## Sheet1
Mat.gestion.stock | Material | Texto breve de material | TpMt | UMB | Mat | SM | Grupo art. | Jquía.productos | NºFb | Fabricante | Grupo artíc. ext. | Creado | Últ.mod.
71000000091 | 91000000001 | WIRE, NONELECTRICAL | HERS | M |  |  | 261215 |  | 10011477 | CENTELSA |  | 2016-04-27 | 2022-10-03
71000000091 | 91000000002 | WIRE, NONELECTRICAL | HERS | M |  |  | 261215 |  | 200303 | CENTELSA |  | 2016-04-27 | 2022-10-03
71000000091 | 91000000003 | WIRE, NONELECTRICAL | HERS | M | X |  | 261215 |  | 200354 | CENTELSA |  | 2016-04-27 | 2022-10-03
71000000125 | 91000000004 | WIRE, NONELECTRICAL | HERS | M |  |  | 261215 |  | 2051016R - NEGRO | CENTELSA |  | 2016-04-27 | 2022-10-03
71000000158 | 91000252927 | CABLE ASSEMBLY, POWER, ELECTRICAL | HERS | M |  |  | 261216 |  | C THHN/THWN 90°C CU 2 AWG 600 | CENTELSA |  | 2016-04-27 | 2022-10-03
71000000182 | 91000000006 | CABLE ASSEMBLY, POWER, ELECTRICAL | HERS | M |  |  | 261216 |  | 4 CAUCA | CEAT-GEN |  | 2016-04-27 | 2022-10-03
71000000182 | 91000000007 | CABLE ASSEMBLY, POWER, ELECTRICAL | HERS | M |  |  | 261216 |  | CABLE 4AWG-THW | CEAT-GEN |  | 2016-04-27 | 2022-10-03
71000000182 | 91000000008 | CABLE ASSEMBLY, POWER, ELECTRICAL | HERS | M |  |  | 261216 |  | 10011394 | CENTELSA |  | 2016-04-27 | 2022-10-03
71000000182 | 91000000009 | CABLE ASSEMBLY, POWER, ELECTRICAL | HERS | M |  |  | 261216 |  | 2004008S | CENTELSA |  | 2016-04-27 | 2022-10-03
71000000182 | 91000252928 | CABLE ASSEMBLY, POWER, ELECTRICAL | HERS | M |  |  | 261216 |  | C THHN/THWN 90°C CU 4 AWG 600 | CENTELSA |  | 2016-04-27 | 2022-10-03
71000000182 | 91500024770 | TEST AFTER BLACK OUT | HERS | M |  |  | 00000001 |  | 1234 | SIEMENS |  | 2017-06-20 | 2017-06-20
71000000182 | 91500024780 | TEST AFTER BLACK OUT | HERS | M |  |  | 00000001 |  | 123 | AB |  | 2017-06-14
71000000208 | 91000000011 | CABLE ASSEMBLY, POWER, ELECTRICAL | HERS | M |  |  | 261216 |  | CABLE 6AWG-THW | CEAT-GEN |  | 2016-04-27 | 2022-10-03
71000000208 | 91000000013 | CABLE ASSEMBLY, POWER, ELECTRICAL | HERS | M |  |  | 261216 |  | CABLE 6AWG-THW | CENTELSA |  | 2016-04-27 | 2022-10-03
71000000208 | 91000252929 | CABLE ASSEMBLY, POWER, ELECTRICAL | HERS | M |  |  | 261216 |  | C THHN/THWN 90°C CU 6 AWG 600 | CENTELSA |  | 2016-04-27 | 2022-10-03
71000000257 | 91000000014 | CABLE ASSEMBLY, POWER, ELECTRICAL | HERS | M |  |  | 261216 |  | NOT AVAIBLE | CENTELSA |  | 2016-04-27 | 2022-10-03
71000000257 | 91000000015 | CABLE ASSEMBLY, POWER, ELECTRICAL | HERS | M |  |  | 261216 |  | 000220053 | FUSION |  | 2016-04-27 | 2022-10-03
71000000281 | 91000000016 | CABLE ASSEMBLY, POWER, ELECTRICAL | HERS | M |  |  | 261216 |  | NOT AVAIBLE | CENTELSA |  | 2016-04-27 | 2022-10-03
71000000299 | 91000000017 | CABLE ASSEMBLY, POWER, ELECTRICAL | HERS | M |  |  | 261216 |  | THHN/THWN 12 AWG | CENTELSA |  | 2016-04-27 | 2022-10-03
71000000315 | 91000000018 | CABLE ASSEMBLY, POWER, ELECTRICAL | HERS | M |  |  | 261216 |  | CABLE 14AWG-THW | CEAT-GEN |  | 2016-04-27 | 2022-10-03
71000000315 | 91000252930 | CABLE ASSEMBLY, POWER, ELECTRICAL | HERS | M |  |  | 261216 |  | C THHN/THWN 90°C CU 14 AWG 600 | CENTELSA |  | 2016-04-27 | 2022-10-03
71000000349 | 91000000020 | CABLE ASSEMBLY, POWER, ELECTRICAL | HERS | M |  |  | 261216 |  | 200394 | CENTELSA |  | 2016-04-27 | 2022-10-03
71000000349 | 91000000021 | CABLE ASSEMBLY, POWER, ELECTRICAL | HERS | M |  |  | 261216 |  | 5573308 | CENTELSA |  | 2016-04-27 | 2022-10-03
71000000356 | 91000000022 | CABLE ASSEMBLY, POWER, ELECTRICAL | HERS | M |  |  | 261216 |  | NOT AVAIBLE | CENTELSA |  | 2016-04-27 | 2022-10-03
71000000380 | 91000000023 | CABLE ASSEMBLY, POWER, ELECTRICAL | HERS | M |  |  | 261216 |  | BOYACA 4/0 - AMARILLO | CEAT-GEN |  | 2016-04-27 | 2022-10-03
71000000380 | 91000000024 | CABLE ASSEMBLY, POWER, ELECTRICAL | HERS | M |  |  | 261216 |  | 4/0 AWG-THWN 37H | CENTELSA |  | 2016-04-27 | 2022-10-03
71000000380 | 91000000025 | CABLE ASSEMBLY, POWER, ELECTRICAL | HERS | M |  |  | 261216 |  | SOLDADOR 4/0 - AMARILLO | CENTELSA |  | 2016-04-27 | 2022-10-03
71000000380 | 91000000026 | CABLE ASSEMBLY, POWER, ELECTRICAL | HERS | M |  |  | 261216 |  | SOLDADOR 4/0 - AMARILLO | FACOMEC |  | 2016-04-27 | 2022-10-03
71000000505 | 91000000027 | CABLE ASSEMBLY, POWER, ELECTRICAL | HERS | M |  |  | 261216 |  | NOT AVAIBLE | CENTELSA |  | 2016-04-27 | 2022-10-03
71000000513 | 91000000028 | CABLE ASSEMBLY, POWER, ELECTRICAL | HERS | M |  |  | 261216 |  | 10011362 | CENTELSA |  | 2016-04-27 | 2022-10-03
71000000513 | 91000252931 | CABLE ASSEMBLY, POWER, ELECTRICAL | HERS | M |  |  | 261216 |  | ST-C 75°C CU 3X12 AWG(K)600V | CENTELSA |  | 2016-04-27 | 2022-10-03
71000000927 | 91000000030 | CONNECTOR, SPLIT BOLT | HERS | ST |  |  | 401615 |  | KS-26 | BURNDY |  | 2016-04-27
71000000943 | 91000000032 | CONNECTOR, SPLIT BOLT | HERS | ST |  |  | 401615 |  | KS-31 | BURNDY |  | 2016-04-27
71000000950 | 91000000033 | CONNECTOR, SPLIT BOLT | HERS | ST |  |  | 401615 |  | KS-34 | BURNDY |  | 2016-04-27
71000001354 | 91000000034 | ELBOW, ELECTRICAL CONDUIT | HERS | ST |  |  | 391317 |  | LPDELS100 | TECNA |  | 2016-04-27 | 2022-11-01
71000001438 | 91000000035 | BOX, CONDUIT OUTLET | HERS | ST |  |  | 391213 |  | BC6 | CROUSEHI |  | 2016-04-27
71000001446 | 91000000036 | BOX, CONDUIT OUTLET | HERS | ST |  |  | 391213 |  | C-27TA | APPLETON |  | 2016-04-27
71000001446 | 91000000037 | BOX, CONDUIT OUTLET | HERS | ST |  |  | 391213 |  | C-27 | CROUSEHI |  | 2016-04-27
71000001446 | 91000000038 | BOX, CONDUIT OUTLET | HERS | ST |  |  | 391213 |  | C-27SA | GEDNEY |  | 2016-04-27
71000001446 | 91000000039 | BOX, CONDUIT OUTLET | HERS | ST |  |  | 391213 |  | IMC-2 | ILURAM |  | 2016-04-27
71000001446 | 91000000040 | BOX, CONDUIT OUTLET | HERS | ST |  |  | 391213 |  | OC-2 | KILLARK |  | 2016-04-27
71000001461 | 91000000041 | BOX, CONDUIT OUTLET | HERS | ST |  |  | 391213 |  | C-100TA | APPLETON |  | 2016-04-27
71000001461 | 91000000042 | BOX, CONDUIT OUTLET | HERS | ST |  |  | 391213 |  | C37 + 370 + GASK573 | APPLETON |  | 2016-04-27
71000001461 | 91000000043 | BOX, CONDUIT OUTLET | HERS | ST |  |  | 391213 |  | C-37 | CROUSEHI |  | 2016-04-27
71000001461 | 91000000044 | BOX, CONDUIT OUTLET | HERS | ST |  |  | 391213 |  | C-37SA | CROUSEHI |  | 2016-04-27
71000001461 | 91000000045 | BOX, CONDUIT OUTLET | HERS | ST |  |  | 391213 |  | C37 + 370 + GASK573 | CROUSEHI |  | 2016-04-27
71000001461 | 91000000046 | BOX, CONDUIT OUTLET | HERS | ST |  |  | 391213 |  | C-37SA | GEDNEY |  | 2016-04-27
71000001461 | 91000000047 | BOX, CONDUIT OUTLET | HERS | ST |  |  | 391213 |  | IMC-3 | ILURAM |  | 2016-04-27
71000001461 | 91000000048 | BOX, CONDUIT OUTLET | HERS | ST |  |  | 391213 |  | OC-3 | KILLARK |  | 2016-04-27
71000001750 | 91000000050 | BOX CONNECTOR, ELECTRICAL | HERS | ST |  |  | 391213 |  | GRC75-A | APPLETON |  | 2016-04-27
71000001750 | 91000000051 | BOX CONNECTOR, ELECTRICAL | HERS | ST |  |  | 391213 |  | GUAC-26 | CROUSEHI |  | 2016-04-27
71000001750 | 91000000052 | BOX CONNECTOR, ELECTRICAL | HERS | ST |  |  | 391213 |  | GUAC-26SA | CROUSEHI |  | 2016-04-27
71000001750 | 91000000053 | BOX CONNECTOR, ELECTRICAL | HERS | ST |  |  | 391213 |  | GUAC26 | CROUSEHI |  | 2016-04-27
71000001750 | 91000000054 | BOX CONNECTOR, ELECTRICAL | HERS | ST |  |  | 391213 |  | GUAC50 | GEDNEY |  | 2016-04-27
71000001750 | 91000000055 | BOX CONNECTOR, ELECTRICAL | HERS | ST |  |  | 391213 |  | XGUAC2 | ILURAM |  | 2016-04-27
71000001750 | 91000000056 | BOX CONNECTOR, ELECTRICAL | HERS | ST |  |  | 391213 |  | GECCT-2 | KILLARK |  | 2016-04-27
71000001750 | 91000000057 | BOX CONNECTOR, ELECTRICAL | HERS | ST |  |  | 391213 |  | SX6GUAC075 | TECNA |  | 2016-04-27
71000001768 | 91000000058 | BOX, CONDUIT OUTLET | HERS | ST |  |  | 391213 |  | GRC100-A | APPLETON |  | 2016-04-27
71000001768 | 91000000059 | BOX, CONDUIT OUTLET | HERS | ST |  |  | 391213 |  | GUAC-36 | CROUSEHI |  | 2016-04-27
71000001768 | 91000000060 | BOX, CONDUIT OUTLET | HERS | ST |  |  | 391213 |  | GUAC-36SA | CROUSEHI |  | 2016-04-27
71000001768 | 91000000061 | BOX, CONDUIT OUTLET | HERS | ST |  |  | 391213 |  | GUAC36 | CROUSEHI |  | 2016-04-27
71000001768 | 91000000062 | BOX, CONDUIT OUTLET | HERS | ST |  |  | 391213 |  | GUAC100 | GEDNEY |  | 2016-04-27
71000001768 | 91000000063 | BOX, CONDUIT OUTLET | HERS | ST |  |  | 391213 |  | XGUAC3 | ILURAM |  | 2016-04-27
71000001768 | 91000000064 | BOX, CONDUIT OUTLET | HERS | ST |  |  | 391213 |  | GECCT-3 | KILLARK |  | 2016-04-27
71000001768 | 91000000065 | BOX, CONDUIT OUTLET | HERS | ST |  |  | 391213 |  | SX6GUAC100 | TECNA |  | 2016-04-27
71000001776 | 91000000066 | BOX, CONDUIT OUTLET | HERS | ST |  |  | 391213 |  | GRC150-A | APPLETON |  | 2016-04-27
71000001776 | 91000000067 | BOX, CONDUIT OUTLET | HERS | ST |  |  | 391213 |  | GUAC-59 | CROUSEHI |  | 2016-04-27
71000001776 | 91000000068 | BOX, CONDUIT OUTLET | HERS | ST |  |  | 391213 |  | GUAC-59SA | CROUSEHI |  | 2016-04-27
71000001776 | 91000000069 | BOX, CONDUIT OUTLET | HERS | ST |  |  | 391213 |  | GUAC150 | GEDNEY |  | 2016-04-27
71000001776 | 91000000070 | BOX, CONDUIT OUTLET | HERS | ST |  |  | 391213 |  | XGUAC5 | ILURAM |  | 2016-04-27
71000001776 | 91000000071 | BOX, CONDUIT OUTLET | HERS | ST |  |  | 391213 |  | GEJLT-5 | KILLARK |  | 2016-04-27
71000001776 | 91000000072 | BOX, CONDUIT OUTLET | HERS | ST |  |  | 391213 |  | SX6GUAC150 | TECNA |  | 2016-04-27
71000001875 | 91000000073 | BOX CONNECTOR, ELECTRICAL | HERS | ST |  |  | 391213 |  | GRT75-A | APPLETON |  | 2016-04-27
71000001875 | 91000000074 | BOX CONNECTOR, ELECTRICAL | HERS | ST |  |  | 391213 |  | GUAT 26 3/4 21 | CROUSEHI |  | 2016-04-27
71000001875 | 91000000075 | BOX CONNECTOR, ELECTRICAL | HERS | ST |  |  | 391213 |  | GUAT-26 | CROUSEHI |  | 2016-04-27
71000001875 | 91000000076 | BOX CONNECTOR, ELECTRICAL | HERS | ST |  |  | 391213 |  | GUAT26SA | CROUSEHI |  | 2016-04-27
71000001875 | 91000000077 | BOX CONNECTOR, ELECTRICAL | HERS | ST |  |  | 391213 |  | GUAT75 | GEDNEY |  | 2016-04-27
71000001875 | 91000000078 | BOX CONNECTOR, ELECTRICAL | HERS | ST |  |  | 391213 |  | XGUAT-2 | ILURAM |  | 2016-04-27
71000001875 | 91000000079 | BOX CONNECTOR, ELECTRICAL | HERS | ST |  |  | 391213 |  | SX6GUAAT075 | TECNA |  | 2016-04-27
71000001875 | 91000000080 | BOX CONNECTOR, ELECTRICAL | HERS | ST |  |  | 391213 |  | SX6GUAT-075 | TECNA |  | 2016-04-27
71000001883 | 91000000081 | BOX CONNECTOR, ELECTRICAL | HERS | ST |  |  | 391213 |  | GRJT50 | APPLETON |  | 2016-04-27
71000001883 | 91000000082 | BOX CONNECTOR, ELECTRICAL | HERS | ST |  |  | 391213 |  | GRT100-A | APPLETON |  | 2016-04-27
71000001883 | 91000000083 | BOX CONNECTOR, ELECTRICAL | HERS | ST |  |  | 391213 |  | GUAT-36 | CROUSEHI |  | 2016-04-27
71000001883 | 91000000084 | BOX CONNECTOR, ELECTRICAL | HERS | ST |  |  | 391213 |  | GUAT16SA | CROUSEHI |  | 2016-04-27
71000001883 | 91000000085 | BOX CONNECTOR, ELECTRICAL | HERS | ST |  |  | 391213 |  | GUAT36 | CROUSEHI |  | 2016-04-27
71000001883 | 91000000086 | BOX CONNECTOR, ELECTRICAL | HERS | ST |  |  | 391213 |  | GUAT36SA | CROUSEHI |  | 2016-04-27
71000001883 | 91000000087 | BOX CONNECTOR, ELECTRICAL | HERS | ST |  |  | 391213 |  | GUAT100-A | GEDNEY |  | 2016-04-27
71000001883 | 91000000088 | BOX CONNECTOR, ELECTRICAL | HERS | ST |  |  | 391213 |  | GUAT50 | GEDNEY |  | 2016-04-27
71000001883 | 91000000089 | BOX CONNECTOR, ELECTRICAL | HERS | ST |  |  | 391213 |  | XGUAT3 | ILURAM |  | 2016-04-27
71000001883 | 91000000090 | BOX CONNECTOR, ELECTRICAL | HERS | ST |  |  | 391213 |  | GECTT-1 | KILLARK |  | 2016-04-27
71000001883 | 91000000091 | BOX CONNECTOR, ELECTRICAL | HERS | ST |  |  | 391213 |  | GETT3 | KILLARK |  | 2016-04-27
71000001883 | 91000000092 | BOX CONNECTOR, ELECTRICAL | HERS | ST |  |  | 391213 |  | SX6GUAAT100 | TECNA |  | 2016-04-27
71000001883 | 91000000093 | BOX CONNECTOR, ELECTRICAL | HERS | ST |  |  | 391213 |  | SX6GUAT-100 | TECNA |  | 2016-04-27
71000001883 | 91000000094 | BOX CONNECTOR, ELECTRICAL | HERS | ST |  |  | 391213 |  | SX6GUAT050 | TECNA |  | 2016-04-27
71000001909 | 91000000095 | BOX CONNECTOR, ELECTRICAL | HERS | ST |  |  | 391213 |  | GUAT-59 | CROUSEHI |  | 2016-04-27
71000001909 | 91000000096 | BOX CONNECTOR, ELECTRICAL | HERS | ST |  |  | 391213 |  | GUAT150 | CROUSEHI |  | 2016-04-27
71000001909 | 91000000097 | BOX CONNECTOR, ELECTRICAL | HERS | ST |  |  | 391213 |  | GUAT59SA | CROUSEHI |  | 2016-04-27
71000001909 | 91000000098 | BOX CONNECTOR, ELECTRICAL | HERS | ST |  |  | 391213 |  | GUAT150 | GEDNEY |  | 2016-04-27
71000001909 | 91000000099 | BOX CONNECTOR, ELECTRICAL | HERS | ST |  |  | 391213 |  | XGUAT-5 | ILURAM |  | 2016-04-27
71000001909 | 91000000100 | BOX CONNECTOR, ELECTRICAL | HERS | ST |  |  | 391213 |  | GEJTT-5 | KILLARK |  | 2016-04-27
71000001909 | 91000000101 | BOX CONNECTOR, ELECTRICAL | HERS | ST |  |  | 391213 |  | SX6GUAAT150 | TECNA |  | 2016-04-27
71000001909 | 91500060884 | BOX CONNECTOR, ELECTRICAL | HERS | ST |  |  | 391213 |  | S7-GUAT | SOLDEXEL |  | 2019-11-15
71000001917 | 91000000102 | CROSS, ELECTRICAL CONDUIT | HERS | ST |  |  | 391317 |  | GRX75 | APPLETON |  | 2016-04-27
71000001917 | 91000000103 | CROSS, ELECTRICAL CONDUIT | HERS | ST |  |  | 391317 |  | GRX75-A | APPLETON |  | 2016-04-27
71000001917 | 91000000104 | CROSS, ELECTRICAL CONDUIT | HERS | ST |  |  | 391317 |  | GUAX-24 | CROUSEHI |  | 2016-04-27
71000001917 | 91000000105 | CROSS, ELECTRICAL CONDUIT | HERS | ST |  |  | 391317 |  | GUAX26 | CROUSEHI |  | 2016-04-27
71000001917 | 91000000106 | CROSS, ELECTRICAL CONDUIT | HERS | ST |  |  | 391317 |  | GUAX26SA | CROUSEHI |  | 2016-04-27
71000001917 | 91000000107 | CROSS, ELECTRICAL CONDUIT | HERS | ST |  |  | 391317 |  | GUAX-75 | GEDNEY |  | 2016-04-27
71000001917 | 91000000108 | CROSS, ELECTRICAL CONDUIT | HERS | ST |  |  | 391317 |  | GUAX75 | GEDNEY |  | 2016-04-27
71000001917 | 91000000109 | CROSS, ELECTRICAL CONDUIT | HERS | ST |  |  | 391317 |  | XGUAX2 | ILURAM |  | 2016-04-27
71000001917 | 91000000110 | CROSS, ELECTRICAL CONDUIT | HERS | ST |  |  | 391317 |  | GECXT-2 | KILLARK |  | 2016-04-27
71000001917 | 91000000111 | CROSS, ELECTRICAL CONDUIT | HERS | ST |  |  | 391317 |  | SX6GUAX-075 | TECNA |  | 2016-04-27
71000001917 | 91000000112 | CROSS, ELECTRICAL CONDUIT | HERS | ST |  |  | 391317 |  | SX6GUAX075 | TECNA |  | 2016-04-27
71000001925 | 91000000113 | CROSS, ELECTRICAL CONDUIT | HERS | ST |  |  | 391317 |  | GRX100-A | APPLETON |  | 2016-04-27
71000001925 | 91000000114 | CROSS, ELECTRICAL CONDUIT | HERS | ST |  |  | 391317 |  | GUAX-36 | CROUSEHI |  | 2016-04-27
71000001925 | 91000000115 | CROSS, ELECTRICAL CONDUIT | HERS | ST |  |  | 391317 |  | GUAX36SA | CROUSEHI |  | 2016-04-27
71000001925 | 91000000116 | CROSS, ELECTRICAL CONDUIT | HERS | ST |  |  | 391317 |  | GUAX100 | GEDNEY |  | 2016-04-27
71000001925 | 91000000117 | CROSS, ELECTRICAL CONDUIT | HERS | ST |  |  | 391317 |  | XGUAX3 | ILURAM |  | 2016-04-27
71000001925 | 91000000118 | CROSS, ELECTRICAL CONDUIT | HERS | ST |  |  | 391317 |  | GECXT-3 | KILLARK |  | 2016-04-27
71000001925 | 91000000119 | CROSS, ELECTRICAL CONDUIT | HERS | ST |  |  | 391317 |  | SX6GUAX-100 | TECNA |  | 2016-04-27
71000001966 | 91000000120 | BOX, CONDUIT OUTLET | HERS | ST |  |  | 391213 |  | LB-27 | APPLETON |  | 2016-04-27
71000001966 | 91000000121 | BOX, CONDUIT OUTLET | HERS | ST |  |  | 391213 |  | LB27 | APPLETON |  | 2016-04-27
71000001966 | 91000000122 | BOX, CONDUIT OUTLET | HERS | ST |  |  | 391213 |  | LB27 + 270 + GASK572 | APPLETON |  | 2016-04-27
71000001966 | 91000000123 | BOX, CONDUIT OUTLET | HERS | ST |  |  | 391213 |  | LB75-T-A | APPLETON |  | 2016-04-27
71000001966 | 91000000124 | BOX, CONDUIT OUTLET | HERS | ST |  |  | 391213 |  | LB-27 | CROUSEHI |  | 2016-04-27
71000001966 | 91000000125 | BOX, CONDUIT OUTLET | HERS | ST |  |  | 391213 |  | LB27 + 270 + GASK572 | CROUSEHI |  | 2016-04-27
71000001966 | 91000000126 | BOX, CONDUIT OUTLET | HERS | ST |  |  | 391213 |  | LB27SA | CROUSEHI |  | 2016-04-27
71000001966 | 91000000127 | BOX, CONDUIT OUTLET | HERS | ST |  |  | 391213 |  | LB-75 | GEDNEY |  | 2016-04-27
71000001966 | 91000000128 | BOX, CONDUIT OUTLET | HERS | ST |  |  | 391213 |  | LB27 | GEDNEY |  | 2016-04-27
71000001966 | 91000000129 | BOX, CONDUIT OUTLET | HERS | ST |  |  | 391213 |  | LB27-SA | GEDNEY |  | 2016-04-27
71000001966 | 91000000130 | BOX, CONDUIT OUTLET | HERS | ST |  |  | 391213 |  | OLB-2 | KILLARK |  | 2016-04-27
71000001966 | 91000000131 | BOX, CONDUIT OUTLET | HERS | ST |  |  | 391213 |  | SB4LBA075 | TECNA |  | 2016-04-27
71000002089 | 91000000132 | BOX, CONDUIT OUTLET | HERS | ST |  |  | 391213 |  | ELBD100-A | APPLETON |  | 2016-04-27
71000002089 | 91000000133 | BOX, CONDUIT OUTLET | HERS | ST |  |  | 391213 |  | LBH-30 | CROUSEHI |  | 2016-04-27
71000002089 | 91000000134 | BOX, CONDUIT OUTLET | HERS | ST |  |  | 391213 |  | LBH30SA | CROUSEHI |  | 2016-04-27
71000002089 | 91000000135 | BOX, CONDUIT OUTLET | HERS | ST |  |  | 391213 |  | LBH1010A | GEDNEY |  | 2016-04-27
71000002089 | 91000000136 | BOX, CONDUIT OUTLET | HERS | ST |  |  | 391213 |  | XLBH-3 | ILURAM |  | 2016-04-27
71000002089 | 91000000137 | BOX, CONDUIT OUTLET | HERS | ST |  |  | 391213 |  | XALB-3 | KILLARK |  | 2016-04-27
71000002097 | 91000000138 | BOX, CONDUIT OUTLET | HERS | ST |  |  | 391213 |  | ELBD150-A | APPLETON |  | 2016-04-27
71000002097 | 91000000139 | BOX, CONDUIT OUTLET | HERS | ST |  |  | 391213 |  | LBD5500SA | CROUSEHI |  | 2016-04-27
71000002097 | 91000000140 | BOX, CONDUIT OUTLET | HERS | ST |  |  | 391213 |  | LBH50SA | CROUSEHI |  | 2016-04-27
71000002097 | 91000000141 | BOX, CONDUIT OUTLET | HERS | ST |  |  | 391213 |  | LBH1515A | GEDNEY |  | 2016-04-27
71000002097 | 91000000142 | BOX, CONDUIT OUTLET | HERS | ST |  |  | 391213 |  | XLBH-5 | ILURAM |  | 2016-04-27
71000002097 | 91000000143 | BOX, CONDUIT OUTLET | HERS | ST |  |  | 391213 |  | XALB-5 | KILLARK |  | 2016-04-27
71000002238 | 91000000144 | BOX, CONDUIT OUTLET | HERS | ST |  |  | 391213 |  | LR27 + 270 + GASK572 | APPLETON |  | 2016-04-27
71000002238 | 91000000145 | BOX, CONDUIT OUTLET | HERS | ST |  |  | 391213 |  | LR75T-A | APPLETON |  | 2016-04-27
71000002238 | 91000000146 | BOX, CONDUIT OUTLET | HERS | ST |  |  | 391213 |  | LR-27 | CROUSEHI |  | 2016-04-27
71000002238 | 91000000147 | BOX, CONDUIT OUTLET | HERS | ST |  |  | 391213 |  | LR27 + 270 + GASK572 | CROUSEHI |  | 2016-04-27
71000002238 | 91000000148 | BOX, CONDUIT OUTLET | HERS | ST |  |  | 391213 |  | LR27SA | CROUSEHI |  | 2016-04-27
71000002238 | 91000000149 | BOX, CONDUIT OUTLET | HERS | ST |  |  | 391213 |  | LR27-SA | GEDNEY |  | 2016-04-27
71000002238 | 91000000150 | BOX, CONDUIT OUTLET | HERS | ST |  |  | 391213 |  | IMLR-2 | ILURAM |  | 2016-04-27
71000002238 | 91000000151 | BOX, CONDUIT OUTLET | HERS | ST |  |  | 391213 |  | OLR-2 | KILLARK |  | 2016-04-27
71000002238 | 91000000152 | BOX, CONDUIT OUTLET | HERS | ST |  |  | 391213 |  | SB4LR075 | TECNA |  | 2016-04-27
71000002238 | 91000000153 | BOX, CONDUIT OUTLET | HERS | ST |  |  | 391213 |  | SB4LRA075 | TECNA |  | 2016-04-27
71000002337 | 91000000154 | TEE, ELECTRICAL CONDUIT | HERS | ST |  |  | 39131713 |  | T27 + 270 + GASK572 | APPLETON |  | 2016-04-27
71000002337 | 91000000155 | TEE, ELECTRICAL CONDUIT | HERS | ST |  |  | 39131713 |  | T75T-A | APPLETON |  | 2016-04-27
71000002337 | 91000000156 | TEE, ELECTRICAL CONDUIT | HERS | ST |  |  | 39131713 |  | T27 | CROUSEHI |  | 2016-04-27
71000002337 | 91000000157 | TEE, ELECTRICAL CONDUIT | HERS | ST |  |  | 39131713 |  | T27 + 270 + GASK572 | CROUSEHI |  | 2016-04-27
71000002337 | 91000000158 | TEE, ELECTRICAL CONDUIT | HERS | ST |  |  | 39131713 |  | T27SA | CROUSEHI |  | 2016-04-27
71000002337 | 91000000159 | TEE, ELECTRICAL CONDUIT | HERS | ST |  |  | 39131713 |  | T27-SA | GEDNEY |  | 2016-04-27
71000002337 | 91000000160 | TEE, ELECTRICAL CONDUIT | HERS | ST |  |  | 39131713 |  | OT-2 | KILLARK |  | 2016-04-27
71000002337 | 91000000161 | TEE, ELECTRICAL CONDUIT | HERS | ST |  |  | 39131713 |  | SB4TA075 | TECNA |  | 2016-04-27
71000002352 | 91000000162 | TEE, ELECTRICAL CONDUIT | HERS | ST |  |  | 39131713 |  | T100-M | APPLETON |  | 2016-04-27
71000002352 | 91000000163 | TEE, ELECTRICAL CONDUIT | HERS | ST |  |  | 39131713 |  | T100T-A | APPLETON |  | 2016-04-27
71000002352 | 91000000164 | TEE, ELECTRICAL CONDUIT | HERS | ST |  |  | 39131713 |  | T-37 | CROUSEHI |  | 2016-04-27
71000002352 | 91000000165 | TEE, ELECTRICAL CONDUIT | HERS | ST |  |  | 39131713 |  | T-39 | CROUSEHI |  | 2016-04-27
71000002352 | 91000000166 | TEE, ELECTRICAL CONDUIT | HERS | ST |  |  | 39131713 |  | T37 | CROUSEHI |  | 2016-04-27
71000002352 | 91000000167 | TEE, ELECTRICAL CONDUIT | HERS | ST |  |  | 39131713 |  | T37SA | CROUSEHI |  | 2016-04-27
71000002352 | 91000000168 | TEE, ELECTRICAL CONDUIT | HERS | ST |  |  | 39131713 |  | T-100 | GEDNEY |  | 2016-04-27
71000002352 | 91000000169 | TEE, ELECTRICAL CONDUIT | HERS | ST |  |  | 39131713 |  | T37-SA | GEDNEY |  | 2016-04-27
71000002352 | 91000000170 | TEE, ELECTRICAL CONDUIT | HERS | ST |  |  | 39131713 |  | OT-3 | KILLARK |  | 2016-04-27
71000002352 | 91000000171 | TEE, ELECTRICAL CONDUIT | HERS | ST |  |  | 39131713 |  | SB4TA100 | TECNA |  | 2016-04-27
71000002733 | 91000000172 | COVER, CONDUIT OUTLET | HERS | ST |  |  | 39131713 |  | 370 | APPLETON |  | 2016-04-27
71000002733 | 91000000173 | COVER, CONDUIT OUTLET | HERS | ST |  |  | 39131713 |  | 370 | CROUSEHI |  | 2016-04-27
71000002733 | 91000000174 | COVER, CONDUIT OUTLET | HERS | ST |  |  | 39131713 |  | 370 | GEDNEY |  | 2016-04-27
71000002741 | 91000000175 | COVER, CONDUIT OUTLET | HERS | ST |  |  | 39131713 |  | 570 | APPLETON |  | 2016-04-27
71000002741 | 91000000176 | COVER, CONDUIT OUTLET | HERS | ST |  |  | 39131713 |  | 570 | CROUSEHI |  | 2016-04-27
71000002741 | 91000000177 | COVER, CONDUIT OUTLET | HERS | ST |  |  | 39131713 |  | 570 | GEDNEY |  | 2016-04-27
71000003129 | 91000000178 | UNION, ELECTRICAL CONDUIT | HERS | ST |  |  | 39131707 |  | UNY50NR | APPLETON |  | 2016-04-27
71000003129 | 91000000179 | UNION, ELECTRICAL CONDUIT | HERS | ST |  |  | 39131707 |  | UNY50R | APPLETON |  | 2016-04-27
71000003129 | 91000000180 | UNION, ELECTRICAL CONDUIT | HERS | ST |  |  | 39131707 |  | UNY 105 | CROUSEHI |  | 2016-04-27
71000003129 | 91000000181 | UNION, ELECTRICAL CONDUIT | HERS | ST |  |  | 39131707 |  | UNY105 | CROUSEHI |  | 2016-04-27
71000003129 | 91000000182 | UNION, ELECTRICAL CONDUIT | HERS | ST |  |  | 39131707 |  | UNY50S | GEDNEY |  | 2016-04-27
71000003129 | 91000000183 | UNION, ELECTRICAL CONDUIT | HERS | ST |  |  | 39131707 |  | UNY-105 | ILURAM |  | 2016-04-27
71000003129 | 91000000184 | UNION, ELECTRICAL CONDUIT | HERS | ST |  |  | 39131707 |  | GUM-1 | KILLARK |  | 2016-04-27
71000003129 | 91000000185 | UNION, ELECTRICAL CONDUIT | HERS | ST |  |  | 39131707 |  | UNY105 | T&B |  | 2016-04-27
71000003129 | 91000000186 | UNION, ELECTRICAL CONDUIT | HERS | ST |  |  | 39131707 |  | SX2UNY-050 | TECNA |  | 2016-04-27
71000003129 | 91000000187 | UNION, ELECTRICAL CONDUIT | HERS | ST |  |  | 39131707 |  | SX2UNY050 | TECNA |  | 2016-04-27
71000003137 | 91000000188 | UNION, ELECTRICAL CONDUIT | HERS | ST |  |  | 39131707 |  | UNY75NR | APPLETON |  | 2016-04-27
71000003137 | 91000000189 | UNION, ELECTRICAL CONDUIT | HERS | ST |  |  | 39131707 |  | UNY-205 | CROUSEHI |  | 2016-04-27
71000003137 | 91000000190 | UNION, ELECTRICAL CONDUIT | HERS | ST |  |  | 39131707 |  | UNY-75S | GEDNEY |  | 2016-04-27
71000003137 | 91000000191 | UNION, ELECTRICAL CONDUIT | HERS | ST |  |  | 39131707 |  | XUFMH-2 | ILURAM |  | 2016-04-27
71000003137 | 91000000192 | UNION, ELECTRICAL CONDUIT | HERS | ST |  |  | 39131707 |  | GUM-2 | KILLARK |  | 2016-04-27
71000003137 | 91000000193 | UNION, ELECTRICAL CONDUIT | HERS | ST |  |  | 39131707 |  | UNY205 | T&B |  | 2016-04-27
71000003137 | 91000000194 | UNION, ELECTRICAL CONDUIT | HERS | ST |  |  | 39131707 |  | SX2UNY075 | TECNA |  | 2016-04-27
71000003145 | 91000000195 | UNION, ELECTRICAL CONDUIT | HERS | ST |  |  | 39131707 |  | UNY100NR | APPLETON |  | 2016-04-27
71000003145 | 91000000196 | UNION, ELECTRICAL CONDUIT | HERS | ST |  |  | 39131707 |  | UNY305 | CROUSEHI |  | 2016-04-27
71000003145 | 91000000197 | UNION, ELECTRICAL CONDUIT | HERS | ST |  |  | 39131707 |  | UNY100S | GEDNEY |  | 2016-04-27
71000003145 | 91000000198 | UNION, ELECTRICAL CONDUIT | HERS | ST |  |  | 39131707 |  | UNY-305 | ILURAM |  | 2016-04-27
71000003145 | 91000000199 | UNION, ELECTRICAL CONDUIT | HERS | ST |  |  | 39131707 |  | XUFMH-3 | ILURAM |  | 2016-04-27
71000003145 | 91000000200 | UNION, ELECTRICAL CONDUIT | HERS | ST |  |  | 39131707 |  | GUM-3 | KILLARK |  | 2016-04-27
71000003145 | 91000000201 | UNION, ELECTRICAL CONDUIT | HERS | ST |  |  | 39131707 |  | UNY305 | T&B |  | 2016-04-27
71000003145 | 91000000202 | UNION, ELECTRICAL CONDUIT | HERS | ST |  |  | 39131707 |  | SX2UNY100 | TECNA |  | 2016-04-27
71000003160 | 91000000203 | UNION, ELECTRICAL CONDUIT | HERS | ST |  |  | 39131707 |  | UNY150NR | APPLETON |  | 2016-04-27
71000003160 | 91000000204 | UNION, ELECTRICAL CONDUIT | HERS | ST |  |  | 39131707 |  | UNY 505 | CROUSEHI |  | 2016-04-27
71000003160 | 91000000205 | UNION, ELECTRICAL CONDUIT | HERS | ST |  |  | 39131707 |  | UNY150 | GEDNEY |  | 2016-04-27
71000003160 | 91000000206 | UNION, ELECTRICAL CONDUIT | HERS | ST |  |  | 39131707 |  | XUFMH-5 | ILURAM |  | 2016-04-27
71000003160 | 91000000207 | UNION, ELECTRICAL CONDUIT | HERS | ST |  |  | 39131707 |  | GUM-5 | KILLARK |  | 2016-04-27
71000003160 | 91000000208 | UNION, ELECTRICAL CONDUIT | HERS | ST |  |  | 39131707 |  | UNY505 | T&B |  | 2016-04-27
71000003160 | 91000000209 | UNION, ELECTRICAL CONDUIT | HERS | ST |  |  | 39131707 |  | SX2UNY150 | TECNA |  | 2016-04-27
71000003178 | 91000000210 | UNION, ELECTRICAL CONDUIT | HERS | ST |  |  | 39131707 |  | UNY200 | APPLETON |  | 2016-04-27
71000003178 | 91000000211 | UNION, ELECTRICAL CONDUIT | HERS | ST |  |  | 39131707 |  | UNY200NR | APPLETON |  | 2016-04-27
71000003178 | 91000000212 | UNION, ELECTRICAL CONDUIT | HERS | ST |  |  | 39131707 |  | UNY 605 | CROUSEHI |  | 2016-04-27
71000003178 | 91000000213 | UNION, ELECTRICAL CONDUIT | HERS | ST |  |  | 39131707 |  | UNY605 | CROUSEHI |  | 2016-04-27
71000003178 | 91000000214 | UNION, ELECTRICAL CONDUIT | HERS | ST |  |  | 39131707 |  | UNY200 | GEDNEY |  | 2016-04-27
71000003178 | 91000000215 | UNION, ELECTRICAL CONDUIT | HERS | ST |  |  | 39131707 |  | GUM-6 | KILLARK |  | 2016-04-27
71000003178 | 91000000216 | UNION, ELECTRICAL CONDUIT | HERS | ST |  |  | 39131707 |  | UNY605 | T&B |  | 2016-04-27
71000003178 | 91000000217 | UNION, ELECTRICAL CONDUIT | HERS | ST |  |  | 39131707 |  | SX2UNY200 | TECNA |  | 2016-04-27
71000003186 | 91000000218 | UNION, ELECTRICAL CONDUIT | HERS | ST |  |  | 39131707 |  | UNY250NR | APPLETON |  | 2016-04-27
71000003186 | 91000000219 | UNION, ELECTRICAL CONDUIT | HERS | ST |  |  | 39131707 |  | UNY250R | APPLETON |  | 2016-04-27
71000003186 | 91000000220 | UNION, ELECTRICAL CONDUIT | HERS | ST |  |  | 39131707 |  | UNY705 | CROUSEHI |  | 2016-04-27
71000003186 | 91000000221 | UNION, ELECTRICAL CONDUIT | HERS | ST |  |  | 39131707 |  | UNY250 | GEDNEY |  | 2016-04-27
71000003186 | 91000000222 | UNION, ELECTRICAL CONDUIT | HERS | ST |  |  | 39131707 |  | XUFMH-7 | ILURAM |  | 2016-04-27
71000003186 | 91000000223 | UNION, ELECTRICAL CONDUIT | HERS | ST |  |  | 39131707 |  | GUM-7 | KILLARK |  | 2016-04-27
71000003186 | 91000000224 | UNION, ELECTRICAL CONDUIT | HERS | ST |  |  | 39131707 |  | UNY705 | T&B |  | 2016-04-27
71000003186 | 91000000225 | UNION, ELECTRICAL CONDUIT | HERS | ST |  |  | 39131707 |  | SX2UNY250 | TECNA |  | 2016-04-27
71000003210 | 91000000226 | UNION, ELECTRICAL CONDUIT | HERS | ST |  |  | 39131707 |  | UNF25NR | APPLETON |  | 2016-04-27
71000003210 | 91000000227 | UNION, ELECTRICAL CONDUIT | HERS | ST |  |  | 39131707 |  | UNF75NR | APPLETON |  | 2016-04-27
71000003210 | 91000000228 | UNION, ELECTRICAL CONDUIT | HERS | ST |  |  | 39131707 |  | UNF 205 | CROUSEHI |  | 2016-04-27
71000003210 | 91000000229 | UNION, ELECTRICAL CONDUIT | HERS | ST |  |  | 39131707 |  | UNF205 | CROUSEHI |  | 2016-04-27
71000003210 | 91000000230 | UNION, ELECTRICAL CONDUIT | HERS | ST |  |  | 39131707 |  | UNF-75S | GEDNEY |  | 2016-04-27
71000003210 | 91000000231 | UNION, ELECTRICAL CONDUIT | HERS | ST |  |  | 39131707 |  | GUF-2 | KILLARK |  | 2016-04-27
71000003210 | 91000000232 | UNION, ELECTRICAL CONDUIT | HERS | ST |  |  | 39131707 |  | UNF205 | T&B |  | 2016-04-27
71000003210 | 91000000233 | UNION, ELECTRICAL CONDUIT | HERS | ST |  |  | 39131707 |  | SX2 UNF075 | TECNA |  | 2016-04-27
71000003210 | 91000000234 | UNION, ELECTRICAL CONDUIT | HERS | ST |  |  | 39131707 |  | SX2UNF-075 | TECNA |  | 2016-04-27
71000003210 | 91000000235 | UNION, ELECTRICAL CONDUIT | HERS | ST |  |  | 39131707 |  | SX2UNF075 | TECNA |  | 2016-04-27
71000003244 | 91000000236 | UNION, ELECTRICAL CONDUIT | HERS | ST |  |  | 39131707 |  | HUB-50-1/2 | APPLETON |  | 2016-04-27
71000003244 | 91000000237 | UNION, ELECTRICAL CONDUIT | HERS | ST |  |  | 39131707 |  | UNF100NR | APPLETON |  | 2016-04-27
71000003244 | 91000000238 | UNION, ELECTRICAL CONDUIT | HERS | ST |  |  | 39131707 |  | UNF 305 | CROUSEHI |  | 2016-04-27
71000003244 | 91000000239 | UNION, ELECTRICAL CONDUIT | HERS | ST |  |  | 39131707 |  | UNF-305 | CROUSEHI |  | 2016-04-27
71000003244 | 91000000240 | UNION, ELECTRICAL CONDUIT | HERS | ST |  |  | 39131707 |  | UNF305 | CROUSEHI |  | 2016-04-27
71000003244 | 91000000241 | UNION, ELECTRICAL CONDUIT | HERS | ST |  |  | 39131707 |  | UNF100S | GEDNEY |  | 2016-04-27
71000003244 | 91000000242 | UNION, ELECTRICAL CONDUIT | HERS | ST |  |  | 39131707 |  | GUF-3 | KILLARK |  | 2016-04-27
71000003244 | 91000000243 | UNION, ELECTRICAL CONDUIT | HERS | ST |  |  | 39131707 |  | UNF305 | T&B |  | 2016-04-27
71000003244 | 91000000244 | UNION, ELECTRICAL CONDUIT | HERS | ST |  |  | 39131707 |  | SX2UNF100 | TECNA |  | 2016-04-27
71000003293 | 91000000245 | BUSHING, ELECTRICAL CONDUIT | HERS | ST |  |  | 311716 |  | RB100-75 3/4" X 1/2" | APPLETON |  | 2016-04-27
71000003293 | 91000000246 | BUSHING, ELECTRICAL CONDUIT | HERS | ST |  |  | 311716 |  | RB75-50A | APPLETON |  | 2016-04-27
71000003293 | 91000000247 | BUSHING, ELECTRICAL CONDUIT | HERS | ST |  |  | 311716 |  | RE 21 | CROUSEHI |  | 2016-04-27
71000003293 | 91000000248 | BUSHING, ELECTRICAL CONDUIT | HERS | ST |  |  | 311716 |  | RE21SA | CROUSEHI |  | 2016-04-27
71000003293 | 91000000249 | BUSHING, ELECTRICAL CONDUIT | HERS | ST |  |  | 311716 |  | RB-321A | GEDNEY |  | 2016-04-27
71000003293 | 91000000250 | BUSHING, ELECTRICAL CONDUIT | HERS | ST |  |  | 311716 |  | ERMH-21 | ILURAM |  | 2016-04-27
71000003293 | 91000000251 | BUSHING, ELECTRICAL CONDUIT | HERS | ST |  |  | 311716 |  | SXB.MM | TECNA |  | 2016-04-27
71000003293 | 91000000252 | BUSHING, ELECTRICAL CONDUIT | HERS | ST |  |  | 311716 |  | SXBR075050 | TECNA |  | 2016-04-27
71000003293 | 91000000253 | BUSHING, ELECTRICAL CONDUIT | HERS | ST |  |  | 311716 |  | SXBRB075050 | TECNA |  | 2016-04-27
71000003293 | 91000000254 | BUSHING, ELECTRICAL CONDUIT | HERS | ST |  |  | 311716 |  | SXBRBA075050 | TECNA |  | 2016-04-27
71000003301 | 91000000255 | BUSHING, ELECTRICAL CONDUIT | HERS | ST |  |  | 311716 |  | RB 100-75A | APPLETON |  | 2016-04-27
71000003301 | 91000000256 | BUSHING, ELECTRICAL CONDUIT | HERS | ST |  |  | 311716 |  | RB100-75 | APPLETON |  | 2016-04-27
71000003301 | 91000000257 | BUSHING, ELECTRICAL CONDUIT | HERS | ST |  |  | 311716 |  | RE 32 | CROUSEHI |  | 2016-04-27
71000003301 | 91000000258 | BUSHING, ELECTRICAL CONDUIT | HERS | ST |  |  | 311716 |  | RE32 | CROUSEHI |  | 2016-04-27
71000003301 | 91000000259 | BUSHING, ELECTRICAL CONDUIT | HERS | ST |  |  | 311716 |  | RE32SA | CROUSEHI |  | 2016-04-27
71000003301 | 91000000260 | BUSHING, ELECTRICAL CONDUIT | HERS | ST |  |  | 311716 |  | RB-322S | GEDNEY |  | 2016-04-27
71000003301 | 91000000261 | BUSHING, ELECTRICAL CONDUIT | HERS | ST |  |  | 311716 |  | RB322A | GEDNEY |  | 2016-04-27
71000003301 | 91000000262 | BUSHING, ELECTRICAL CONDUIT | HERS | ST |  |  | 311716 |  | ERMH-32 | ILURAM |  | 2016-04-27
71000003301 | 91000000263 | BUSHING, ELECTRICAL CONDUIT | HERS | ST |  |  | 311716 |  | SXBRB 100 075 | TECNA |  | 2016-04-27
71000003301 | 91000000264 | BUSHING, ELECTRICAL CONDUIT | HERS | ST |  |  | 311716 |  | SXBRB 1000 75 | TECNA |  | 2016-04-27
71000003301 | 91000000265 | BUSHING, ELECTRICAL CONDUIT | HERS | ST |  |  | 311716 |  | SXBRB100075 | TECNA |  | 2016-04-27
71000003301 | 91500023124 | BUSHING, ELECTRICAL CONDUIT | HERS | ST |  |  | 311716 |  | RE-31 | CROUSEHI |  | 2017-04-27
71000003327 | 91000000266 | BUSHING, ELECTRICAL CONDUIT | HERS | ST |  |  | 311716 |  | RB150-50 | APPLETON |  | 2016-04-27
71000003327 | 91000000267 | BUSHING, ELECTRICAL CONDUIT | HERS | ST |  |  | 311716 |  | RB150-50A | APPLETON |  | 2016-04-27
71000003327 | 91000000268 | BUSHING, ELECTRICAL CONDUIT | HERS | ST |  |  | 311716 |  | RE 51 | CROUSEHI |  | 2016-04-27
71000003327 | 91000000269 | BUSHING, ELECTRICAL CONDUIT | HERS | ST |  |  | 311716 |  | RE51+ | CROUSEHI |  | 2016-04-27
71000003327 | 91000000270 | BUSHING, ELECTRICAL CONDUIT | HERS | ST |  |  | 311716 |  | RE51SA | CROUSEHI |  | 2016-04-27
71000003327 | 91000000271 | BUSHING, ELECTRICAL CONDUIT | HERS | ST |  |  | 311716 |  | RB-330A | GEDNEY |  | 2016-04-27
71000003327 | 91000000272 | BUSHING, ELECTRICAL CONDUIT | HERS | ST |  |  | 311716 |  | RB-330S | GEDNEY |  | 2016-04-27
71000003327 | 91000000273 | BUSHING, ELECTRICAL CONDUIT | HERS | ST |  |  | 311716 |  | ERMH-51 | ILURAM |  | 2016-04-27
71000003327 | 91000000274 | BUSHING, ELECTRICAL CONDUIT | HERS | ST |  |  | 311716 |  | R-51 | KILLARK |  | 2016-04-27
71000003327 | 91000000275 | BUSHING, ELECTRICAL CONDUIT | HERS | ST |  |  | 311716 |  | 607 | T&B |  | 2016-04-27
71000003327 | 91000000276 | BUSHING, ELECTRICAL CONDUIT | HERS | ST |  |  | 311716 |  | SXBRB 150 050 | TECNA |  | 2016-04-27
71000003327 | 91000000277 | BUSHING, ELECTRICAL CONDUIT | HERS | ST |  |  | 311716 |  | SXBRB150-050 | TECNA |  | 2016-04-27
71000003335 | 91000000278 | BUSHING, PIPE | HERS | ST |  |  | 20111711 |  | RB150 75A | APPLETON |  | 2016-04-27 | 2022-11-01
71000003335 | 91000000279 | BUSHING, PIPE | HERS | ST |  |  | 20111711 |  | RB150-75 | APPLETON |  | 2016-04-27 | 2022-11-01
71000003335 | 91000000280 | BUSHING, PIPE | HERS | ST |  |  | 20111711 |  | RE 52SA | CROUSEHI |  | 2016-04-27 | 2022-11-01
71000003335 | 91000000281 | BUSHING, PIPE | HERS | ST |  |  | 20111711 |  | RE52 | CROUSEHI |  | 2016-04-27 | 2022-11-01
71000003335 | 91000000282 | BUSHING, PIPE | HERS | ST |  |  | 20111711 |  | 329R | GEDNEY |  | 2016-04-27 | 2022-11-01
71000003335 | 91000000283 | BUSHING, PIPE | HERS | ST |  |  | 20111711 |  | RB-329A | GEDNEY |  | 2016-04-27 | 2022-11-01
71000003335 | 91000000284 | BUSHING, PIPE | HERS | ST |  |  | 20111711 |  | RB-329S | GEDNEY |  | 2016-04-27 | 2022-11-01
71000003335 | 91000000285 | BUSHING, PIPE | HERS | ST |  |  | 20111711 |  | ERMH-52 | ILURAM |  | 2016-04-27 | 2022-11-01
71000003335 | 91000000286 | BUSHING, PIPE | HERS | ST |  |  | 20111711 |  | ERMH-8 | ILURAM |  | 2016-04-27 | 2022-11-01
71000003335 | 91000000287 | BUSHING, PIPE | HERS | ST |  |  | 20111711 |  | R-52 | KILLARK |  | 2016-04-27 | 2022-11-01
71000003335 | 91000000288 | BUSHING, PIPE | HERS | ST |  |  | 20111711 |  | 608 | T&B |  | 2016-04-27 | 2022-11-01
71000003335 | 91000000289 | BUSHING, PIPE | HERS | ST |  |  | 20111711 |  | SXBRB 150 075 | TECNA |  | 2016-04-27 | 2022-11-01
71000003343 | 91000000290 | ADAPTER, ELECTRICAL CONDUIT | HERS | ST |  |  | 39131713 |  | RB150-100A | APPLETON |  | 2016-04-27
71000003343 | 91000000291 | ADAPTER, ELECTRICAL CONDUIT | HERS | ST |  |  | 39131713 |  | RE 53 | CROUSEHI |  | 2016-04-27
71000003343 | 91000000292 | ADAPTER, ELECTRICAL CONDUIT | HERS | ST |  |  | 39131713 |  | RE53 | CROUSEHI |  | 2016-04-27
71000003343 | 91000000293 | ADAPTER, ELECTRICAL CONDUIT | HERS | ST |  |  | 39131713 |  | RE53SA | CROUSEHI |  | 2016-04-27
71000003343 | 91000000294 | ADAPTER, ELECTRICAL CONDUIT | HERS | ST |  |  | 39131713 |  | RB328A | GEDNEY |  | 2016-04-27
71000003343 | 91000000295 | ADAPTER, ELECTRICAL CONDUIT | HERS | ST |  |  | 39131713 |  | ERMH-53 | ILURAM |  | 2016-04-27
71000003343 | 91000000296 | ADAPTER, ELECTRICAL CONDUIT | HERS | ST |  |  | 39131713 |  | R-53 | KILLARK |  | 2016-04-27
71000003343 | 91000000297 | ADAPTER, ELECTRICAL CONDUIT | HERS | ST |  |  | 39131713 |  | SXBRB 150 100 | TECNA |  | 2016-04-27
71000003350 | 91000000298 | BUSHING, ELECTRICAL CONDUIT | HERS | ST |  |  | 311716 |  | RB200-75A | APPLETON |  | 2016-04-27
71000003350 | 91000000299 | BUSHING, ELECTRICAL CONDUIT | HERS | ST |  |  | 311716 |  | RE 62 | CROUSEHI |  | 2016-04-27
71000003350 | 91000000300 | BUSHING, ELECTRICAL CONDUIT | HERS | ST |  |  | 311716 |  | RE62 | CROUSEHI |  | 2016-04-27
71000003350 | 91000000301 | BUSHING, ELECTRICAL CONDUIT | HERS | ST |  |  | 311716 |  | RE62SA | CROUSEHI |  | 2016-04-27
71000003350 | 91000000302 | BUSHING, ELECTRICAL CONDUIT | HERS | ST |  |  | 311716 |  | RB 334A | GEDNEY |  | 2016-04-27
71000003350 | 91000000303 | BUSHING, ELECTRICAL CONDUIT | HERS | ST |  |  | 311716 |  | RB-334A | GEDNEY |  | 2016-04-27
71000003350 | 91000000304 | BUSHING, ELECTRICAL CONDUIT | HERS | ST |  |  | 311716 |  | ERMH-62 | ILURAM |  | 2016-04-27
71000003350 | 91000000305 | BUSHING, ELECTRICAL CONDUIT | HERS | ST |  |  | 311716 |  | R-62 | KILLARK |  | 2016-04-27
71000003350 | 91000000306 | BUSHING, ELECTRICAL CONDUIT | HERS | ST |  |  | 311716 |  | SXB 200 075 | TECNA |  | 2016-04-27
71000003350 | 91000000307 | BUSHING, ELECTRICAL CONDUIT | HERS | ST |  |  | 311716 |  | SXBRB 200 075 | TECNA |  | 2016-04-27
71000003368 | 91000000308 | BUSHING, ELECTRICAL CONDUIT | HERS | ST |  |  | 311716 |  | RB200-150 | APPLETON |  | 2016-04-27
71000003368 | 91000000309 | BUSHING, ELECTRICAL CONDUIT | HERS | ST |  |  | 311716 |  | RB200-150A | APPLETON |  | 2016-04-27
71000003368 | 91000000310 | BUSHING, ELECTRICAL CONDUIT | HERS | ST |  |  | 311716 |  | RE 65 | CROUSEHI |  | 2016-04-27
71000003368 | 91000000311 | BUSHING, ELECTRICAL CONDUIT | HERS | ST |  |  | 311716 |  | RE65+ | CROUSEHI |  | 2016-04-27
71000003368 | 91000000312 | BUSHING, ELECTRICAL CONDUIT | HERS | ST |  |  | 311716 |  | RE65SA | CROUSEHI |  | 2016-04-27
71000003368 | 91000000313 | BUSHING, ELECTRICAL CONDUIT | HERS | ST |  |  | 311716 |  | REA65 | CROUSEHI |  | 2016-04-27
71000003368 | 91000000314 | BUSHING, ELECTRICAL CONDUIT | HERS | ST |  |  | 311716 |  | RB-331 | GEDNEY |  | 2016-04-27
71000003368 | 91000000315 | BUSHING, ELECTRICAL CONDUIT | HERS | ST |  |  | 311716 |  | RB-331A | GEDNEY |  | 2016-04-27
71000003368 | 91000000316 | BUSHING, ELECTRICAL CONDUIT | HERS | ST |  |  | 311716 |  | ARE-6757 | ILURAM |  | 2016-04-27
71000003368 | 91000000317 | BUSHING, ELECTRICAL CONDUIT | HERS | ST |  |  | 311716 |  | ERMH-65 | ILURAM |  | 2016-04-27
71000003368 | 91000000318 | BUSHING, ELECTRICAL CONDUIT | HERS | ST |  |  | 311716 |  | R-65 | KILLARK |  | 2016-04-27
71000003368 | 91000000319 | BUSHING, ELECTRICAL CONDUIT | HERS | ST |  |  | 311716 |  | 615 | T&B |  | 2016-04-27
71000003368 | 91000000320 | BUSHING, ELECTRICAL CONDUIT | HERS | ST |  |  | 311716 |  | SXBRB 200 150 | TECNA |  | 2016-04-27
71000003368 | 91000000321 | BUSHING, ELECTRICAL CONDUIT | HERS | ST |  |  | 311716 |  | SXBRB200150 | TECNA |  | 2016-04-27
71000003376 | 91000000322 | ADAPTER, ELECTRICAL CONDUIT | HERS | ST |  |  | 39131713 |  | RB250-100A | APPLETON |  | 2016-04-27
71000003376 | 91000000323 | ADAPTER, ELECTRICAL CONDUIT | HERS | ST |  |  | 39131713 |  | RE73SA | CROUSEHI |  | 2016-04-27
71000003376 | 91000000324 | ADAPTER, ELECTRICAL CONDUIT | HERS | ST |  |  | 39131713 |  | RB-339 | GEDNEY |  | 2016-04-27
71000003376 | 91000000325 | ADAPTER, ELECTRICAL CONDUIT | HERS | ST |  |  | 39131713 |  | RB-339A | GEDNEY |  | 2016-04-27
71000003376 | 91000000326 | ADAPTER, ELECTRICAL CONDUIT | HERS | ST |  |  | 39131713 |  | R-73 | KILLARK |  | 2016-04-27
71000003376 | 91000000327 | ADAPTER, ELECTRICAL CONDUIT | HERS | ST |  |  | 39131713 |  | SXBRB 250 100 | TECNA |  | 2016-04-27
71000003384 | 91000000328 | BUSHING, ELECTRICAL CONDUIT | HERS | ST |  |  | 311716 |  | RB250-150 | APPLETON |  | 2016-04-27
71000003384 | 91000000329 | BUSHING, ELECTRICAL CONDUIT | HERS | ST |  |  | 311716 |  | RB250-150A | APPLETON |  | 2016-04-27
71000003384 | 91000000330 | BUSHING, ELECTRICAL CONDUIT | HERS | ST |  |  | 311716 |  | RE75SA | CROUSEHI |  | 2016-04-27
71000003384 | 91000000331 | BUSHING, ELECTRICAL CONDUIT | HERS | ST |  |  | 311716 |  | RB-337 | GEDNEY |  | 2016-04-27
71000003384 | 91000000332 | BUSHING, ELECTRICAL CONDUIT | HERS | ST |  |  | 311716 |  | RB-337A | GEDNEY |  | 2016-04-27
71000003384 | 91000000333 | BUSHING, ELECTRICAL CONDUIT | HERS | ST |  |  | 311716 |  | R-75 | KILLARK |  | 2016-04-27
71000003384 | 91000000334 | BUSHING, ELECTRICAL CONDUIT | HERS | ST |  |  | 311716 |  | SXBRB 250 150 | TECNA |  | 2016-04-27
71000003392 | 91000000335 | ADAPTER, ELECTRICAL CONDUIT | HERS | ST |  |  | 39131713 |  | RB300 100A | APPLETON |  | 2016-04-27
71000003392 | 91000000336 | ADAPTER, ELECTRICAL CONDUIT | HERS | ST |  |  | 39131713 |  | RE 83 | CROUSEHI |  | 2016-04-27
71000003392 | 91000000337 | ADAPTER, ELECTRICAL CONDUIT | HERS | ST |  |  | 39131713 |  | RE83SA | CROUSEHI |  | 2016-04-27
71000003392 | 91000000338 | ADAPTER, ELECTRICAL CONDUIT | HERS | ST |  |  | 39131713 |  | R-83 | KILLARK |  | 2016-04-27
71000003392 | 91000000339 | ADAPTER, ELECTRICAL CONDUIT | HERS | ST |  |  | 39131713 |  | SXBRB 300 100 | TECNA |  | 2016-04-27
71000003418 | 91000000340 | ADAPTER, ELECTRICAL CONDUIT | HERS | ST |  |  | 39131713 |  | RB300-200A | APPLETON |  | 2016-04-27
71000003418 | 91000000341 | ADAPTER, ELECTRICAL CONDUIT | HERS | ST |  |  | 39131713 |  | RE86SA | CROUSEHI |  | 2016-04-27
71000003418 | 91000000342 | ADAPTER, ELECTRICAL CONDUIT | HERS | ST |  |  | 39131713 |  | REA86 | CROUSEHI |  | 2016-04-27
71000003418 | 91000000343 | ADAPTER, ELECTRICAL CONDUIT | HERS | ST |  |  | 39131713 |  | RB-341A | GEDNEY |  | 2016-04-27
71000003418 | 91000000344 | ADAPTER, ELECTRICAL CONDUIT | HERS | ST |  |  | 39131713 |  | ERMH-86 | ILURAM |  | 2016-04-27
71000003418 | 91000000345 | ADAPTER, ELECTRICAL CONDUIT | HERS | ST |  |  | 39131713 |  | R-86 | KILLARK |  | 2016-04-27
71000003418 | 91000000346 | ADAPTER, ELECTRICAL CONDUIT | HERS | ST |  |  | 39131713 |  | SXBRB 300 200 | TECNA |  | 2016-04-27
71000003426 | 91000000347 | BUSHING, ELECTRICAL CONDUIT | HERS | ST |  |  | 311716 |  | RB300-250A | APPLETON |  | 2016-04-27
71000003426 | 91000000348 | BUSHING, ELECTRICAL CONDUIT | HERS | ST |  |  | 311716 |  | RE87SA | CROUSEHI |  | 2016-04-27
71000003426 | 91000000349 | BUSHING, ELECTRICAL CONDUIT | HERS | ST |  |  | 311716 |  | RB 342 | GEDNEY |  | 2016-04-27
71000003426 | 91000000350 | BUSHING, ELECTRICAL CONDUIT | HERS | ST |  |  | 311716 |  | RB-342A | GEDNEY |  | 2016-04-27
71000003426 | 91000000351 | BUSHING, ELECTRICAL CONDUIT | HERS | ST |  |  | 311716 |  | ERMH-87 | ILURAM |  | 2016-04-27
71000003426 | 91000000352 | BUSHING, ELECTRICAL CONDUIT | HERS | ST |  |  | 311716 |  | R-87 | KILLARK |  | 2016-04-27
71000003434 | 91000000353 | ADAPTER, ELECTRICAL CONDUIT | HERS | ST |  |  | 39131713 |  | RB350-300A | APPLETON |  | 2016-04-27
71000003434 | 91000000354 | ADAPTER, ELECTRICAL CONDUIT | HERS | ST |  |  | 39131713 |  | RE 98 | CROUSEHI |  | 2016-04-27
71000003434 | 91000000355 | ADAPTER, ELECTRICAL CONDUIT | HERS | ST |  |  | 39131713 |  | RE98SA | CROUSEHI |  | 2016-04-27
71000003434 | 91000000356 | ADAPTER, ELECTRICAL CONDUIT | HERS | ST |  |  | 39131713 |  | RB-349A | GEDNEY |  | 2016-04-27
71000003434 | 91000000357 | ADAPTER, ELECTRICAL CONDUIT | HERS | ST |  |  | 39131713 |  | R-98 | KILLARK |  | 2016-04-27
71000003434 | 91000000358 | ADAPTER, ELECTRICAL CONDUIT | HERS | ST |  |  | 39131713 |  | SXBRB350300 | TECNA |  | 2016-04-27
71000004374 | 91000000359 | CAPACITOR, FIXED, AIR DIELECTRIC | HERS | ST |  |  | 321215 |  | P025FN2L-RL | DISPROEL |  | 2016-04-27
71000004374 | 91000000360 | CAPACITOR, FIXED, AIR DIELECTRIC | HERS | ST |  |  | 321215 |  | P033FN2L-RL | DISPROEL |  | 2016-04-27
71000005355 | 91000000361 | TUBE, UV-SENSING | HERS | ST |  |  | 201117 |  | 113228 | HONEYWEL |  | 2016-04-27
71000005686 | 91000000362 | CIRCUIT BREAKER | HERS | ST |  |  | 391215 |  | TEC136070 | GE |  | 2016-04-27 | 2022-11-01
71000005686 | 91000000363 | CIRCUIT BREAKER | HERS | ST |  |  | 391215 |  | THED070 | GE-ELEC |  | 2016-04-27 | 2022-11-01
71000005686 | 91000000364 | CIRCUIT BREAKER | HERS | ST |  |  | 391215 |  | THED136070WL | GE-ELEC |  | 2016-04-27 | 2022-11-01
71000005686 | 91000000365 | CIRCUIT BREAKER | HERS | ST |  |  | 391215 |  | FB-3070 | WESTING |  | 2016-04-27 | 2022-11-01
71000005686 | 91500027821 | CIRCUIT BREAKER | HERS | ST |  |  | 391215 |  | SEL36I070WL | GE-ELEC |  | 2017-08-31 | 2022-11-01
71000005694 | 91000000366 | CIRCUIT BREAKER | HERS | ST |  |  | 391215 |  | THED100 | GE-ELEC |  | 2016-04-27 | 2022-11-01
71000005694 | 91000000367 | CIRCUIT BREAKER | HERS | ST |  |  | 391215 |  | THED136100WL | GE-ELEC |  | 2016-04-27 | 2022-11-01
71000005710 | 91000000368 | CIRCUIT BREAKER | HERS | ST |  |  | 391215 |  | SFHA36200WL | GE |  | 2016-04-27 | 2022-11-01
71000005710 | 91000000369 | CIRCUIT BREAKER | HERS | ST |  |  | 391215 |  | TFJ-236200WL | GE |  | 2016-04-27 | 2022-11-01
71000005710 | 91000000370 | CIRCUIT BREAKER | HERS | ST |  |  | 391215 |  | TJJ436200WL | GE |  | 2016-04-27 | 2022-11-01
71000005710 | 91000000371 | CIRCUIT BREAKER | HERS | ST |  |  | 391215 |  | TFJ236200WL | GE-ELEC |  | 2016-04-27 | 2022-11-01
71000005710 | 91000000372 | CIRCUIT BREAKER | HERS | ST |  |  | 391215 |  | THFK236200WL | GE-ELEC |  | 2016-04-27 | 2022-11-01
71000005710 | 91000000373 | CIRCUIT BREAKER | HERS | ST |  |  | 391215 |  | THJK436F000-200AMP | GE-ELEC |  | 2016-04-27 | 2022-11-01
71000005777 | 91000000375 | CONTACT, ELECTRICAL | HERS | ST |  |  | 391215 |  | LA1DN11 | TELEMECA |  | 2016-04-27
71000005777 | 91000000376 | CONTACT, ELECTRICAL | HERS | ST |  |  | 391215 |  | LADN11 | TELEMECA |  | 2016-04-27
71000011486 | 91000000378 | RELAY, THERMAL | HERS | ST |  |  | 391215 |  | 3RU19 16-1AB0 + 3RU19 16-3AA01 | SIEMENS |  | 2016-04-27
71000014035 | 91000000380 | CUP, TAPERED ROLLER BEARING | HERS | ST |  |  | 31171529 |  | 3720 | TIMKEN |  | 2016-04-27
71000014332 | 91000000381 | CUP, TAPERED ROLLER BEARING | HERS | ST |  |  | 31171529 |  | 43312 | TIMKEN |  | 2016-04-27
71000016766 | 91000000385 | FILTER, FLUID | HERS | ST |  |  | 401615 |  | 360259 | HYSTER |  | 2016-04-27
71000016998 | 91000000387 | BELT, V | HERS | ST |  |  | 26111801 |  | A-50 | DAYCO |  | 2016-04-27 | 2022-11-05
71000016998 | 91000000388 | BELT, V | HERS | ST |  |  | 26111801 |  | A50 | DUNLOP |  | 2016-04-27 | 2022-11-05
71000016998 | 91000000389 | BELT, V | HERS | ST |  |  | 26111801 |  | PF-A50 | FENNER |  | 2016-04-27 | 2022-11-05
71000016998 | 91000000390 | BELT, V | HERS | ST |  |  | 26111801 |  | A-50 | GATES |  | 2016-04-27 | 2022-11-05
71000017137 | 91000000392 | GENERATOR, ALTERNATING CURRENT | HERS | ST |  |  | 221017 |  | 323813 | HYSTER |  | 2016-04-27
71000017392 | 91000000393 | BOLT, FINNED NECK | HERS | ST |  |  | 311616 |  | 137154 | HYSTER |  | 2016-04-27 | 2022-11-05
71000024034 | 91000000397 | COUPLING | HERS | ST |  |  | 311630 |  | A40707-10 | AQUADYNE |  | 2016-04-27
71000024075 | 91000000398 | GUN, FLUID, DIRECT DELIVERY | HERS | ST |  |  | 271117 |  | D40509-52 | AQUADYNE |  | 2016-04-27
71000024299 | 91000000399 | PLUNGER, HYDRAULIC RAM | HERS | ST |  |  | 261019 |  | B19424-20 | AQUADYNE |  | 2016-04-27
71000024380 | 91000000401 | SEAT | HERS | ST |  |  | 231531 |  | A19150-20 | AQUADYNE |  | 2016-04-27
71000024455 | 91000000402 | SPRING, HELICAL, COMPRESSION | HERS | ST |  |  | 31161904 |  | A24102-00 | AQUADYNE |  | 2016-04-27
71000024620 | 91000000403 | VALVE, REED | HERS | ST |  |  | 401518 |  | A19414-00 | AQUADYNE |  | 2016-04-27 | 2022-11-01
71000025395 | 91000000408 | PLATE, REED VALVE | HERS | ST |  |  | 40141616 |  | 162-729 | GRACO |  | 2016-04-27
71000025411 | 91000000409 | O-RING | HERS | ST |  |  | 311817 |  | 104-537 | GRACO |  | 2016-04-27 | 2022-11-01
71000025478 | 91000000410 | SPRING, HELICAL, COMPRESSION | HERS | ST |  |  | 31161904 |  | 178-780 | GRACO |  | 2016-04-27
71000026575 | 91000000411 | VALVE | HERS | ST |  |  | 401416 |  | 103-0001-010 | MILROY-U |  | 2016-04-27
71000026633 | 91000000412 | STRAINER ELEMENT, SEDIMENT | HERS | ST |  |  | 401615 |  | 245-0021-000 | MILROY-U |  | 2016-04-27
71000027516 | 91000000413 | VALVE | HERS | ST |  |  | 401416 |  | 221-0896-216 | MILROY-U |  | 2016-04-27
71000027516 | 91000000414 | VALVE | HERS | ST |  |  | 401416 |  | 221-B | MILROY-U |  | 2016-04-27
71000027540 | 91000000415 | DIAPHRAGM, PUMP | HERS | ST |  |  | 314118 |  | 298-0013-075 | MILROY-U |  | 2016-04-27 | 2022-11-01
71000027607 | 91000000417 | PLATE, METAL | HERS | ST |  |  | 221017 |  | 298A | MILROY-U |  | 2016-04-27 | 2022-10-07
71000027771 | 91000000418 | PLUNGER, ACTUATOR | HERS | ST |  |  | 261017 |  | 212-0053-006 | MILROY-U |  | 2016-04-27
71000028019 | 91000000419 | CONNECTING ROD, PISTON | HERS | ST |  |  | 26101711 |  | 214-0013-162 | MILROY-U |  | 2016-04-27
71000028019 | 91000000420 | CONNECTING ROD, PISTON | HERS | ST |  |  | 26101711 |  | 5414-002-162 | MILROY-U |  | 2016-04-27
71000031328 | 91000000422 | DISK, SOLID, PLAIN | HERS | ST |  |  | 411165 |  | 067711 | BLACKMER |  | 2016-04-27
71000031336 | 91000000423 | LINER, WEAR, METALLIC | HERS | ST |  |  | 40151713 |  | 187705 | BLACKMER |  | 2016-04-27 | 2022-11-04
71000031351 | 91000000424 | O-RING | HERS | ST |  |  | 311817 |  | 711969 | BLACKMER |  | 2016-04-27 | 2022-11-01
71000031393 | 91000000425 | PUSH ROD, ENGINE POPPET VALVE | HERS | ST |  |  | 26101747 |  | 127705 | BLACKMER |  | 2016-04-27
71000031401 | 91000000426 | ROTOR AND SHAFT, PUMP ASSEMBLY | HERS | ST |  |  | 401615 |  | 287747 | BLACKMER |  | 2016-04-27
71000031492 | 91000000430 | ROTOR AND SHAFT, PUMP ASSEMBLY | HERS | ST |  |  | 401615 |  | 262023 | BLACKMER |  | 2016-04-27
71000031617 | 91000000431 | VALVE, SAFETY RELIEF | HERS | ST |  |  | 40141606 |  | 452001 | BLACKMER |  | 2016-04-27
71000031799 | 91000000433 | INDICATOR, SIGHT, LIQUID | HERS | ST |  |  | 411119 |  | 160 | BORNEMAN |  | 2016-04-27 | 2022-11-01
71000031823 | 91000000434 | WORM SHAFT | HERS | SET |  |  | 411165 |  | 32/33 | BORNEMAN |  | 2016-04-27
71000032540 | 91000000439 | GASKET, SPIRAL WOUND | HERS | ST |  |  | 3118 |  | 8026651 | BYRON-JA |  | 2016-04-27 | 2022-11-01
71000032540 | 91000000440 | GASKET, SPIRAL WOUND | HERS | ST | X |  | 3118 |  | 8026651-SST 316 | BYRON-JA |  | 2016-04-27 | 2022-11-01
71000032847 | 91500053376 | GASKET, SPIRAL WOUND | HERS | ST |  |  | 3118 |  | 08026653 | BYRON-JA |  | 2019-08-01 | 2022-11-01
71000034157 | 91000000441 | RING, LANTERN | HERS | ST |  |  | 311632 |  | R76293 | GOULDS |  | 2016-04-27
71000034165 | 91000000442 | RING, RETAINING | HERS | ST |  |  | 31163202 |  | 58101-393 | GOULDS |  | 2016-04-27
71000034223 | 91000000443 | DEFLECTOR, DIRT AND LIQUID | HERS | ST |  |  | 41113110 |  | 76776-1 | GOULDS |  | 2016-04-27
71000034314 | 91000000444 | RING, RETAINING | HERS | ST |  |  | 31163202 |  | 58101-281 | GOULDS |  | 2016-04-27
71000034322 | 91000000445 | SEAL, PLAIN ENCASED | HERS | ST |  |  | 31411904 |  | 8690-63447 | GOULDS |  | 2016-04-27
71000034330 | 91000000446 | SEAL, PLAIN ENCASED | HERS | ST |  |  | 31411904 |  | 8690-13535 | GOULDS |  | 2016-04-27
71000034330 | 91000000447 | SEAL, PLAIN ENCASED | HERS | ST |  |  | 31411904 |  | 330663 | NAT-SEAL |  | 2016-04-27
71000034348 | 91000000449 | SHAFT, TRANSMISSION, PUMP | HERS | ST |  |  | 401615 |  | R104-435-2238 | GOULDS |  | 2016-04-27
71000034884 | 91000000450 | RING, WEARING | HERS | ST |  |  | 40151727 |  | A-11147 | GCB-DWG |  | 2016-04-27 | 2022-10-01
71000034884 | 91000000451 | RING, WEARING | HERS | ST |  |  | 40151727 |  | C00288A57-1299 | GOULDS |  | 2016-04-27 | 2022-10-01
71000035329 | 91000000452 | IMPELLER, PUMP, CENTRIFUGAL | HERS | ST |  |  | 40151730 |  | 0D01043A03-1182 | GOULDS |  | 2016-04-27
71000035337 | 91000000453 | RING, WEARING | HERS | ST |  |  | 31163210 |  | C00288A98-1299 | GOULDS |  | 2016-04-27
71000035410 | 91000000454 | GASKET, SPIRAL WOUND | HERS | ST |  |  | 3118 |  | A01045A04 | GOULDS |  | 2016-04-27 | 2022-11-01
71000035469 | 91000000455 | LOCKWASHER | HERS | ST |  |  | 31161801 |  | B10585-43211 | GOULDS |  | 2016-04-27
71000044842 | 91000000456 | GASKET | HERS | ST |  |  | 3118 |  | KAG003802908 | NUOVO-PI |  | 2016-04-27 | 2022-11-01
71000045120 | 91000000458 | RING, IMPELLER INTAKE | HERS | ST |  |  | 311632 |  | SBR-48695 | NUOVO-PI |  | 2016-04-27
71000045203 | 91000000459 | RING, WEARING | HERS | ST |  |  | 31163210 |  | SBR-26305 | NUOVO-PI |  | 2016-04-27
71000045229 | 91000000460 | RING, WEARING | HERS | ST |  |  | 31163210 |  | SBR-26315 | NUOVO-PI |  | 2016-04-27
71000045336 | 91000000461 | GASKET | HERS | ST |  |  | 3118 |  | KBA004703508 | NUOVO-PI |  | 2016-04-27 | 2022-11-01
71000045427 | 91000000462 | BUSHING | HERS | ST |  |  | 311716 |  | AMI-2000-2488 | CIB-DWG |  | 2016-04-27
71000045427 | 91000000463 | BUSHING | HERS | ST |  |  | 311716 |  | SBR-70180 | NUOVO-PI |  | 2016-04-27
71000045450 | 91000000464 | GASKET, SPIRAL WOUND | HERS | ST |  |  | 3118 |  | KFZ237990033 | NUOVO-PI |  | 2016-04-27 | 2022-11-01
71000045450 | 91500083891 | GASKET, SPIRAL WOUND | HERS | ST |  |  | 3118 |  | KFZ237990144 | NUOVO-PI |  | 2021-03-18 | 2022-11-01
71000045500 | 91000000466 | RING, WEARING | HERS | ST |  |  | 31163210 |  | A-15551 | GCB-DWG |  | 2016-04-27
71000045500 | 91000000467 | RING, WEARING | HERS | ST |  |  | 31163210 |  | SBR-15470 | NUOVO-PI |  | 2016-04-27
71000045609 | 91000000468 | GRATING, NONMETALLIC | HERS | ST |  |  | 314119 |  | SBT-40000 | NUOVO-PI |  | 2016-04-27 | 2022-11-01
71000045690 | 91000000469 | BUSHING | HERS | ST |  |  | 311716 |  | SBT-53622 | NUOVO-PI |  | 2016-04-27
71000045708 | 91000000470 | BUSHING | HERS | ST |  |  | 311716 |  | SBT-53612 | NUOVO-PI |  | 2016-04-27
71000045922 | 91000000471 | GRATING, NONMETALLIC | HERS | ST |  |  | 314119 |  | SBT-40006 | NUOVO-PI |  | 2016-04-27 | 2022-11-01
71000045930 | 91000000472 | RING, WEARING | HERS | ST |  |  | 31163210 |  | SBR-13540 | NUOVO-PI |  | 2016-04-27
71000047670 | 91000000473 | BUSHING, THROTTLE | HERS | ST |  |  | 311716 |  | BU02AA08DB1 | SUNDYNE |  | 2016-04-27
71000047696 | 91000000474 | GASKET | HERS | ST |  |  | 3118 |  | S-5000 - 1/16 IN | SEALCO |  | 2016-04-27 | 2022-11-01
71000047696 | 91000000475 | GASKET | HERS | ST |  |  | 3118 |  | GK01AA02 | SUNDYNE |  | 2016-04-27 | 2022-11-01
71000047753 | 91000000476 | O-RING | HERS | ST |  |  | 311817 |  | F7001-200-126 | FORSHEDA |  | 2016-04-27 | 2022-11-01
71000047761 | 91000000477 | O-RING | HERS | ST |  |  | 311817 |  | F7001-200-456 | FORSHEDA |  | 2016-04-27 | 2022-11-01
71000047779 | 91000000479 | O-RING | HERS | ST |  |  | 311817 |  | F7001-200-275 | FORSHEDA |  | 2016-04-27 | 2022-11-01
71000047787 | 91000000480 | O-RING | HERS | ST |  |  | 311817 |  | F7001-200-245 | FORSHEDA |  | 2016-04-27 | 2022-11-01
71000047787 | 91000000481 | O-RING | HERS | ST |  |  | 311817 |  | 2-245 VITON | PARKER-H |  | 2016-04-27 | 2022-11-01
71000047795 | 91000000482 | O-RING | HERS | ST |  |  | 311817 |  | F7001-200-016 | FORSHEDA |  | 2016-04-27 | 2022-11-01
71000047803 | 91000000483 | O-RING | HERS | ST |  |  | 311817 |  | F7001-200-027 | FORSHEDA |  | 2016-04-27 | 2022-11-01
71000047878 | 91000000484 | SLINGER | HERS | ST |  |  | 24101611 |  | SL02AA01DB2 | SUNDYNE |  | 2016-04-27
71000047894 | 91000000485 | WASHER, SEAL | HERS | ST |  |  | 311618 |  | 06-011 | SUNDYNE |  | 2016-04-27
71000047902 | 91000000486 | WASHER, TAB | HERS | ST |  |  | 311618 |  | WA02AA01DB2 | SUNDYNE |  | 2016-04-27
71000048330 | 91000000488 | GRATING, NONMETALLIC | HERS | ST |  |  | 314119 |  | 9 | WILFLEY |  | 2016-04-27 | 2022-11-01
71000051441 | 91000000489 | RING, RETAINING | HERS | ST |  |  | 31163202 |  | A9-1562-095-0550 | J-CRANE |  | 2016-04-27
71000051441 | 91000000490 | RING, RETAINING | HERS | ST |  |  | 31163202 |  | A9-1625-158-0550 | J-CRANE |  | 2016-04-27
71000051573 | 91000000491 | GRATING, NONMETALLIC | HERS | ST |  |  | 314119 |  | A15T-2250-055-7776 | J-CRANE |  | 2016-04-27 | 2022-11-01
71000051623 | 91000000493 | FACE, MECHANICAL SEAL | HERS | ST |  |  | 261017 |  | A9T-1750-059-0550 | J-CRANE |  | 2016-04-27 | 2022-10-03
71000051656 | 91000000494 | RING, RETAINING | HERS | ST |  |  | 31163202 |  | A9T-1750-057-0550 | J-CRANE |  | 2016-04-27
71000051664 | 91000000495 | RING, ANTI-X | HERS | ST |  |  | 311632 |  | A8-1750-167-7500 | J-CRANE |  | 2016-04-27 | 2022-11-04
71000051680 | 91000000496 | GRATING, NONMETALLIC | HERS | ST |  |  | 314119 |  | A8T-1750-026-9051 | J-CRANE |  | 2016-04-27 | 2022-11-01
71000051714 | 91000000497 | SCREW | HERS | ST |  |  | 31161505 |  | 1125-2004-000-0550 | J-CRANE |  | 2016-04-27 | 2022-10-03
71000051748 | 91000000498 | SPRING | HERS | ST |  |  | 311619 |  | 2047 | J-CRANE |  | 2016-04-27
71000051755 | 91000000499 | FACE, MECHANICAL SEAL | HERS | ST |  |  | 261017 |  | A9-1875-036-0550 | J-CRANE |  | 2016-04-27 | 2022-10-03
71000051797 | 91000000500 | RETAINER | HERS | ST |  |  | 311632 |  | A9-1875-037-0550 | J-CRANE |  | 2016-04-27
71000051847 | 91000000501 | SCREW | HERS | ST |  |  | 31161505 |  | 1125-2005-000-0550 | J-CRANE |  | 2016-04-27 | 2022-10-03
71000051870 | 91000000502 | RING, MATING ASSY. | HERS | ST |  |  | 31411703 |  | D-1625-684-9205 | J-CRANE |  | 2016-04-27
71000051888 | 91000000503 | SPRING | HERS | ST |  |  | 311619 |  | 0852/092/001 | J-CRANE |  | 2016-04-27
71000051896 | 91000000504 | MECHANICAL SEAL, PRIMARY RING | HERS | ST |  |  | 311632 |  | A8-1875-033-9051 | J-CRANE |  | 2016-04-27 | 2022-10-03
71000051995 | 91000000505 | MECHANICAL SEAL, PRIMARY RING | HERS | ST |  |  | 311632 |  | A9-1875-051-9051 | J-CRANE |  | 2016-04-27 | 2022-10-03
71000052126 | 91000000506 | RETAINER | HERS | ST |  |  | 311632 |  | A9-2000-032-0550 | J-CRANE |  | 2016-04-27
71000052209 | 91000000507 | FACE, MECHANICAL SEAL | HERS | ST |  |  | 261017 |  | A9-2000-224-7500 | J-CRANE |  | 2016-04-27 | 2022-10-03
71000052308 | 91000000508 | MECHANICAL SEAL, PRIMARY RING | HERS | ST |  |  | 311632 |  | A9-2000-073-9051 | J-CRANE |  | 2016-04-27 | 2022-10-03
71000052555 | 91000000509 | COLLAR, SHAFT | HERS | ST |  |  | 31163210 |  | A715-2250-025-0550 | J-CRANE |  | 2016-04-27 | 2022-10-03
71000052563 | 91000000510 | RING, BEARING, THRUST | HERS | ST |  |  | 311632 |  | A715-2250-026-0550 | J-CRANE |  | 2016-04-27
71000052605 | 91000000511 | RING, SEAT | HERS | ST |  |  | 311632 |  | D-2250-497-7776 | J-CRANE |  | 2016-04-27
71000052613 | 91000000512 | SCREW | HERS | ST |  |  | 31161505 |  | 1131-2405-000-0550 | J-CRANE |  | 2016-04-27 | 2022-10-03
71000052621 | 91000000513 | RING, DISC THRUST | HERS | ST |  |  | 311632 |  | A9-2375-014-0550 | J-CRANE |  | 2016-04-27
71000052670 | 91000000514 | MECHANICAL SEAL, PRIMARY RING | HERS | ST |  |  | 311632 |  | A8-2375-028-9051 | J-CRANE |  | 2016-04-27 | 2022-10-03
71000052696 | 91000000515 | SPRING | HERS | ST |  |  | 311619 |  | 0672 | J-CRANE |  | 2016-04-27
71000052696 | 91000000516 | SPRING | HERS | ST |  |  | 311619 |  | 672 | J-CRANE |  | 2016-04-27
71000052704 | 91000000517 | RING, BEARING, THRUST | HERS | ST |  |  | 311632 |  | A9-2375-077-0550 | J-CRANE |  | 2016-04-27
71000052720 | 91000000518 | RING, ANTI-X | HERS | ST |  |  | 311632 |  | A8-2375-105-7500 | J-CRANE |  | 2016-04-27 | 2022-11-04
71000052746 | 91000000519 | O-RING | HERS | ST |  |  | 311817 |  | F7001-200-232 | FORSHEDA |  | 2016-04-27 | 2022-11-01
71000052746 | 91000000520 | O-RING | HERS | ST |  |  | 311817 |  | 2-232 VIT75 | PARKER-H |  | 2016-04-27 | 2022-11-01
71000052753 | 91000000521 | RING, RETAINING | HERS | ST |  |  | 31163202 |  | A9-2125-085-0550 | J-CRANE |  | 2016-04-27
71000052787 | 91000000522 | SPRING, HELICAL, COMPRESSION | HERS | ST |  |  | 31161904 |  | 2803 | J-CRANE |  | 2016-04-27
71000052837 | 91000000523 | RETAINER | HERS | ST |  |  | 311632 |  | 0603/090/001 | J-CRANE |  | 2016-04-27
71000052837 | 91000000524 | RETAINER | HERS | ST |  |  | 311632 |  | A9-2375-023-0550 | J-CRANE |  | 2016-04-27
71000052845 | 91000000525 | SCREW | HERS | ST |  |  | 31161505 |  | 1125-2007-000-0550 | J-CRANE |  | 2016-04-27 | 2022-10-03
71000052852 | 91000000526 | FACE, MECHANICAL SEAL | HERS | ST |  |  | 31411703 |  | A8-2375-054 | J-CRANE |  | 2016-04-27 | 2022-10-03
71000052860 | 91000000527 | RING, RETAINING | HERS | ST |  |  | 31163202 |  | A9-2375-066-0550 | J-CRANE |  | 2016-04-27
71000052928 | 91000000528 | O-RING | HERS | ST |  |  | 311817 |  | F7001-200-237 | FORSHEDA |  | 2016-04-27 | 2022-11-01
71000052928 | 91000000529 | O-RING | HERS | ST |  |  | 311817 |  | 2-237 VIT75 | PARKER-H |  | 2016-04-27 | 2022-11-01
71000052928 | 91000000530 | O-RING | HERS | ST |  |  | 311817 |  | 2-237VIT-75 | PARKER-H |  | 2016-04-27 | 2022-11-01
71000052993 | 91000000531 | RING, MATING | HERS | ST |  |  | 31411703 |  | D-2626-740-9205 | J-CRANE |  | 2016-04-27 | 2022-11-04
71000053058 | 91000000532 | MECHANICAL SEAL, PRIMARY RING | HERS | ST |  |  | 311632 |  | A9-2375-012-9051 | J-CRANE |  | 2016-04-27 | 2022-10-03
71000053090 | 91000000534 | O-RING | HERS | ST |  |  | 311817 |  | F7001-200-234 | FORSHEDA |  | 2016-04-27 | 2022-11-01
71000053090 | 91000000535 | O-RING | HERS | ST |  |  | 311817 |  | 2-234 VIT75 | PARKER-H |  | 2016-04-27 | 2022-11-01
71000053140 | 91000000536 | SLEEVE, SHAFT, PUMP | HERS | ST |  |  | 401615 |  | I122-831X-XXX-0550 | J-CRANE |  | 2016-04-27
71000053157 | 91000000537 | FACE, MECHANICAL SEAL | HERS | ST |  |  | 261017 |  | A9-2375-129-7500 | J-CRANE |  | 2016-04-27 | 2022-10-03
71000053181 | 91000000538 | RING, ANTI-X | HERS | ST |  |  | 311632 |  | A8-2125-042-7500 | J-CRANE |  | 2016-04-27 | 2022-11-04
71000053231 | 91000000539 | RING, MATING | HERS | ST |  |  | 31411703 |  | D-1875-307-9205 | J-CRANE |  | 2016-04-27 | 2022-11-04
71000053249 | 91000000540 | RETAINER, HELICAL COMPRESSION SPRING | HERS | ST |  |  | 40141616 |  | A9-2125-020-0550 | J-CRANE |  | 2016-04-27
71000053264 | 91000000541 | MECHANICAL SEAL, PRIMARY RING | HERS | ST |  |  | 311632 |  | A8-2125-025-9051 | J-CRANE |  | 2016-04-27 | 2022-10-03
71000053314 | 91000000542 | FACE, MECHANICAL SEAL | HERS | ST |  |  | 261017 |  | A9-2750-016-0550 | J-CRANE |  | 2016-04-27 | 2022-10-03
71000053363 | 91000000543 | RETAINER | HERS | ST |  |  | 311632 |  | A9-2750-030-0550 | J-CRANE |  | 2016-04-27
71000053389 | 91000000544 | MECHANICAL SEAL, PRIMARY RING | HERS | ST |  |  | 311632 |  | A8-2750-054-9051 | J-CRANE |  | 2016-04-27 | 2022-10-03
71000053397 | 91000000545 | RING, RETAINING | HERS | ST |  |  | 31163202 |  | A9-2625-060-0550 | J-CRANE |  | 2016-04-27
71000053538 | 91000000546 | MECHANICAL SEAL, PRIMARY RING | HERS | ST |  |  | 311632 |  | A8-3125-025-9051 | J-CRANE |  | 2016-04-27 | 2022-10-03
71000053629 | 91000000547 | RETAINER | HERS | ST |  |  | 311632 |  | A9-3125-017-0550 | J-CRANE |  | 2016-04-27
71000053637 | 91000000548 | RING, RETAINING | HERS | ST |  |  | 31163202 |  | A9-3125-038-0550 | J-CRANE |  | 2016-04-27
71000053686 | 91000000549 | SCREW | HERS | ST |  |  | 31161505 |  | 1110-3205-000-0550 | J-CRANE |  | 2016-04-27 | 2022-10-03
71000053694 | 91000000550 | SCREW | HERS | ST |  |  | 31161505 |  | 1731-2408-000-0225 | J-CRANE |  | 2016-04-27 | 2022-10-03
71000053744 | 91000000551 | RETAINER, HELICAL COMPRESSION SPRING | HERS | ST |  |  | 40141616 |  | 0539 | J-CRANE |  | 2016-04-27
71000053769 | 91000000552 | DISC, THRUST | HERS | ST |  |  | 261017 |  | A9-3250-019-0550 | J-CRANE |  | 2016-04-27
71000053801 | 91000000553 | RING, ANTI-X | HERS | ST |  |  | 311632 |  | A8-3250-028-7500 | J-CRANE |  | 2016-04-27 | 2022-11-04
71000053827 | 91000000554 | MECHANICAL SEAL, PRIMARY RING | HERS | ST |  |  | 311632 |  | A8-3250-026-9051 | J-CRANE |  | 2016-04-27 | 2022-10-03
71000053892 | 91000000555 | O-RING | HERS | ST |  |  | 311817 |  | F7001-200-248 | FORSHEDA |  | 2016-04-27 | 2022-11-01
71000053892 | 91000000556 | O-RING | HERS | ST |  |  | 311817 |  | 2-248 VITON | PARKER-H |  | 2016-04-27 | 2022-11-01
71000054064 | 91000000557 | RETAINER, SEAL | HERS | ST |  |  | 314119 |  | A9-3625-103-0550 | J-CRANE |  | 2016-04-27 | 2022-11-01
71000054072 | 91000000558 | RING, RETAINING | HERS | ST |  |  | 31163202 |  | A9-3625-028-0550 | J-CRANE |  | 2016-04-27
71000054080 | 91000000559 | FACE, MECHANICAL SEAL | HERS | ST |  |  | 261017 |  | A9-3625-015-0550 | J-CRANE |  | 2016-04-27 | 2022-10-03
71000054148 | 91000000560 | SCREW | HERS | ST |  |  | 31161505 |  | 2108-3212-000-0550 | J-CRANE |  | 2016-04-27 | 2022-10-03
71000054296 | 91000000561 | RING, COMPRESSION | HERS | ST |  |  | 311632 |  | A715-1875-026-0550 | J-CRANE |  | 2016-04-27
71000054312 | 91000000562 | COLLAR, RETAINING | HERS | ST |  |  | 31163210 |  | A715-1875-025-0550 | J-CRANE |  | 2016-04-27
71000054346 | 91000000563 | SEAT | HERS | ST |  |  | 231531 |  | D-1875-430-9205 | J-CRANE |  | 2016-04-27
71000054411 | 91000000565 | RING, COMPRESSION | HERS | ST |  |  | 311632 |  | A715-2375-026-0550 | J-CRANE |  | 2016-04-27
71000054452 | 91000000566 | COLLAR, RETAINING | HERS | ST |  |  | 31163210 |  | A715-2375-025-0550 | J-CRANE |  | 2016-04-27
71000054759 | 91000000567 | RING, RETAINING | HERS | ST |  |  | 31163202 |  | A315-2750-026-0550 | J-CRANE |  | 2016-04-27
71000054783 | 91000000568 | GRATING, NONMETALLIC | HERS | ST |  |  | 314119 |  | A315-2750-027-7776 | J-CRANE |  | 2016-04-27 | 2022-11-01
71000054817 | 91000000569 | SCREW | HERS | ST |  |  | 31161505 |  | 1131-2406-000-0550 | J-CRANE |  | 2016-04-27 | 2022-10-03
71000054932 | 91000000570 | SCREW, CAP, SOCKET HEAD | HERS | ST |  |  | 31161532 |  | 2110-3212-000-0550 | J-CRANE |  | 2016-04-27
71000055160 | 91000000571 | HEAD, STATIONARY ASSEMBLY | HERS | ST |  |  | 31411703 |  | 900122-28 | J-CRANE |  | 2016-04-27 | 2022-11-04
71000055186 | 91000000572 | LOCKWASHER | HERS | ST |  |  | 31161801 |  | B565677-03-511 | J-CRANE |  | 2016-04-27
71000055228 | 91000000574 | GASKET | HERS | ST |  |  | 3118 |  | 557400-26 | J-CRANE |  | 2016-04-27 | 2022-11-01
71000055327 | 91000000576 | O-RING | HERS | ST |  |  | 311817 |  | F7001-200-228 | FORSHEDA |  | 2016-04-27 | 2022-11-01
71000055327 | 91000000578 | O-RING | HERS | ST |  |  | 311817 |  | 2-228 VIT75 | PARKER-H |  | 2016-04-27 | 2022-11-01
71000055327 | 91000000579 | O-RING | HERS | ST |  |  | 311817 |  | 2-228-VIT75 | PARKER-H |  | 2016-04-27 | 2022-11-01
71000055327 | 91000000580 | O-RING | HERS | ST |  |  | 311817 |  | 2-228VIT-75 | PARKER-H |  | 2016-04-27 | 2022-11-01
71000055368 | 91000000581 | FACE, MECHANICAL SEAL | HERS | ST |  |  | 31411703 |  | 900000-28 | J-CRANE |  | 2016-04-27 | 2022-10-03
71000055483 | 91000000582 | RING, MATING | HERS | ST |  |  | 31411703 |  | 930000-32 | J-CRANE |  | 2016-04-27 | 2022-11-04
71000055517 | 91000000583 | SCREW, CAP, SOCKET HEAD | HERS | ST |  |  | 31161532 |  | 1725-2005-000-0236 | J-CRANE |  | 2016-04-27
71000055574 | 91000000584 | HEAD, STATIONARY ASSEMBLY | HERS | ST |  |  | 31411703 |  | 900122-36 | J-CRANE |  | 2016-04-27 | 2022-11-04
71000055582 | 91000000585 | PACKING, PREFORMED | HERS | ST |  |  | 31181701 |  | C557400-34 | J-CRANE |  | 2016-04-27
71000055590 | 91000000586 | RING, MATING | HERS | ST |  |  | 31411703 |  | 930073-34 | J-CRANE |  | 2016-04-27 | 2022-11-04
71000055665 | 91000000587 | BELLOWS, STATIONARY ASSEMBLY | HERS | ST |  |  | 3118 |  | 900122-40 | J-CRANE |  | 2016-04-27 | 2022-11-05
71000055665 | 91000000588 | BELLOWS, STATIONARY ASSEMBLY | HERS | ST |  |  | 3118 |  | C55901040 | J-CRANE |  | 2016-04-27 | 2022-11-05
71000055673 | 91000000589 | PACKING, PREFORMED | HERS | ST |  |  | 31181701 |  | B558069-38 | J-CRANE |  | 2016-04-27
71000055731 | 91000000590 | RING, MATING | HERS | ST |  |  | 31411703 |  | 930073-38 | J-CRANE |  | 2016-04-27 | 2022-11-04
71000055749 | 91000000591 | HEAD, STATIONARY ASSEMBLY | HERS | ST |  |  | 31411703 |  | 900122-48 | J-CRANE |  | 2016-04-27 | 2022-11-04
71000055798 | 91000000592 | PACKING | HERS | ST |  |  | 411165 |  | 557400-48 | J-CRANE |  | 2016-04-27 | 2022-10-03
71000055855 | 91000000594 | RING, MATING | HERS | ST |  |  | 31411703 |  | 930073-48 | J-CRANE |  | 2016-04-27 | 2022-11-04
71000055863 | 91500096771 | FACE, MECHANICAL SEAL | HERS | ST |  |  | 31411703 |  | 900000-26 | J-CRANE |  | 2021-10-22 | 2022-10-03
71000056044 | 91000000597 | FACE, MECHANICAL SEAL | HERS | ST |  |  | 31411703 |  | 900000-30 | J-CRANE |  | 2016-04-27 | 2022-10-03
71000056119 | 91000000598 | PACKING, PREFORMED | HERS | ST |  |  | 31181701 |  | 930000-30 | J-CRANE |  | 2016-04-27
71000056127 | 91000000599 | PACKING | HERS | ST |  |  | 401615 |  | B558069-30 | J-CRANE |  | 2016-04-27 | 2022-10-03
71000056168 | 91000000600 | PACKING, PREFORMED | HERS | ST |  |  | 31181701 |  | A553798-Y22 | J-CRANE |  | 2016-04-27
71000056408 | 91000000601 | SCREW, CAP, SOCKET HEAD | HERS | ST |  |  | 31161532 |  | C565023-10-S20 | J-CRANE |  | 2016-04-27
71000056945 | 91000000603 | RING, MATING | HERS | ST |  |  | 31411703 |  | 930000-34 | J-CRANE |  | 2016-04-27 | 2022-11-04
71000057489 | 91000000604 | FILTER ELEMENT, INTAKE AIR CLEANER | HERS | ST |  |  | 40161505 |  | A652C | AC-DELCO |  | 2016-04-27
71000057489 | 91000000605 | FILTER ELEMENT, INTAKE AIR CLEANER | HERS | ST |  |  | 40161505 |  | PA2546 | BALDWIN |  | 2016-04-27
71000057489 | 91000000606 | FILTER ELEMENT, INTAKE AIR CLEANER | HERS | ST |  |  | 40161505 |  | CA3273 | FRAM-FIL |  | 2016-04-27
71000057489 | 91000000607 | FILTER ELEMENT, INTAKE AIR CLEANER | HERS | ST |  |  | 40161505 |  | 5158658 | IR-COMP |  | 2016-04-27
71000057489 | 91000000608 | FILTER ELEMENT, INTAKE AIR CLEANER | HERS | ST |  |  | 40161505 |  | 2546 | NAPA |  | 2016-04-27
71000057489 | 91000000609 | FILTER ELEMENT, INTAKE AIR CLEANER | HERS | ST |  |  | 40161505 |  | TA 256K | TECNOFIL |  | 2016-04-27
71000059667 | 91000000611 | RING, SET PACKAGE & SPRING | HERS | SET |  |  | 311632 |  | 950991721RD | IR-COA |  | 2016-04-27
71000059667 | 91500017578 | RING, SET PACKAGE & SPRING | HERS | SET |  |  | 311632 |  | 95099172IRI | IR-COA |  | 2017-02-28
71000061606 | 91000000615 | COLLAR | HERS | ST |  |  | 31163210 |  | 2209700004 | COPPUS |  | 2016-04-27 | 2018-11-06
71000061606 | 91000000616 | COLLAR | HERS | ST |  |  | 31163210 |  | 220970000-2041-CCW | COPPUS |  | 2016-04-27
71000061655 | 91000000617 | GASKET | HERS | ST |  |  | 3118 |  | 441522300 | COPPUS |  | 2016-04-27 | 2022-11-01
71000061689 | 91000000618 | GASKET | HERS | ST |  |  | 3118 |  | 441278900 | COPPUS |  | 2016-04-27 | 2022-11-01
71000061697 | 91000000619 | NUT, SELF-LOCKING, HEXAGON | HERS | ST |  |  | 311617 |  | 4-315156-02 | COPPUS |  | 2016-04-27
71000061697 | 91000000620 | NUT, SELF-LOCKING, HEXAGON | HERS | ST |  |  | 311617 |  | 431515602 | COPPUS |  | 2016-04-27
71000061705 | 91000000621 | PACKING, PREFORMED | HERS | ST |  |  | 31181701 |  | 441380701 | COPPUS |  | 2016-04-27
71000061762 | 91000000622 | PIN, TAPERED, PLAIN | HERS | ST |  |  | 311632 |  | 4H1645104 | COPPUS |  | 2016-04-27
71000061788 | 91000000623 | PIN, GROOVED, HEADED | HERS | ST |  |  | 311632 |  | 5-407450-00 | COPPUS |  | 2016-04-27
71000061804 | 91000000624 | RING, RETAINING | HERS | ST |  |  | 31163202 |  | 401720005 | COPPUS |  | 2016-04-27
71000061812 | 91000000625 | AGITATOR, OIL RING | HERS | ST |  |  | 261017 |  | 540993600 | COPPUS |  | 2016-04-27 | 2022-10-01
71000061820 | 91000000626 | GRATING, NONMETALLIC | HERS | ST |  |  | 314119 |  | 541261006 | COPPUS |  | 2016-04-27 | 2022-11-01
71000061838 | 91000000627 | GRATING, NONMETALLIC | HERS | ST |  |  | 314119 |  | 5-412610-00 | COPPUS |  | 2016-04-27 | 2022-11-01
71000061846 | 91000000628 | RING, OIL THROWER | HERS | ST |  |  | 261017 |  | 5-409511-00 | COPPUS |  | 2016-04-27
71000061853 | 91000000629 | CONNECTOR, ROD END | HERS | ST |  |  | 261017 |  | 401102101 | COPPUS |  | 2016-04-27
71000061861 | 91000000630 | ROD END, THREADED | HERS | ST |  |  | 261017 |  | 541541700 | COPPUS |  | 2016-04-27
71000061861 | 91000000631 | ROD END, THREADED | HERS | ST |  |  | 261017 |  | 541541704 | COPPUS |  | 2016-04-27
71000061879 | 91000000632 | ROTOR ASSEMBLY | HERS | ST |  |  | 261017 |  | 252200041 | COPPUS |  | 2016-04-27 | 2019-06-13
71000061895 | 91000000633 | TRUNNION | HERS | ST |  |  | 261017 |  | 5-410918-00 | COPPUS |  | 2016-04-27 | 2022-10-07
71000061929 | 91000000634 | SPRING | HERS | ST |  |  | 311619 |  | 4-415458-00 | COPPUS |  | 2016-04-27
71000061937 | 91000000635 | PLUG, VALVE | HERS | ST |  |  | 261017 |  | 5-407188-01 | COPPUS |  | 2016-04-27 | 2022-10-03
71000061952 | 91000000636 | SPRING, HELICAL, COMPRESSION | HERS | ST |  |  | 31161904 |  | 5-404460-00 | COPPUS |  | 2016-04-27
71000061952 | 91000000637 | SPRING, HELICAL, COMPRESSION | HERS | ST |  |  | 31161904 |  | 540446000 | COPPUS |  | 2016-04-27
71000061960 | 91000000638 | STRAINER, OVERSPEED STEAM | HERS | ST |  |  | 261017 |  | 541236303 | COPPUS |  | 2016-04-27
71000061986 | 91000000639 | SHAFT, TOE PIECE | HERS | ST |  |  | 261017 |  | 541542200 | COPPUS |  | 2016-04-27
71000062042 | 91000000640 | VALVE, PILOT, ASSEMBLY | HERS | ST |  |  | 261017 |  | 231384302 | COPPUS |  | 2016-04-27
71000062042 | 91000000641 | VALVE, PILOT, ASSEMBLY | HERS | ST |  |  | 261017 |  | A007 231384300 | COPPUS |  | 2016-04-27
71000062059 | 91000000642 | BEARING, WASHER, THRUST | HERS | ST |  |  | 311715 |  | 540540500 | COPPUS |  | 2016-04-27
71000062067 | 91000000643 | WASHER, STOP | HERS | ST |  |  | 261017 |  | 5-416605-00 | COPPUS |  | 2016-04-27
71000062125 | 91000000644 | GASKET | HERS | ST |  |  | 3118 |  | 441544200 | COPPUS |  | 2016-04-27 | 2022-11-01
71000062141 | 91000000645 | GASKET | HERS | ST |  |  | 3118 |  | 541395900 | COPPUS |  | 2016-04-27 | 2022-11-01
71000062265 | 91000000649 | GRATING, NONMETALLIC | HERS | ST |  |  | 314119 |  | 541261102 | COPPUS |  | 2016-04-27 | 2022-11-01
71000062315 | 91000000654 | SPRING, GARTER, EXTENSION | HERS | ST |  |  | 261017 |  | 540777401 | COPPUS |  | 2016-04-27
71000062323 | 91000000655 | BEND, TUBE, RETURN | HERS | ST |  |  | 261017 |  | 4-409705-00 | COPPUS |  | 2016-04-27 | 2022-10-07
71000062331 | 91000000656 | SPRING | HERS | ST |  |  | 311619 |  | 540631300 | COPPUS |  | 2016-04-27
71000062364 | 91000000657 | TOE PIECE, SHAFT | HERS | ST |  |  | 261017 |  | 5-415387-00 | COPPUS |  | 2016-04-27
71000062372 | 91000000658 | TOE PIECE, SHAFT | HERS | ST |  |  | 261017 |  | 631509900 | COPPUS |  | 2016-04-27
71000062406 | 91000000660 | VALVE, TRIP OVERSPEED ASSY. | HERS | ST |  |  | 261017 |  | 541458100 | COPPUS |  | 2016-04-27
71000062414 | 91000000661 | BEARING, WASHER, THRUST | HERS | ST |  |  | 311715 |  | 541486700 | COPPUS |  | 2016-04-27
71000062422 | 91000000662 | WHEEL, STEAM TURBINE | HERS | ST |  |  | 261017 |  | 2-209068-00 | COPPUS |  | 2016-04-27
71000062471 | 91000000664 | COLLAR, RETAINING | HERS | ST |  |  | 31163210 |  | 350927603 1 | COPPUS |  | 2016-04-27
71000062471 | 91500083378 | COLLAR, RETAINING | HERS | ST |  |  | 31163210 |  | 350927603-4270 | COPPUS |  | 2021-03-04
71000062521 | 91000000665 | SPRING | HERS | ST |  |  | 311619 |  | 531457001 | COPPUS |  | 2016-04-27
71000062547 | 91000000666 | PIN | HERS | ST |  |  | 311632 |  | 4-016905-07 | COPPUS |  | 2016-04-27
71000062570 | 91000000667 | RING, RETAINING | HERS | ST |  |  | 31163202 |  | 401720005 | COPPUS |  | 2016-04-27
71000062588 | 91000000668 | RING, RETAINING | HERS | ST |  |  | 31163202 |  | 4-017200-06 | COPPUS |  | 2016-04-27
71000062612 | 91000000670 | GRATING, NONMETALLIC | HERS | ST |  |  | 314119 |  | 541260906 | COPPUS |  | 2016-04-27 | 2022-11-01
71000062687 | 91000000671 | RING, RETAINING | HERS | ST |  |  | 31163202 |  | 401720306 | COPPUS |  | 2016-04-27 | 2019-05-14
71000062695 | 91000000672 | SPRING, HELICAL, COMPRESSION | HERS | ST |  |  | 31161904 |  | 541846400 | COPPUS |  | 2016-04-27 | 2019-05-14
71000062703 | 91000000673 | STRAINER | HERS | ST |  |  | 261017 |  | 5-314569-01 | COPPUS |  | 2016-04-27
71000062711 | 91000000674 | VALVE, ASSEMBLY | HERS | ST |  |  | 261017 |  | 531456600 | COPPUS |  | 2016-04-27 | 2019-05-14
71000062729 | 91000000675 | VALVE & STEM ASSEMBLY | HERS | SET |  |  | 261017 |  | 221215805 | COPPUS |  | 2016-04-27
71000066191 | 91500030186 | PAD | HERS | ST |  |  | 261017 |  | RCQ35637 | NUOVO-PI |  | 2017-11-27
71000068536 | 91000000678 | NUT | HERS | ST |  |  | 311617 |  | FFF 14006 | NUOVO-PI |  | 2016-04-27
71000069443 | 91000000679 | RING, RETAINING | HERS | ST |  |  | 31163202 |  | KKA00008 | NUOVO-PI |  | 2016-04-27
71000069971 | 91000000681 | BUSHING | HERS | ST |  |  | 311716 |  | 008894 | TERRY |  | 2016-04-27
71000069989 | 91000000682 | BUSHING | HERS | ST |  |  | 311716 |  | 009360 | TERRY |  | 2016-04-27
71000070284 | 91000000685 | SPRING | HERS | ST |  |  | 311619 |  | T31364 | TERRY |  | 2016-04-27
71000070292 | 91000000686 | SPRING | HERS | ST |  |  | 311619 |  | T-22405 | TERRY |  | 2016-04-27
71000070300 | 91000000687 | SPRING | HERS | ST |  |  | 311619 |  | 013669 | TERRY |  | 2016-04-27
71000070367 | 91000000688 | RING, CARBON | HERS | ST |  |  | 261017 |  | T10358 | TERRY |  | 2016-04-27 | 2022-11-04
71000070409 | 91000000689 | VALVE ASSEMBLY | HERS | ST |  |  | 261017 |  | T088464C02 | TERRY |  | 2016-04-27 | 2022-10-07
71000070714 | 91000000690 | NUT | HERS | ST |  |  | 311617 |  | 000083 | TERRY |  | 2016-04-27
71000070771 | 91000000691 | SCREW, MACHINE | HERS | ST |  |  | 31161504 |  | 054358 | TERRY |  | 2016-04-27
71000070771 | 91000000692 | SCREW, MACHINE | HERS | ST |  |  | 31161504 |  | T-54358 | TERRY |  | 2016-04-27
71000070797 | 91000000693 | SLIDE, DIRECTIONAL CONTROL LINEAR VALVE | HERS | ST |  |  | 261017 |  | 045255 | TERRY |  | 2016-04-27
71000070953 | 91000000694 | SPRING | HERS | ST |  |  | 311619 |  | 009392 | TERRY |  | 2016-04-27
71000070987 | 91000000697 | VALVE ASSEMBLY | HERS | ST |  |  | 261017 |  | T88493C01 | TERRY |  | 2016-04-27 | 2022-10-07
71000071373 | 91000000698 | BUSHING, SLEEVE | HERS | ST |  |  | 311716 |  | 54845 | TERRY |  | 2016-04-27
71000071373 | 91000000699 | BUSHING, SLEEVE | HERS | ST |  |  | 311716 |  | T-54845 | TERRY |  | 2016-04-27
71000071621 | 91000000700 | SPRING | HERS | ST |  |  | 311619 |  | T53589 | DRESSER |  | 2016-04-27
71000071787 | 91000000702 | SPRING | HERS | ST |  |  | 311619 |  | 85041-B | TERRY |  | 2016-04-27
71000071787 | 91000000703 | SPRING | HERS | ST |  |  | 311619 |  | T-85041-B | TERRY |  | 2016-04-27
71000071795 | 91000000704 | SPRING | HERS | ST |  |  | 311619 |  | T-9063 | TERRY |  | 2016-04-27
71000072256 | 91000000706 | SPRING | HERS | ST |  |  | 311619 |  | 012614 | TERRY |  | 2016-04-27
71000072256 | 91000000707 | SPRING | HERS | ST |  |  | 311619 |  | T-12614 | TERRY |  | 2016-04-27
71000072363 | 91000000708 | WEIGHT, GOVERNOR | HERS | PAA |  |  | 261017 |  | T100203C04 | TERRY |  | 2016-04-27
71000073353 | 91000000741 | WEIGHT, BALANCE | HERS | PAA |  |  | 261017 |  | 4502-029 | WOODWARD |  | 2016-04-27
71000073361 | 91000000742 | WEIGHT, GOVERNOR | HERS | ST |  |  | 261017 |  | 4502-031 | WOODWARD |  | 2016-04-27
71000073965 | 91000000743 | DUPLEX HOSE, RUBBER | HERS | M |  |  | 40141616 |  | 7126-251 | DAYCO |  | 2016-04-27
71000074997 | 91000000744 | PIPE, METALLIC | HERS | JT |  |  | 401716 |  | 2ERW*0.128*6 | COLMENA |  | 2016-04-27 | 2022-11-01
71000075812 | 91000000745 | NUT, TUBE COUPLING | HERS | ST |  |  | 311617 |  | 41-F | IMPERIAL |  | 2016-04-27
71000075812 | 91000000746 | NUT, TUBE COUPLING | HERS | ST |  |  | 311617 |  | 519 | T&T |  | 2016-04-27
71000075853 | 91500059004 | FERRULE, SWAGE, TUBE COUPLING | HERS | SET |  |  | 261017 |  | B-500-SET-10 | SWAGELOK |  | 2019-10-25
71000075861 | 91000000747 | FERRULE, SWAGE, TUBE COUPLING | HERS | ST |  |  | 261017 |  | B-813-1 | SWAGELOK |  | 2016-04-27
71000075895 | 91000000748 | NUT, TUBE COUPLING | HERS | ST |  |  | 311617 |  | B-502-1*5/16 | IMPOVAL |  | 2016-04-27
71000075895 | 91000000749 | NUT, TUBE COUPLING | HERS | ST |  |  | 311617 |  | B-502-1 | SWAGELOK |  | 2016-04-27
71000075903 | 91000000750 | NUT, TUBE COUPLING | HERS | ST |  |  | 311617 |  | B-602-1 | SWAGELOK |  | 2016-04-27
71000075929 | 91000000751 | UNION, TUBE | HERS | ST |  |  | 261216 |  | CUA-4-BRASS | HY-LOK |  | 2016-04-27
71000075929 | 91000000752 | UNION, TUBE | HERS | ST |  |  | 261216 |  | 4SC4 | PARKER-H |  | 2016-04-27
71000075929 | 91000000753 | UNION, TUBE | HERS | ST |  |  | 261216 |  | B-400-6 | SWAGELOK |  | 2016-04-27
71000075960 | 91000000754 | TEE, TUBE | HERS | ST |  |  | 40183102 |  | B-400-3 | SWAGELOK |  | 2016-04-27
71000075978 | 91000000755 | TEE, TUBE | HERS | ST |  |  | 40183102 |  | B-500-3 | SWAGELOK |  | 2016-04-27
71000075986 | 91000000756 | TEE, TUBE | HERS | ST |  |  | 40183102 |  | B-600-3 | SWAGELOK |  | 2016-04-27
71000075994 | 91000000757 | TEE, TUBE | HERS | ST |  |  | 40183102 |  | B-810-3 | SWAGELOK |  | 2016-04-27
71000076018 | 91000000758 | ELBOW, TUBE | HERS | ST |  |  | 40183101 |  | 765L-3/8-B | HAM-LET |  | 2016-04-27 | 2022-11-01
71000076018 | 91000000759 | ELBOW, TUBE | HERS | ST |  |  | 40183101 |  | B-600-9 | SWAGELOK |  | 2016-04-27 | 2022-11-01
71000076034 | 91000000760 | ADAPTER, STRAIGHT, PIPE TO TUBE | HERS | ST |  |  | 401717 |  | B-400-1-2 | SWAGELOK |  | 2016-04-27 | 2022-11-01
71000076059 | 91000000761 | ADAPTER, STRAIGHT, PIPE TO TUBE | HERS | ST |  |  | 401717 |  | B-500-1-4 | SWAGELOK |  | 2016-04-27 | 2022-11-01
71000076075 | 91000000762 | ELBOW, PIPE TO TUBE | HERS | ST |  |  | 401728 |  | B-400-2-2 | SWAGELOK |  | 2016-04-27 | 2022-11-01
71000076109 | 91000000763 | ELBOW, PIPE TO TUBE | HERS | ST |  |  | 401728 |  | B-600-2-4 | SWAGELOK |  | 2016-04-27 | 2022-11-01
71000076117 | 91000000764 | ELBOW, PIPE TO TUBE | HERS | ST |  |  | 401728 |  | B-600-2-6 | SWAGELOK |  | 2016-04-27 | 2022-11-01
71000076133 | 91000000765 | ELBOW, PIPE TO TUBE | HERS | ST |  |  | 401728 |  | B-810-2-8 | SWAGELOK |  | 2016-04-27 | 2022-11-01
71000076315 | 91000000766 | UNION, TUBE | HERS | ST |  |  | 261216 |  | 8U316 | HOKE |  | 2016-04-27
71000076315 | 91000000767 | UNION, TUBE | HERS | ST |  |  | 261216 |  | CUA-8-S316 | HY-LOK |  | 2016-04-27
71000076315 | 91000000768 | UNION, TUBE | HERS | ST |  |  | 261216 |  | SS-810-6 | SWAGELOK |  | 2016-04-27
71000076315 | 91500103806 | UNION, TUBE | HERS | ST |  |  | 261216 |  | 8CUD | COMFIT |  | 2022-03-16
71000076323 | 91000000769 | TEE, TUBE | HERS | ST |  |  | 40183102 |  | 4TTT316 | HOKE |  | 2016-04-27
71000076323 | 91000000770 | TEE, TUBE | HERS | ST |  |  | 40183102 |  | SS-400-3 | SWAGELOK |  | 2016-04-27
71000076323 | 91500103807 | TEE, TUBE | HERS | ST |  |  | 40183102 |  | 4 CUTD | COMFIT |  | 2022-03-16
71000076364 | 91000000771 | ADAPTER, STRAIGHT, PIPE TO TUBE | HERS | ST |  |  | 401717 |  | 8CM8316 | HOKE |  | 2016-04-27 | 2022-11-01
71000076364 | 91000000772 | ADAPTER, STRAIGHT, PIPE TO TUBE | HERS | ST |  |  | 401717 |  | SS-810-1-8 | SWAGELOK |  | 2016-04-27 | 2022-11-01
71000076364 | 91500103808 | ADAPTER, STRAIGHT, PIPE TO TUBE | HERS | ST |  |  | 401717 |  | 8CMCD-8N | COMFIT |  | 2022-03-16 | 2022-11-01
71000081513 | 91000000773 | NIPPLE, PIPE | HERS | ST |  |  | 20111711 |  | S-4-HLN-2.00 | SWAGELOK |  | 2016-04-27 | 2022-11-01
71000081729 | 91500031853 | NIPPLE, PIPE | HERS | ST |  |  | 20111711 |  | NIPA1053/43*80RO | ECP |  | 2018-01-04 | 2022-11-01
71000081760 | 91000000774 | NIPPLE, PIPE | HERS | ST |  |  | 20111711 |  | 1F | WILDEN |  | 2016-04-27 | 2022-11-01
71000084582 | 91000000775 | UNION, PIPE | HERS | ST |  |  | 40183103 |  | FIGURE 400 | FMC-WECO |  | 2016-04-27 | 2022-11-01
71000085134 | 91000000776 | VALVE, GATE | HERS | ST |  |  | 40141613 |  | 431 | CRANE |  | 2016-04-27
71000085167 | 91000000777 | VALVE, GATE | HERS | ST |  |  | 40141613 |  | 431 | CRANE |  | 2016-04-27
71000085175 | 91000000778 | VALVE, GATE | HERS | ST |  |  | 40141613 |  | REF.50-28 | ANDINA |  | 2016-04-27
71000085175 | 91000000779 | VALVE, GATE | HERS | ST |  |  | 40141613 |  | 431 | CRANE |  | 2016-04-27
71000085175 | 91000000780 | VALVE, GATE | HERS | ST |  |  | 40141613 |  | 1231-1412-1 | MURPHY |  | 2016-04-27
71000085175 | 91000000781 | VALVE, GATE | HERS | ST |  |  | 40141613 |  | T-113-HC*1-1/2 | NIBCO |  | 2016-04-27
71000085258 | 91000000782 | VALVE, GATE | HERS | ST |  |  | 40141613 |  | 465-1/2 | CRANE |  | 2016-04-27
71000085266 | 91000000783 | VALVE, GATE | HERS | ST |  |  | 40141613 |  | 438 - 3 IN | CRANE |  | 2016-04-27
71000085266 | 91000000784 | VALVE, GATE | HERS | ST |  |  | 40141613 |  | 465-1/2 | CRANE |  | 2016-04-27
71000085308 | 91000000785 | VALVE, GATE | HERS | ST |  |  | 40141613 |  | F617-0*8 | NIBCO |  | 2016-04-27
71000085324 | 91000000786 | VALVE, GATE | HERS | ST |  |  | 40141613 |  | F617-0*12 | NIBCO |  | 2016-04-27
71000085332 | 91000000787 | VALVE, GATE | HERS | ST |  |  | 40141613 |  | 465-1/2 | CRANE |  | 2016-04-27
71000085712 | 91000000789 | VALVE, GATE | HERS | ST |  |  | 40141613 |  | 33XUF (FIGURE NO) - 2 IN | CRANE |  | 2016-04-27
71000086355 | 91000000790 | VALVE, GATE | HERS | ST |  |  | 40141613 |  | S03-2064B-04TY | VELAN |  | 2016-04-27
71000086355 | 91000000791 | VALVE, GATE | HERS | ST |  |  | 40141613 |  | 050-950-S-01-R | WALWORTH |  | 2016-04-27
71000087338 | 91000000793 | VALVE, GLOBE | HERS | ST |  |  | 40141611 |  | FIG 848Y - 3/4 IN | EDWAR-VA |  | 2016-04-27
71000087346 | 91000000794 | VALVE, GLOBE | HERS | ST |  |  | 40141611 |  | 5525 | HANCOCK |  | 2016-04-27
71000087361 | 91000000795 | VALVE, GLOBE | HERS | ST |  |  | 40141611 |  | FIG 848Y 2 IN | EDWARD |  | 2016-04-27
71000087720 | 91000000796 | SEAT, VALVE | HERS | ST |  |  | 40141646 |  | 33X | CRANE |  | 2016-04-27
71000087734 | 91000000797 | VALVE, PLUG | HERS | ST |  |  | 40141616 |  | FIG.1925*1-1/2 | ROCKWELL |  | 2016-04-27
71000087742 | 91000000798 | VALVE, PLUG | HERS | ST |  |  | 40141616 |  | FIG.1925 | ROCKWELL |  | 2016-04-27
71000089920 | 91000000799 | BELLOWS, PRESSURE | HERS | ST |  |  | 40141630 |  | 4661125 | CONSOLID |  | 2016-04-27
71000089946 | 91000000800 | BELLOWS, PRESSURE | HERS | ST |  |  | 40141630 |  | 4661302 | CONSOLID |  | 2016-04-27
71000090001 | 91000000801 | DISK, VALVE | HERS | ST |  |  | 40141616 |  | 0253204 | CONSOLID |  | 2016-04-27
71000090001 | 91000000802 | DISK, VALVE | HERS | ST |  |  | 40141616 |  | 0253204 | DRESSER |  | 2016-04-27
71000090027 | 91000000803 | DISK, VALVE | HERS | ST |  |  | 40141616 |  | 0281604 | CONSOLID |  | 2016-04-27
71000090043 | 91000000804 | DISK, VALVE | HERS | ST |  |  | 40141616 |  | 0292905 | CONSOLID |  | 2016-04-27
71000090076 | 91000000805 | DISK, VALVE | HERS | ST |  |  | 40141616 |  | 4465101 | CONSOLID |  | 2016-04-27
71000090712 | 91000000806 | NOZZLE, VALVE | HERS | ST |  |  | 231531 |  | 4606601 | CONSOLID |  | 2016-04-27 | 2022-11-01
71000090829 | 91000000807 | RING, RETAINING | HERS | ST |  |  | 31163202 |  | 2410810 | CONSOLID |  | 2016-04-27
71000090860 | 91000000808 | RETAINER, DISK, VALVE | HERS | ST |  |  | 40141616 |  | 2410805 | CONSOLID |  | 2016-04-27
71000090951 | 91000000809 | RING, RETAINING | HERS | ST |  |  | 31163202 |  | 2410809 | CONSOLID |  | 2016-04-27
71000091041 | 91000000810 | SPRING, HELICAL, COMPRESSION | HERS | ST |  |  | 31161904 |  | 0-121 | CONSOLID |  | 2016-04-27
71000091389 | 91000000811 | BELLOWS, PRESSURE | HERS | ST |  |  | 40141630 |  | S47052 | CROSBY-G |  | 2016-04-27
71000091496 | 91000000812 | DISK, VALVE | HERS | ST |  |  | 40141616 |  | 104135 | CROSBY-T |  | 2016-04-27
71000091512 | 91000000813 | DISK, VALVE | HERS | ST |  |  | 40141616 |  | 104141 | CROSBY-T |  | 2016-04-27
71000091660 | 91000000816 | DISK, VALVE | HERS | ST |  |  | 40141616 |  | AMI-MISC-1664 | CIB-DWG |  | 2016-04-27
71000091801 | 91000000818 | GASKET SET | HERS | SET |  |  | 31401507 |  | 108303 | NATCO |  | 2016-04-27
71000092676 | 91000000822 | SPRING, SAFETY AND RELIEF VALVE | HERS | ST |  |  | 40141616 |  | 02.7747.001 | AGCO |  | 2016-04-27
71000092676 | 91000000823 | SPRING, SAFETY AND RELIEF VALVE | HERS | ST |  |  | 40141616 |  | 3410J34 | AGCO |  | 2016-04-27
71000093161 | 91000000824 | DISK, VALVE | HERS | ST |  |  | 40141616 |  | AMI-1679 | CIB-DWG |  | 2016-04-27
71000093161 | 91000000825 | DISK, VALVE | HERS | ST |  |  | 40141616 |  | 1301 | FARRIS |  | 2016-04-27
71000093161 | 91000000826 | DISK, VALVE | HERS | ST |  |  | 40141616 |  | 1301-X4 | FARRIS |  | 2016-04-27
71000093229 | 91000000828 | DISK, VALVE | HERS | ST |  |  | 40141616 |  | AMI-1693 | CIB-DWG |  | 2016-04-27
71000093260 | 91000000829 | DISK, VALVE | HERS | ST |  |  | 40141616 |  | AMI-1697 | CIB-DWG |  | 2016-04-27
71000093922 | 91000000830 | NOZZLE, VALVE | HERS | ST |  |  | 231531 |  | AMI-1696 | CIB-DWG |  | 2016-04-27 | 2022-11-01
71000093922 | 91000000831 | NOZZLE, VALVE | HERS | ST |  |  | 231531 |  | 6623 | FARRIS |  | 2016-04-27 | 2022-11-01
71000094268 | 91000000832 | DISK, VALVE | HERS | ST |  |  | 40141616 |  | D-450 | FARRIS |  | 2016-04-27
71000094375 | 91000000834 | SPRING, HELICAL, COMPRESSION | HERS | ST |  |  | 31161904 |  | G-97 | FARRIS |  | 2016-04-27
71000094375 | 91000000835 | SPRING, HELICAL, COMPRESSION | HERS | ST |  |  | 31161904 |  | SPRING | FARRIS |  | 2016-04-27
71000094409 | 91000000836 | SPRING, HELICAL, COMPRESSION | HERS | ST |  |  | 31161904 |  | G-228 | FARRIS |  | 2016-04-27
71000094466 | 91000000837 | SPRING, HELICAL, COMPRESSION | HERS | ST |  |  | 31161904 |  | L-171 | FARRIS |  | 2016-04-27
71000096321 | 91000000839 | BEARING, SLEEVE | HERS | ST |  |  | 311715 |  | 09307-0088 | TAPCO |  | 2016-04-27
71000096461 | 91500028646 | PACKING SET, PREFORMED | HERS | SET |  |  | 3140 |  | 09312-0121 | TAPCO |  | 2017-09-21 | 2022-11-01
71000098780 | 91000000840 | INSULATION BLANKET, THERMAL | HERS | FT2 |  |  | 301415 |  | INSWOOL HP BLANKET | AP-GREEN |  | 2016-04-27 | 2022-11-01
71000098780 | 91000000841 | INSULATION BLANKET, THERMAL | HERS | FT2 |  |  | 301415 |  | FIBERFRAX | PABSA |  | 2016-04-27 | 2022-11-01
71000098780 | 91000000842 | INSULATION BLANKET, THERMAL | HERS | FT2 |  |  | 301415 |  | KAOWOOL | THERMALC |  | 2016-04-27 | 2022-11-01
71000099028 | 91000000844 | INSULATION SLEEVING, THERMAL | HERS | FT |  |  | 301415 |  | SUPER CALTEMP GOLD | PABCO |  | 2016-04-27 | 2022-11-01
71000099358 | 91000000846 | CASTABLE MIX, REFRACTORY | HERS | PAK |  |  | 20121417 |  | KAOLITE 1600 | THERMALC |  | 2016-04-27
71000099366 | 91000000847 | CASTABLE MIX, REFRACTORY | HERS | PAK |  |  | 20121417 |  | CORAL 80 | ERECOS |  | 2016-04-27
71000099382 | 91000000848 | CASTABLE MIX, REFRACTORY | HERS | PAK |  |  | 20121417 |  | GREENCAST 28-GR | AP-GREEN |  | 2016-04-27
71000099382 | 91000000849 | CASTABLE MIX, REFRACTORY | HERS | PAK |  |  | 20121417 |  | SUPER KAST SET | AP-GREEN |  | 2016-04-27
71000099382 | 91000000850 | CASTABLE MIX, REFRACTORY | HERS | PAK |  |  | 20121417 |  | CBC-50 | ERECOS |  | 2016-04-27
71000099382 | 91000000851 | CASTABLE MIX, REFRACTORY | HERS | PAK |  |  | 20121417 |  | CONCRAX 1500 | ERECOS |  | 2016-04-27
71000099382 | 91000000852 | CASTABLE MIX, REFRACTORY | HERS | PAK |  |  | 20121417 |  | CONCRAX-1500 | ERECOS |  | 2016-04-27
71000099382 | 91000000853 | CASTABLE MIX, REFRACTORY | HERS | PAK |  |  | 20121417 |  | RE-12 | ERECOS |  | 2016-04-27
71000099382 | 91000000854 | CASTABLE MIX, REFRACTORY | HERS | PAK |  |  | 20121417 |  | PACOCAST 28LI | RESCO |  | 2016-04-27
71000099382 | 91000000855 | CASTABLE MIX, REFRACTORY | HERS | PAK |  |  | 20121417 |  | RS-13 | RESCO |  | 2016-04-27
71000099382 | 91000000856 | CASTABLE MIX, REFRACTORY | HERS | PAK |  |  | 20121417 |  | RS-15 | RESCO |  | 2016-04-27
71000099382 | 91000000857 | CASTABLE MIX, REFRACTORY | HERS | PAK |  |  | 20121417 |  | RS-15HT | RESCO |  | 2016-04-27
71000099382 | 91000000858 | CASTABLE MIX, REFRACTORY | HERS | PAK |  |  | 20121417 |  | RS-19 | RESCO |  | 2016-04-27
71000099382 | 91000000859 | CASTABLE MIX, REFRACTORY | HERS | PAK |  |  | 20121417 |  | RS15-HT | RESCO |  | 2016-04-27
71000099382 | 91000000860 | CASTABLE MIX, REFRACTORY | HERS | PAK |  |  | 20121417 |  | KAOCRETE 1550 | THERMALC |  | 2016-04-27
71000099382 | 91000000861 | CASTABLE MIX, REFRACTORY | HERS | PAK |  |  | 20121417 |  | KAOCRETE 26 | THERMALC |  | 2016-04-27
71000099382 | 91000000862 | CASTABLE MIX, REFRACTORY | HERS | PAK |  |  | 20121417 |  | KAOCRETE 28-LI | THERMALC |  | 2016-04-27
71000102301 | 91000000865 | FRAME, HAND HACKSAW | HERS | ST |  |  | 221017 |  | 70-869 | ARMST-TO |  | 2016-04-27
71000102301 | 91000000866 | FRAME, HAND HACKSAW | HERS | ST |  |  | 221017 |  | 601 | FACOM |  | 2016-04-27
71000102301 | 91000000867 | FRAME, HAND HACKSAW | HERS | ST |  |  | 221017 |  | 4012 | LENOX |  | 2016-04-27
71000102301 | 91000000868 | FRAME, HAND HACKSAW | HERS | ST |  |  | 221017 |  | 20238 | PROTO |  | 2016-04-27
71000102301 | 91000000869 | FRAME, HAND HACKSAW | HERS | ST |  |  | 221017 |  | 352A | PROTO |  | 2016-04-27
71000102301 | 91000000870 | FRAME, HAND HACKSAW | HERS | ST |  |  | 221017 |  | 353 | PROTO |  | 2016-04-27
71000102301 | 91000000871 | FRAME, HAND HACKSAW | HERS | ST |  |  | 221017 |  | 20238 | RIDGID |  | 2016-04-27
71000102301 | 91000000872 | FRAME, HAND HACKSAW | HERS | ST |  |  | 221017 |  | 35955 | RIDGID |  | 2016-04-27
71000102301 | 91000000873 | FRAME, HAND HACKSAW | HERS | ST |  |  | 221017 |  | HSG219 | SNAP-ON |  | 2016-04-27
71000102301 | 91000000874 | FRAME, HAND HACKSAW | HERS | ST |  |  | 221017 |  | 15-098 | STANLEY |  | 2016-04-27
71000102301 | 91000000875 | FRAME, HAND HACKSAW | HERS | ST |  |  | 221017 |  | 15-265 | STANLEY |  | 2016-04-27
71000102301 | 91000000876 | FRAME, HAND HACKSAW | HERS | ST |  |  | 221017 |  | 20-115 | STANLEY |  | 2016-04-27
71000102301 | 91000000877 | FRAME, HAND HACKSAW | HERS | ST |  |  | 221017 |  | 1218-24 | STARRETT |  | 2016-04-27
71000102350 | 91000000878 | SHOVEL, HAND | HERS | ST |  |  | 271117 |  | 52300 | RIDGID |  | 2016-04-27
71000103846 | 91000000880 | BEARING, BALL, THRUST | HERS | ST |  |  | 31171504 |  | R6Z | FAG |  | 2016-04-27 | 2022-10-01
71000103846 | 91000000884 | BEARING, BALL, THRUST | HERS | ST |  |  | 31171504 |  | R6Z | SKF |  | 2016-04-27 | 2022-10-01
71000103879 | 91000000887 | BEARING, BALL DEEP GROOVE | HERS | ST |  |  | 311715 |  | 5008 | AIRETOOL |  | 2016-04-27 | 2022-11-05
71000103879 | 91000000888 | BEARING, BALL DEEP GROOVE | HERS | ST |  |  | 311715 |  | 9105K | FAFNIR |  | 2016-04-27 | 2022-11-05
71000103879 | 91000000889 | BEARING, BALL DEEP GROOVE | HERS | ST |  |  | 311715 |  | 6005 | NSK |  | 2016-04-27 | 2022-11-05
71000103879 | 91000000890 | BEARING, BALL DEEP GROOVE | HERS | ST |  |  | 311715 |  | 600-5 | SKF |  | 2016-04-27 | 2022-11-05
71000103879 | 91000000891 | BEARING, BALL DEEP GROOVE | HERS | ST |  |  | 311715 |  | 6005 | SKF |  | 2016-04-27 | 2022-11-05
71000103879 | 91000000892 | BEARING, BALL DEEP GROOVE | HERS | ST |  |  | 311715 |  | 6005J | SKF |  | 2016-04-27 | 2022-11-05
71000103879 | 91000000893 | BEARING, BALL DEEP GROOVE | HERS | ST |  |  | 311715 |  | 9105K | TIMKEN |  | 2016-04-27 | 2022-11-05
71000104232 | 91000000899 | EXPANDER, TUBE | HERS | ST |  |  | 261017 |  | 1224 | AIRETOOL |  | 2016-04-27
71000104232 | 91000000900 | EXPANDER, TUBE | HERS | ST |  |  | 261017 |  | 5025100 | AIRETOOL |  | 2016-04-27
71000104240 | 91000000901 | EXPANDER, TUBE | HERS | ST |  |  | 261017 |  | 5007500 | AIRETOOL |  | 2016-04-27
71000104240 | 91000000902 | EXPANDER, TUBE | HERS | ST |  |  | 261017 |  | 822 | AIRETOOL |  | 2016-04-27
71000104299 | 91000000903 | EXPANDER, TUBE | HERS | ST |  |  | 261017 |  | 1246 | AIRETOOL |  | 2016-04-27
71000104299 | 91000000904 | EXPANDER, TUBE | HERS | ST |  |  | 261017 |  | 5033900 | AIRETOOL |  | 2016-04-27
71000108233 | 91000000922 | O-RING | HERS | ST |  |  | 311817 |  | 4170-200-010 | FORSHEDA |  | 2016-04-27 | 2022-11-01
71000108233 | 91000000923 | O-RING | HERS | ST |  |  | 311817 |  | 2-010 BUN70 | PARKER-H |  | 2016-04-27 | 2022-11-01
71000108233 | 91000000924 | O-RING | HERS | ST |  |  | 311817 |  | 2-010 BUNA-N | PARKER-H |  | 2016-04-27 | 2022-11-01
71000108233 | 91000000925 | O-RING | HERS | ST |  |  | 311817 |  | 2-010-NUN70 | PARKER-H |  | 2016-04-27 | 2022-11-01
71000108241 | 91000000926 | O-RING | HERS | ST |  |  | 311817 |  | 4170-200-011 | FORSHEDA |  | 2016-04-27 | 2022-11-01
71000108241 | 91000000927 | O-RING | HERS | ST |  |  | 311817 |  | 4170-200-011 | J-CRANE |  | 2016-04-27 | 2022-11-01
71000108241 | 91000000928 | O-RING | HERS | ST |  |  | 311817 |  | 408-0109-081 | MILROY-U |  | 2016-04-27 | 2022-11-01
71000108241 | 91000000929 | O-RING | HERS | ST |  |  | 311817 |  | 2-011 BUN70 | PARKER-H |  | 2016-04-27 | 2022-11-01
71000108241 | 91000000930 | O-RING | HERS | ST |  |  | 311817 |  | 2-011 BUNA-N | PARKER-H |  | 2016-04-27 | 2022-11-01
71000108258 | 91000000931 | O-RING | HERS | ST |  |  | 311817 |  | 4170-200-012 | FORSHEDA |  | 2016-04-27 | 2022-11-01
71000108258 | 91000000932 | O-RING | HERS | ST |  |  | 311817 |  | 0000-012-9501 | J-CRANE |  | 2016-04-27 | 2022-11-01
71000108258 | 91000000933 | O-RING | HERS | ST |  |  | 311817 |  | 4170-200-012 | J-CRANE |  | 2016-04-27 | 2022-11-01
71000108258 | 91000238895 | O-RING | HERS | ST |  |  | 311817 |  | 20A11CM012 | DRESSER |  | 2016-04-27 | 2022-11-01
71000108266 | 91000000934 | O-RING | HERS | ST |  |  | 311817 |  | 4170-200-024 | FORSHEDA |  | 2016-04-27 | 2022-11-01
71000108274 | 91000000936 | O-RING | HERS | ST |  |  | 311817 |  | 4170-200-036 | FORSHEDA |  | 2016-04-27 | 2022-11-01
71000108274 | 91000000937 | O-RING | HERS | ST |  |  | 311817 |  | 4170-200-036 | J-CRANE |  | 2016-04-27 | 2022-11-01
71000108290 | 91000000938 | O-RING | HERS | ST |  |  | 311817 |  | 4170-200-040 | FORSHEDA |  | 2016-04-27 | 2022-11-01
71000108290 | 91000000939 | O-RING | HERS | ST |  |  | 311817 |  | 0000-040-9501 | J-CRANE |  | 2016-04-27 | 2022-11-01
71000108290 | 91000000940 | O-RING | HERS | ST |  |  | 311817 |  | 4170-200-040 | J-CRANE |  | 2016-04-27 | 2022-11-01
71000108290 | 91000000941 | O-RING | HERS | ST |  |  | 311817 |  | 040 BUNA-N | PARKER-H |  | 2016-04-27 | 2022-11-01
71000108308 | 91000000943 | O-RING | HERS | ST |  |  | 311817 |  | 4170-200-111 | FORSHEDA |  | 2016-04-27 | 2022-11-01
71000108308 | 91000000944 | O-RING | HERS | ST |  |  | 311817 |  | 4170-200-111 | J-CRANE |  | 2016-04-27 | 2022-11-01
71000108308 | 91000000945 | O-RING | HERS | ST |  |  | 311817 |  | 2-111 BUNA-N | PARKER-H |  | 2016-04-27 | 2022-11-01
71000108316 | 91000000946 | O-RING | HERS | ST |  |  | 311817 |  | 4170-200-112 | FORSHEDA |  | 2016-04-27 | 2022-11-01
71000108316 | 91000000947 | O-RING | HERS | ST |  |  | 311817 |  | 2-112 BUNA-N | PARKER-H |  | 2016-04-27 | 2022-11-01
71000108324 | 91000000948 | O-RING | HERS | ST |  |  | 311817 |  | 4170-200-113 | FORSHEDA |  | 2016-04-27 | 2022-11-01
71000108324 | 91000000949 | O-RING | HERS | ST |  |  | 311817 |  | 4170-200-113 | J-CRANE |  | 2016-04-27 | 2022-11-01
71000108324 | 91000000950 | O-RING | HERS | ST |  |  | 311817 |  | 113 BUNA-N | PARKER-H |  | 2016-04-27 | 2022-11-01
71000108332 | 91000000951 | O-RING | HERS | ST |  |  | 311817 |  | 4170-200-114 | FORSHEDA |  | 2016-04-27 | 2022-11-01
71000108332 | 91000000952 | O-RING | HERS | ST |  |  | 311817 |  | 2-114 BUN70 | PARKER-H |  | 2016-04-27 | 2022-11-01
71000108340 | 91000000953 | O-RING | HERS | ST |  |  | 311817 |  | 4170-200-119 | FORSHEDA |  | 2016-04-27 | 2022-11-01
71000108340 | 91000000954 | O-RING | HERS | ST |  |  | 311817 |  | 4170-200-119 | J-CRANE |  | 2016-04-27 | 2022-11-01
71000108357 | 91000000956 | O-RING | HERS | ST |  |  | 311817 |  | 4170-200-126 | FORSHEDA |  | 2016-04-27 | 2022-11-01
71000108357 | 91000000957 | O-RING | HERS | ST |  |  | 311817 |  | 126 BUNA-N | PARKER-H |  | 2016-04-27 | 2022-11-01
71000108357 | 91000000958 | O-RING | HERS | ST |  |  | 311817 |  | 2-126 BUN70 | PARKER-H |  | 2016-04-27 | 2022-11-01
71000108357 | 91000000959 | O-RING | HERS | ST |  |  | 311817 |  | 2-126 BUNA70 | PARKER-H |  | 2016-04-27 | 2022-11-01
71000108365 | 91000000960 | O-RING | HERS | ST |  |  | 311817 |  | 4170-200-144 | FORSHEDA |  | 2016-04-27 | 2022-11-01
71000108365 | 91000000961 | O-RING | HERS | ST |  |  | 311817 |  | 2-144 BUNA-N | PARKER-H |  | 2016-04-27 | 2022-11-01
71000108365 | 91000000962 | O-RING | HERS | ST |  |  | 311817 |  | 2-144 BUNA70 | PARKER-H |  | 2016-04-27 | 2022-11-01
71000108381 | 91000000963 | O-RING | HERS | ST |  |  | 311817 |  | 4170-200-153 | FORSHEDA |  | 2016-04-27 | 2022-11-01
71000108381 | 91000000964 | O-RING | HERS | ST |  |  | 311817 |  | 4170-200-153 | J-CRANE |  | 2016-04-27 | 2022-11-01
71000108415 | 91000000966 | O-RING | HERS | ST |  |  | 311817 |  | 4170-200-162 | FORSHEDA |  | 2016-04-27 | 2022-11-01
71000108415 | 91000000967 | O-RING | HERS | ST |  |  | 311817 |  | 4170-200-162 | J-CRANE |  | 2016-04-27 | 2022-11-01
71000108415 | 91000000968 | O-RING | HERS | ST |  |  | 311817 |  | 2-162 BUNA-N | PARKER-H |  | 2016-04-27 | 2022-11-01
71000108423 | 91000000969 | O-RING | HERS | ST |  |  | 311817 |  | 4170-200-210 | FORSHEDA |  | 2016-04-27 | 2022-11-01
71000108423 | 91000000971 | O-RING | HERS | ST |  |  | 311817 |  | 4170-200-210 | J-CRANE |  | 2016-04-27 | 2022-11-01
71000108431 | 91000000973 | O-RING | HERS | ST |  |  | 311817 |  | MORR0875333 | DURAMETA |  | 2016-04-27 | 2022-11-01
71000108431 | 91000000974 | O-RING | HERS | ST |  |  | 311817 |  | 4170-200-212 | FORSHEDA |  | 2016-04-27 | 2022-11-01
71000108431 | 91000000975 | O-RING | HERS | ST |  |  | 311817 |  | 95018149 | IR-COMP |  | 2016-04-27 | 2022-11-01
71000108431 | 91000000976 | O-RING | HERS | ST |  |  | 311817 |  | 0000-212-9501 | J-CRANE |  | 2016-04-27 | 2022-11-01
71000108431 | 91000000977 | O-RING | HERS | ST |  |  | 311817 |  | 4170-200-212 | J-CRANE |  | 2016-04-27 | 2022-11-01
71000108431 | 91000000978 | O-RING | HERS | ST |  |  | 311817 |  | 212 | MCMASTER |  | 2016-04-27 | 2022-11-01
71000108431 | 91000000979 | O-RING | HERS | ST |  |  | 311817 |  | 2-212 BUNA-N | PARKER-H |  | 2016-04-27 | 2022-11-01
71000108431 | 91000000980 | O-RING | HERS | ST |  |  | 311817 |  | 2-212 BUNA70 | PARKER-H |  | 2016-04-27 | 2022-11-01
71000108431 | 91000000981 | O-RING | HERS | ST |  |  | 311817 |  | 2-212-BUN70 | PARKER-H |  | 2016-04-27 | 2022-11-01
71000108431 | 91000000982 | O-RING | HERS | ST |  |  | 311817 |  | 2-212BUN-70 | PARKER-H |  | 2016-04-27 | 2022-11-01
71000108449 | 91000000983 | O-RING | HERS | ST |  |  | 311817 |  | 4170-200-216 | FORSHEDA |  | 2016-04-27 | 2022-11-01
71000108449 | 91000000984 | O-RING | HERS | ST |  |  | 311817 |  | 0000-216-9501 | J-CRANE |  | 2016-04-27 | 2022-11-01
71000108449 | 91000000986 | O-RING | HERS | ST |  |  | 311817 |  | 2-216 BUNA70 | PARKER-H |  | 2016-04-27 | 2022-11-01
71000108456 | 91000000987 | O-RING | HERS | ST |  |  | 311817 |  | 4170-200-220 | FORSHEDA |  | 2016-04-27 | 2022-11-01
71000108464 | 91000000991 | O-RING | HERS | ST |  |  | 311817 |  | 4170-200-221 | FORSHEDA |  | 2016-04-27 | 2022-11-01
71000108464 | 91000000992 | O-RING | HERS | ST |  |  | 311817 |  | 0000-221-9501 | J-CRANE |  | 2016-04-27 | 2022-11-01
71000108464 | 91000000993 | O-RING | HERS | ST |  |  | 311817 |  | 4170-200-221 | J-CRANE |  | 2016-04-27 | 2022-11-01
71000108464 | 91000000994 | O-RING | HERS | ST |  |  | 311817 |  | 2-221 BUNA-N | PARKER-H |  | 2016-04-27 | 2022-11-01
71000108472 | 91000000995 | O-RING | HERS | ST |  |  | 311817 |  | 4170-200-222 | FORSHEDA |  | 2016-04-27 | 2022-11-01
71000108472 | 91000000996 | O-RING | HERS | ST |  |  | 311817 |  | 0000-222-9501 | J-CRANE |  | 2016-04-27 | 2022-11-01
71000108472 | 91000000997 | O-RING | HERS | ST |  |  | 311817 |  | 4170-200-222 | J-CRANE |  | 2016-04-27 | 2022-11-01
71000108472 | 91000000998 | O-RING | HERS | ST |  |  | 311817 |  | 2-222 BUNA-N | PARKER-H |  | 2016-04-27 | 2022-11-01
71000108480 | 91000000999 | O-RING | HERS | ST |  |  | 311817 |  | 4170-200-224 | FORSHEDA |  | 2016-04-27 | 2022-11-01
71000108498 | 91000001001 | O-RING | HERS | ST |  |  | 311817 |  | 4170-200-225 | FORSHEDA |  | 2016-04-27 | 2022-11-01
71000108506 | 91000001004 | O-RING | HERS | ST |  |  | 311817 |  | 4170-200-227 | FORSHEDA |  | 2016-04-27 | 2022-11-01
71000108506 | 91000001006 | O-RING | HERS | ST |  |  | 311817 |  | 4170-200-227 | J-CRANE |  | 2016-04-27 | 2022-11-01
71000108514 | 91000001008 | O-RING | HERS | ST |  |  | 311817 |  | 4170-200-229 | FORSHEDA |  | 2016-04-27 | 2022-11-01
71000108514 | 91000001009 | O-RING | HERS | ST |  |  | 311817 |  | 4170 200 229 | J-CRANE |  | 2016-04-27 | 2022-11-01
71000108514 | 91000001010 | O-RING | HERS | ST |  |  | 311817 |  | 2-229 BUNA-N | PARKER-H |  | 2016-04-27 | 2022-11-01
71000108514 | 91000001011 | O-RING | HERS | ST |  |  | 311817 |  | 2-229 BUNA70 | PARKER-H |  | 2016-04-27 | 2022-11-01
71000108514 | 91000001012 | O-RING | HERS | ST |  |  | 311817 |  | 2-229-BUN90 | PARKER-H |  | 2016-04-27 | 2022-11-01
71000108522 | 91000001013 | O-RING | HERS | ST |  |  | 311817 |  | 4170-200-233 | FORSHEDA |  | 2016-04-27 | 2022-11-01
71000108530 | 91000001016 | O-RING | HERS | ST |  |  | 311817 |  | 4170-200-244 | FORSHEDA |  | 2016-04-27 | 2022-11-01
71000108530 | 91000001017 | O-RING | HERS | ST |  |  | 311817 |  | 0000-244-9501 | J-CRANE |  | 2016-04-27 | 2022-11-01
71000108530 | 91000001018 | O-RING | HERS | ST |  |  | 311817 |  | 2-244 BUN70 | PARKER-H |  | 2016-04-27 | 2022-11-01
71000108530 | 91000001019 | O-RING | HERS | ST |  |  | 311817 |  | 2-244 BUNA-N | PARKER-H |  | 2016-04-27 | 2022-11-01
71000108548 | 91000001020 | O-RING | HERS | ST |  |  | 311817 |  | 4170-200-249 | FORSHEDA |  | 2016-04-27 | 2022-11-01
71000108548 | 91000001021 | O-RING | HERS | ST |  |  | 311817 |  | 2-249 BUN70 | PARKER-H |  | 2016-04-27 | 2022-11-01
71000108555 | 91000001022 | O-RING | HERS | ST |  |  | 311817 |  | 4170-200-252 | FORSHEDA |  | 2016-04-27 | 2022-11-01
71000108563 | 91000001025 | O-RING | HERS | ST |  |  | 311817 |  | 4170-200-254 | FORSHEDA |  | 2016-04-27 | 2022-11-01
71000108563 | 91000001026 | O-RING | HERS | ST |  |  | 311817 |  | 4170-200-254 | J-CRANE |  | 2016-04-27 | 2022-11-01
71000108563 | 91000001027 | O-RING | HERS | ST |  |  | 311817 |  | 2-254 BUNA-N | PARKER-H |  | 2016-04-27 | 2022-11-01
71000108571 | 91000001028 | O-RING | HERS | ST |  |  | 311817 |  | 4170-200-261 | FORSHEDA |  | 2016-04-27 | 2022-11-01
71000108571 | 91000001029 | O-RING | HERS | ST |  |  | 311817 |  | 4170-200-261 | J-CRANE |  | 2016-04-27 | 2022-11-01
71000108571 | 91000001030 | O-RING | HERS | ST |  |  | 311817 |  | 2-261 BUNA-N | PARKER-H |  | 2016-04-27 | 2022-11-01
71000108597 | 91000001031 | O-RING | HERS | ST |  |  | 311817 |  | 4170-200-266 | FORSHEDA |  | 2016-04-27 | 2022-11-01
71000108597 | 91000001032 | O-RING | HERS | ST |  |  | 311817 |  | 1594-200-266 | J-CRANE |  | 2016-04-27 | 2022-11-01
71000108613 | 91000001034 | O-RING | HERS | ST |  |  | 311817 |  | 4170-200-326 | FORSHEDA |  | 2016-04-27 | 2022-11-01
71000108613 | 91000001035 | O-RING | HERS | ST |  |  | 311817 |  | 4170-200-326 | J-CRANE |  | 2016-04-27 | 2022-11-01
71000108621 | 91000001036 | O-RING | HERS | ST |  |  | 311817 |  | 4170-200-329 | FORSHEDA |  | 2016-04-27 | 2022-11-01
71000108621 | 91000001037 | O-RING | HERS | ST |  |  | 311817 |  | 4170-200-329 | J-CRANE |  | 2016-04-27 | 2022-11-01
71000108639 | 91000001039 | O-RING | HERS | ST |  |  | 311817 |  | MORR2250333 | DURAMETA |  | 2016-04-27 | 2022-11-01
71000108639 | 91000001040 | O-RING | HERS | ST |  |  | 311817 |  | MORR2250333 | FLOWSERV |  | 2016-04-27 | 2022-11-01
71000108639 | 91000001041 | O-RING | HERS | ST |  |  | 311817 |  | 4170-200-331 | FORSHEDA |  | 2016-04-27 | 2022-11-01
71000108639 | 91000001042 | O-RING | HERS | ST |  |  | 311817 |  | 4170-200-331 | J-CRANE |  | 2016-04-27 | 2022-11-01
71000108639 | 91000001043 | O-RING | HERS | ST |  |  | 311817 |  | 2-331 BUN70 | PARKER-H |  | 2016-04-27 | 2022-11-01
71000108639 | 91000001044 | O-RING | HERS | ST |  |  | 311817 |  | 2-331 BUNA-N | PARKER-H |  | 2016-04-27 | 2022-11-01
71000108639 | 91000001045 | O-RING | HERS | ST |  |  | 311817 |  | 2-331-BUN70 | PARKER-H |  | 2016-04-27 | 2022-11-01
71000108647 | 91000001046 | O-RING | HERS | ST |  |  | 311817 |  | 4170-200-333 | FORSHEDA |  | 2016-04-27 | 2022-11-01
71000108647 | 91000001047 | O-RING | HERS | ST |  |  | 311817 |  | 4170-200-333 | J-CRANE |  | 2016-04-27 | 2022-11-01
71000108647 | 91000001048 | O-RING | HERS | ST |  |  | 311817 |  | 2-333 BUNA-N | PARKER-H |  | 2016-04-27 | 2022-11-01
71000108654 | 91000001049 | O-RING | HERS | ST |  |  | 311817 |  | 4170-200-338 | FORSHEDA |  | 2016-04-27 | 2022-11-01
71000108662 | 91000001051 | O-RING | HERS | ST |  |  | 311817 |  | 4170-200-340 | FORSHEDA |  | 2016-04-27 | 2022-11-01
71000108688 | 91000001053 | O-RING | HERS | ST |  |  | 311817 |  | 95087151 | FLOWSERV |  | 2016-04-27 | 2023-01-19
71000108688 | 91000001054 | O-RING | HERS | ST |  |  | 311817 |  | 4170-200-347 | FORSHEDA |  | 2016-04-27 | 2022-11-01
71000108688 | 91000001055 | O-RING | HERS | ST |  |  | 311817 |  | 2-347 BUN70 | PARKER-H |  | 2016-04-27 | 2022-11-01
71000108688 | 91000001056 | O-RING | HERS | ST |  |  | 311817 |  | 2-347 BUNA-N | PARKER-H |  | 2016-04-27 | 2022-11-01
71000108688 | 91500004418 | O-RING | HERS | ST |  |  | 311817 |  | 95086419 | DURCO |  | 2016-08-08 | 2022-11-01
71000108688 | 91500075508 | O-RING | HERS | ST |  |  | 311817 |  | 95086419 | FLOWSERV |  | 2020-08-25 | 2022-11-01
71000108696 | 91000001057 | O-RING | HERS | ST |  |  | 311817 |  | 4170-200-359 | FORSHEDA |  | 2016-04-27 | 2022-11-01
71000108696 | 91000001058 | O-RING | HERS | ST |  |  | 311817 |  | 2-359 BUN70 | PARKER-H |  | 2016-04-27 | 2022-11-01
71000108712 | 91000001060 | O-RING | HERS | ST |  |  | 311817 |  | 4170-200-445 | FORSHEDA |  | 2016-04-27 | 2022-11-01
71000109256 | 91000001062 | O-RING | HERS | ST |  |  | 311817 |  | F7001-200-011 | FORSHEDA |  | 2016-04-27 | 2022-11-01
71000109256 | 91000001063 | O-RING | HERS | ST |  |  | 311817 |  | 2-011 VIT75 | PARKER-H |  | 2016-04-27 | 2022-11-01
71000109256 | 91000001064 | O-RING | HERS | ST |  |  | 311817 |  | 2-011-VIT75 | PARKER-H |  | 2016-04-27 | 2022-11-01
71000109280 | 91000001065 | O-RING | HERS | ST |  |  | 311817 |  | F7001-200-128 | FORSHEDA |  | 2016-04-27 | 2022-11-01
71000109306 | 91000001067 | O-RING | HERS | ST |  |  | 311817 |  | OV-11-210 | ADVANCE |  | 2016-04-27 | 2022-11-01
71000109306 | 91000001068 | O-RING | HERS | ST |  |  | 311817 |  | OV-11-210 | ECOLAIRE |  | 2016-04-27 | 2022-11-01
71000109306 | 91000001069 | O-RING | HERS | ST |  |  | 311817 |  | F7001-200-210 | FORSHEDA |  | 2016-04-27 | 2022-11-01
71000109314 | 91000001070 | O-RING | HERS | ST |  |  | 311817 |  | F7001-200-217 | FORSHEDA |  | 2016-04-27 | 2022-11-01
71000109314 | 91000001071 | O-RING | HERS | ST |  |  | 311817 |  | 2-217 VIT75 | PARKER-H |  | 2016-04-27 | 2022-11-01
71000109314 | 91000001072 | O-RING | HERS | ST |  |  | 311817 |  | 2-217 VITON | PARKER-H |  | 2016-04-27 | 2022-11-01
71000109322 | 91000001073 | O-RING | HERS | ST |  |  | 311817 |  | F7001-200-219 | FORSHEDA |  | 2016-04-27 | 2022-11-01
71000109322 | 91000001074 | O-RING | HERS | ST |  |  | 311817 |  | 0000-219-9549 | J-CRANE |  | 2016-04-27 | 2022-11-01
71000109322 | 91000001075 | O-RING | HERS | ST |  |  | 311817 |  | 219 VITON | PARKER-H |  | 2016-04-27 | 2022-11-01
71000109348 | 91000001076 | O-RING | HERS | ST |  |  | 311817 |  | 568222-GU | BORG-WAR |  | 2016-04-27 | 2022-11-01
71000109348 | 91000001077 | O-RING | HERS | ST |  |  | 311817 |  | VD568222GU | FLOWSERV |  | 2016-04-27 | 2022-11-01
71000109348 | 91000001078 | O-RING | HERS | ST |  |  | 311817 |  | F7001-200-222 | FORSHEDA |  | 2016-04-27 | 2022-11-01
71000109348 | 91000001079 | O-RING | HERS | ST |  |  | 311817 |  | 0000 222 9549 | J-CRANE |  | 2016-04-27 | 2022-11-01
71000109348 | 91000001080 | O-RING | HERS | ST |  |  | 311817 |  | 2-222 VIT75 | PARKER-H |  | 2016-04-27 | 2022-11-01
71000109348 | 91000001081 | O-RING | HERS | ST |  |  | 311817 |  | 2-222 VITON | PARKER-H |  | 2016-04-27 | 2022-11-01
71000109355 | 91000001082 | O-RING | HERS | ST |  |  | 311817 |  | MVSR1750333 | DURAMETA |  | 2016-04-27 | 2022-11-01
71000109355 | 91000001083 | O-RING | HERS | ST |  |  | 311817 |  | F7001-200-224 | FORSHEDA |  | 2016-04-27 | 2022-11-01
71000109355 | 91000001084 | O-RING | HERS | ST |  |  | 311817 |  | 0000-224-9547 | J-CRANE |  | 2016-04-27 | 2022-11-01
71000109355 | 91000001085 | O-RING | HERS | ST |  |  | 311817 |  | 2-224 VIT75 | PARKER-H |  | 2016-04-27 | 2022-11-01
71000109363 | 91000001086 | O-RING | HERS | ST |  |  | 311817 |  | F7001-200-225 | FORSHEDA |  | 2016-04-27 | 2022-11-01
71000109363 | 91000001087 | O-RING | HERS | ST |  |  | 311817 |  | 0000-225-9549 | J-CRANE |  | 2016-04-27 | 2022-11-01
71000109363 | 91000001088 | O-RING | HERS | ST |  |  | 311817 |  | 2-225 VITON | PARKER-H |  | 2016-04-27 | 2022-11-01
71000109363 | 91000001089 | O-RING | HERS | ST |  |  | 311817 |  | 2-225VIT75 | PARKER-H |  | 2016-04-27 | 2022-11-01
71000109371 | 91000001090 | O-RING | HERS | ST |  |  | 311817 |  | F7001-200-226 | FORSHEDA |  | 2016-04-27 | 2022-11-01
71000109371 | 91000001091 | O-RING | HERS | ST |  |  | 311817 |  | 2-226 VIT75 | PARKER-H |  | 2016-04-27 | 2022-11-01
71000109371 | 91000001092 | O-RING | HERS | ST |  |  | 311817 |  | 2-226 VITON 75 | PARKER-H |  | 2016-04-27 | 2022-11-01
71000109389 | 91000001094 | O-RING | HERS | ST |  |  | 311817 |  | F7001-200-227 | FORSHEDA |  | 2016-04-27 | 2022-11-01
71000109389 | 91000001095 | O-RING | HERS | ST |  |  | 311817 |  | 2-227 VIT75 | PARKER-H |  | 2016-04-27 | 2022-11-01
71000109397 | 91000001096 | O-RING | HERS | ST |  |  | 311817 |  | F7001-200-229 | FORSHEDA |  | 2016-04-27 | 2022-11-01
71000109397 | 91000001097 | O-RING | HERS | ST |  |  | 311817 |  | 0000-229-9549 | J-CRANE |  | 2016-04-27 | 2022-11-01
71000109397 | 91000001098 | O-RING | HERS | ST |  |  | 311817 |  | 2-229 VITON 75 | PARKER-H |  | 2016-04-27 | 2022-11-01
71000109397 | 91000001099 | O-RING | HERS | ST |  |  | 311817 |  | 2-229VIT-75 | PARKER-H |  | 2016-04-27 | 2022-11-01
71000109405 | 91000001100 | O-RING | HERS | ST |  |  | 311817 |  | F7001-200-230 | FORSHEDA |  | 2016-04-27 | 2022-11-01
71000109405 | 91000001101 | O-RING | HERS | ST |  |  | 311817 |  | 2-230 VIT75 | PARKER-H |  | 2016-04-27 | 2022-11-01
71000109405 | 91000001102 | O-RING | HERS | ST |  |  | 311817 |  | 2-230VIT-75 | PARKER-H |  | 2016-04-27 | 2022-11-01
71000109421 | 91000001103 | O-RING | HERS | ST |  |  | 311817 |  | F7001-200-233 | FORSHEDA |  | 2016-04-27 | 2022-11-01
71000109421 | 91000001104 | O-RING | HERS | ST |  |  | 311817 |  | 2-233 VIT75 | PARKER-H |  | 2016-04-27 | 2022-11-01
71000109421 | 91000001105 | O-RING | HERS | ST |  |  | 311817 |  | 2-233VIT-75 | PARKER-H |  | 2016-04-27 | 2022-11-01
71000109439 | 91000001106 | O-RING | HERS | ST |  |  | 311817 |  | F7001-200-235 | FORSHEDA |  | 2016-04-27 | 2022-11-01
71000109439 | 91000001107 | O-RING | HERS | ST |  |  | 311817 |  | 2-235 VIT75 | PARKER-H |  | 2016-04-27 | 2022-11-01
71000109447 | 91000001108 | O-RING | HERS | ST |  |  | 311817 |  | F7001-200-236 | FORSHEDA |  | 2016-04-27 | 2022-11-01
71000109447 | 91000001109 | O-RING | HERS | ST |  |  | 311817 |  | 0000-236-9549 | J-CRANE |  | 2016-04-27 | 2022-11-01
71000109447 | 91000001110 | O-RING | HERS | ST |  |  | 311817 |  | 2-236 VIT75 | PARKER-H |  | 2016-04-27 | 2022-11-01
71000109462 | 91000001111 | O-RING | HERS | ST |  |  | 311817 |  | F7001-200-239 | FORSHEDA |  | 2016-04-27 | 2022-11-01
71000109462 | 91000001113 | O-RING | HERS | ST |  |  | 311817 |  | 2-239 VIT75 | PARKER-H |  | 2016-04-27 | 2022-11-01
71000109470 | 91000001114 | O-RING | HERS | ST |  |  | 311817 |  | S18 568244-GU | BORG-WAR |  | 2016-04-27 | 2022-11-01
71000109470 | 91000001115 | O-RING | HERS | ST |  |  | 311817 |  | 101 521 350 | BURGMANN |  | 2016-04-27 | 2022-11-01
71000109470 | 91000001116 | O-RING | HERS | ST |  |  | 311817 |  | ITEM 1.3 | BURGMANN |  | 2016-04-27 | 2022-11-01
71000109470 | 91000001117 | O-RING | HERS | ST |  |  | 311817 |  | F7001-200-244 | FORSHEDA |  | 2016-04-27 | 2022-11-01
71000109470 | 91000001119 | O-RING | HERS | ST |  |  | 311817 |  | 2-244 VIT75 | PARKER-H |  | 2016-04-27 | 2022-11-01
71000109488 | 91000001120 | O-RING | HERS | ST |  |  | 311817 |  | F7001-200-247 | FORSHEDA |  | 2016-04-27 | 2022-11-01
71000109512 | 91000001121 | O-RING | HERS | ST |  |  | 311817 |  | AS-332 | ASI |  | 2016-04-27 | 2022-11-01
71000109512 | 91000001123 | O-RING | HERS | ST |  |  | 311817 |  | F7001-200-332 | FORSHEDA |  | 2016-04-27 | 2022-11-01
71000109561 | 91000001126 | BEARING, BALL, THRUST | HERS | ST |  |  | 31171504 |  | 7206-BECBM | SKF |  | 2016-04-27 | 2022-10-01
71000109579 | 91000001128 | BEARING, BALL, THRUST | HERS | ST |  |  | 31171504 |  | 7207BECBM | SKF |  | 2016-04-27 | 2022-10-01
71000109678 | 91000001129 | BEARING, BALL, THRUST | HERS | ST |  |  | 31171504 |  | 7308WSU | FAG |  | 2016-04-27 | 2022-10-01
71000109678 | 91000001130 | BEARING, BALL, THRUST | HERS | ST |  |  | 31171504 |  | 7308BSUA14P6 | NSK |  | 2016-04-27 | 2022-10-01
71000109678 | 91000001131 | BEARING, BALL, THRUST | HERS | ST |  |  | 31171504 |  | 7308 BECBM | SKF |  | 2016-04-27 | 2022-10-01
71000109678 | 91000001132 | BEARING, BALL, THRUST | HERS | ST |  |  | 31171504 |  | 7308-BG | SKF |  | 2016-04-27 | 2022-10-01
71000109686 | 91000001133 | BEARING, BALL, THRUST | HERS | ST |  |  | 31171504 |  | 7309 BEGAM | SKF |  | 2016-04-27 | 2022-10-01
71000109694 | 91000001134 | BEARING, BALL, THRUST | HERS | ST |  |  | 31171504 |  | 78800620 | FLOWSERV |  | 2016-04-27 | 2022-10-01
71000109694 | 91000001135 | BEARING, BALL, THRUST | HERS | ST | X |  | 31171504 |  | AY51836A-SR | FLOWSERV |  | 2016-04-27 | 2022-10-01
71000109694 | 91000001136 | BEARING, BALL, THRUST | HERS | ST |  |  | 31171504 |  | 7310PDU-BRZ | MRC |  | 2016-04-27 | 2022-10-01
71000109694 | 91000001137 | BEARING, BALL, THRUST | HERS | ST |  |  | 31171504 |  | 7310 BSUL P6 | NSK |  | 2016-04-27 | 2022-10-01
71000109694 | 91000001138 | BEARING, BALL, THRUST | HERS | ST |  |  | 31171504 |  | 7310-BEGAM | SKF |  | 2016-04-27 | 2022-10-01
71000109702 | 91000001139 | BEARING, BALL, THRUST | HERS | ST |  |  | 31171504 |  | 7310 BSUA 14 P6 | NSK |  | 2016-04-27 | 2022-10-01
71000109702 | 91000001140 | BEARING, BALL, THRUST | HERS | ST |  |  | 31171504 |  | 7310BSUA | NSK |  | 2016-04-27 | 2022-10-01
71000109702 | 91000001141 | BEARING, BALL, THRUST | HERS | ST |  |  | 31171504 |  | 7310BSUA30P6 | NSK |  | 2016-04-27 | 2022-10-01
71000109702 | 91000001142 | BEARING, BALL, THRUST | HERS | ST |  |  | 31171504 |  | 7310 BECBM | SKF |  | 2016-04-27 | 2022-10-01
71000109710 | 91000001143 | BEARING, BALL, THRUST | HERS | ST |  |  | 31171504 |  | 7311-B-MP-UA | FAG |  | 2016-04-27 | 2022-10-01
71000109710 | 91000001144 | BEARING, BALL, THRUST | HERS | ST |  |  | 31171504 |  | 7311BECBM | SKF |  | 2016-04-27 | 2022-10-01
71000109710 | 91000251029 | BEARING, BALL, THRUST | HERS | ST | X |  | 31171504 |  | 5112273110 | FLOWSERV |  | 2016-04-27 | 2022-10-01
71000109710 | 91000251030 | BEARING, BALL, THRUST | HERS | ST |  |  | 31171504 |  | 09066200 | IDP |  | 2016-04-27 | 2022-10-01
71000109710 | 91000251031 | BEARING, BALL, THRUST | HERS | ST |  |  | 31171504 |  | 17722562430 | SULZER |  | 2016-04-27 | 2022-10-01
71000109728 | 91000001145 | BEARING, BALL, THRUST | HERS | ST |  |  | 31171504 |  | 7311 BEGAM | SKF |  | 2016-04-27 | 2022-10-01
71000109728 | 91000238896 | BEARING, BALL, THRUST | HERS | ST |  |  | 31171504 |  | 7311 BSUL P6 | NSK |  | 2016-04-27 | 2022-10-01
71000109736 | 91000001146 | BEARING, BALL, THRUST | HERS | ST |  |  | 31171504 |  | 7312 BSUL P6 | NSK |  | 2016-04-27 | 2022-10-01
71000109736 | 91000001147 | BEARING, BALL, THRUST | HERS | ST |  |  | 31171504 |  | 7312-BEGAM | SKF |  | 2016-04-27 | 2022-10-01
71000109736 | 91000238897 | BEARING, BALL, THRUST | HERS | ST |  |  | 31171504 |  | 7312-B-MP-UA | FAG |  | 2016-04-27 | 2022-10-01
71000109744 | 91000001149 | BEARING, BALL, THRUST | HERS | ST |  |  | 31171504 |  | 7313BSUA17P6 | NSK |  | 2016-04-27 | 2022-10-01
71000109744 | 91000001150 | BEARING, BALL, THRUST | HERS | ST |  |  | 31171504 |  | 7313-BECBM | SKF |  | 2016-04-27 | 2022-10-01
71000109751 | 91000001151 | BEARING, BALL, THRUST | HERS | ST | X |  | 31171504 |  | 5112273140 | FLOWSERV |  | 2016-04-27 | 2022-10-01
71000109751 | 91000001152 | BEARING, BALL, THRUST | HERS | ST |  |  | 31171504 |  | 7314BSUA17P6 | NSK |  | 2016-04-27 | 2022-10-01
71000109751 | 91000001153 | BEARING, BALL, THRUST | HERS | ST |  |  | 31171504 |  | 7314-BECBM | SKF |  | 2016-04-27 | 2022-10-01
71000109751 | 91000238898 | BEARING, BALL, THRUST | HERS | ST |  |  | 31171504 |  | 08603359 (CCN) | FLOWSERV |  | 2016-04-27 | 2022-10-01
71000109777 | 91000001154 | BEARING, BALL, THRUST | HERS | ST |  |  | 31171504 |  | 7317PDU-BRZ | MRC |  | 2016-04-27 | 2022-10-01
71000109777 | 91000001155 | BEARING, BALL, THRUST | HERS | ST |  |  | 31171504 |  | 7317 BEGAM | SKF |  | 2016-04-27 | 2022-10-01
71000109843 | 91000001156 | BEARING, BALL, THRUST | HERS | ST |  |  | 31171504 |  | 7408 BEGAM | SKF |  | 2016-04-27 | 2022-10-01
71000110460 | 91000001159 | BEARING, BALL DEEP GROOVE | HERS | ST |  |  | 311715 |  | 409-0091-031 | MILROY-U |  | 2016-04-27 | 2022-11-05
71000110460 | 91000001160 | BEARING, BALL DEEP GROOVE | HERS | ST |  |  | 311715 |  | 6202-C3 | SKF |  | 2016-04-27 | 2022-11-05
71000110494 | 91000001161 | BEARING, BALL RADIAL CONTACT | HERS | ST |  |  | 31171504 |  | 6203.C3 | FAG |  | 2016-04-27 | 2022-11-04
71000110494 | 91000001162 | BEARING, BALL RADIAL CONTACT | HERS | ST |  |  | 31171504 |  | 6203-D8C3 | SKF |  | 2016-04-27 | 2022-11-04
71000110551 | 91000001163 | BEARING, BALL DEEP GROOVE | HERS | ST |  |  | 311715 |  | BM-15640-A | COOPER |  | 2016-04-27 | 2022-11-05
71000110551 | 91000001164 | BEARING, BALL DEEP GROOVE | HERS | ST |  |  | 311715 |  | 6205.C3 | FAG |  | 2016-04-27 | 2022-11-05
71000110551 | 91000001165 | BEARING, BALL DEEP GROOVE | HERS | ST |  |  | 311715 |  | 6205-C3 | SKF |  | 2016-04-27 | 2022-11-05
71000110593 | 91000001166 | BEARING, BALL DEEP GROOVE | HERS | ST |  |  | 311715 |  | 6206 C3 | FAG |  | 2016-04-27 | 2022-11-05
71000110593 | 91000001167 | BEARING, BALL DEEP GROOVE | HERS | ST |  |  | 311715 |  | 6206 C3 | NSK |  | 2016-04-27 | 2022-11-05
71000110593 | 91000001168 | BEARING, BALL DEEP GROOVE | HERS | ST |  |  | 311715 |  | 6206 C3E | NSK |  | 2016-04-27 | 2022-11-05
71000110593 | 91000001169 | BEARING, BALL DEEP GROOVE | HERS | ST |  |  | 311715 |  | 6206-C3 | SKF |  | 2016-04-27 | 2022-11-05
71000110635 | 91000001170 | BEARING, BALL DEEP GROOVE | HERS | ST |  |  | 311715 |  | 8H9789 | CAT |  | 2016-04-27 | 2022-11-05
71000110635 | 91000001171 | BEARING, BALL DEEP GROOVE | HERS | ST |  |  | 311715 |  | 9L5226 | CAT |  | 2016-04-27 | 2022-11-05
71000110635 | 91000001172 | BEARING, BALL DEEP GROOVE | HERS | ST |  |  | 311715 |  | 6207-C3 | FAG |  | 2016-04-27 | 2022-11-05
71000110635 | 91000001173 | BEARING, BALL DEEP GROOVE | HERS | ST |  |  | 311715 |  | 78801255 | FLOWSERV |  | 2016-04-27 | 2022-11-05
71000110635 | 91000001174 | BEARING, BALL DEEP GROOVE | HERS | ST |  |  | 311715 |  | AY50719A-SR | FLOWSERV |  | 2016-04-27 | 2022-11-05
71000110635 | 91000001175 | BEARING, BALL DEEP GROOVE | HERS | ST |  |  | 311715 |  | 8050-20760 | GOULDS |  | 2016-04-27 | 2022-11-05
71000110635 | 91000001176 | BEARING, BALL DEEP GROOVE | HERS | ST |  |  | 311715 |  | D10-518 | IR-TOOL |  | 2016-04-27 | 2022-11-05
71000110635 | 91000001177 | BEARING, BALL DEEP GROOVE | HERS | ST |  |  | 311715 |  | 6207 C3 | NSK |  | 2016-04-27 | 2022-11-05
71000110635 | 91000001178 | BEARING, BALL DEEP GROOVE | HERS | ST |  |  | 311715 |  | 6207C3E | NSK |  | 2016-04-27 | 2022-11-05
71000110635 | 91000001179 | BEARING, BALL DEEP GROOVE | HERS | ST |  |  | 311715 |  | 6207-C3 | SKF |  | 2016-04-27 | 2022-11-05
71000110635 | 91000001180 | BEARING, BALL DEEP GROOVE | HERS | ST |  |  | 311715 |  | 0011-6207-010 | WESTFALI |  | 2016-04-27 | 2022-11-05
71000110650 | 91000001181 | BEARING, BALL DEEP GROOVE | HERS | ST |  |  | 311715 |  | 6208-C3 | FAG |  | 2016-04-27 | 2022-11-05
71000110650 | 91000001182 | BEARING, BALL DEEP GROOVE | HERS | ST |  |  | 311715 |  | 6208 C3 | NSK |  | 2016-04-27 | 2022-11-05
71000110650 | 91000001183 | BEARING, BALL DEEP GROOVE | HERS | ST |  |  | 311715 |  | 6208 C3E | NSK |  | 2016-04-27 | 2022-11-05
71000110650 | 91000001184 | BEARING, BALL DEEP GROOVE | HERS | ST |  |  | 311715 |  | 6208-C3 | SKF |  | 2016-04-27 | 2022-11-05
71000110692 | 91000001185 | BEARING, BALL DEEP GROOVE | HERS | ST |  |  | 311715 |  | 6209-C3 | FAG |  | 2016-04-27 | 2022-11-05
71000110692 | 91000001186 | BEARING, BALL DEEP GROOVE | HERS | ST |  |  | 311715 |  | 6209-C3 | NSK |  | 2016-04-27 | 2022-11-05
71000110692 | 91000001187 | BEARING, BALL DEEP GROOVE | HERS | ST |  |  | 311715 |  | 6209-C3 | SKF |  | 2016-04-27 | 2022-11-05
71000110734 | 91000001188 | BEARING, BALL DEEP GROOVE | HERS | ST |  |  | 311715 |  | 6211 C3 | SKF |  | 2016-04-27 | 2022-11-05
71000110734 | 91000001189 | BEARING, BALL DEEP GROOVE | HERS | ST |  |  | 311715 |  | 6211-D8C3 | SKF |  | 2016-04-27 | 2022-11-05
71000110734 | 91000001190 | BEARING, BALL DEEP GROOVE | HERS | ST |  |  | 311715 |  | 6211/C3 | SKF |  | 2016-04-27 | 2022-11-05
71000110791 | 91000001191 | BEARING, BALL DEEP GROOVE | HERS | ST |  |  | 311715 |  | 6215-C3 | FAG |  | 2016-04-27 | 2022-11-05
71000110791 | 91000001193 | BEARING, BALL DEEP GROOVE | HERS | ST |  |  | 311715 |  | 6215-C3 | SKF |  | 2016-04-27 | 2022-11-05
71000110817 | 91000001194 | BEARING, BALL DEEP GROOVE | HERS | ST |  |  | 311715 |  | 6216.C3 | FAG |  | 2016-04-27 | 2022-11-05
71000110817 | 91000001195 | BEARING, BALL DEEP GROOVE | HERS | ST | X |  | 311715 |  | 08323545 (CCN) | FLOWSERV |  | 2016-04-27 | 2022-11-05
71000110817 | 91000001196 | BEARING, BALL DEEP GROOVE | HERS | ST |  |  | 311715 |  | 5012204530 | FLOWSERV |  | 2016-04-27 | 2022-11-05
71000110817 | 91000001197 | BEARING, BALL DEEP GROOVE | HERS | ST |  |  | 311715 |  | 6216-C3 | SKF |  | 2016-04-27 | 2022-11-05
71000110841 | 91000001201 | BEARING, BALL DEEP GROOVE | HERS | ST |  |  | 311715 |  | 6224/C3 | SKF |  | 2016-04-27 | 2022-11-05
71000110890 | 91000001202 | BEARING, BALL DEEP GROOVE | HERS | ST |  |  | 311715 |  | 6305.C3 | FAG |  | 2016-04-27 | 2022-11-05
71000110890 | 91000001203 | BEARING, BALL DEEP GROOVE | HERS | ST |  |  | 311715 |  | 6305-C3 | SKF |  | 2016-04-27 | 2022-11-05
71000110916 | 91000001205 | BEARING, BALL DEEP GROOVE | HERS | ST |  |  | 311715 |  | 6306-C3 | SKF |  | 2016-04-27 | 2022-11-05
71000110957 | 91000001206 | BEARING, BALL DEEP GROOVE | HERS | ST |  |  | 311715 |  | 6307-C3 | FAG |  | 2016-04-27 | 2022-11-05
71000110957 | 91000001207 | BEARING, BALL DEEP GROOVE | HERS | ST |  |  | 311715 |  | 6307 C3 | NSK |  | 2016-04-27 | 2022-11-05
71000110957 | 91000001208 | BEARING, BALL DEEP GROOVE | HERS | ST |  |  | 311715 |  | 6307 C3E | NSK |  | 2016-04-27 | 2022-11-05
71000110957 | 91000001209 | BEARING, BALL DEEP GROOVE | HERS | ST |  |  | 311715 |  | 6307-C3 | NTN |  | 2016-04-27 | 2022-11-05
71000110957 | 91000001210 | BEARING, BALL DEEP GROOVE | HERS | ST |  |  | 311715 |  | 6307/C3 | SKF |  | 2016-04-27 | 2022-11-05
71000110981 | 91000001211 | BEARING, BALL DEEP GROOVE | HERS | ST |  |  | 311715 |  | 6308-C3 | FAG |  | 2016-04-27 | 2022-11-05
71000110981 | 91000001212 | BEARING, BALL DEEP GROOVE | HERS | ST |  |  | 311715 |  | 6308 C3 | NSK |  | 2016-04-27 | 2022-11-05
71000110981 | 91000001214 | BEARING, BALL DEEP GROOVE | HERS | ST |  |  | 311715 |  | 6308-C3 | SKF |  | 2016-04-27 | 2022-11-05
71000110981 | 91000001215 | BEARING, BALL DEEP GROOVE | HERS | ST |  |  | 311715 |  | 6308/C3 EXPLORER | SKF |  | 2016-04-27 | 2022-11-05
71000111005 | 91000001216 | BEARING, BALL DEEP GROOVE | HERS | ST |  |  | 311715 |  | 6309-C3 | FAG |  | 2016-04-27 | 2022-11-05
71000111005 | 91000001217 | BEARING, BALL DEEP GROOVE | HERS | ST |  |  | 311715 |  | 6309 C3 | NSK |  | 2016-04-27 | 2022-11-05
71000111005 | 91000001218 | BEARING, BALL DEEP GROOVE | HERS | ST |  |  | 311715 |  | 6309 C3E | NSK |  | 2016-04-27 | 2022-11-05
71000111005 | 91000001219 | BEARING, BALL DEEP GROOVE | HERS | ST |  |  | 311715 |  | 6309 /C3 | SKF |  | 2016-04-27 | 2022-11-05
71000111054 | 91000001220 | BEARING, BALL DEEP GROOVE | HERS | ST |  |  | 311715 |  | 6310-C3 | FAG |  | 2016-04-27 | 2022-11-05
71000111054 | 91000001221 | BEARING, BALL DEEP GROOVE | HERS | ST |  |  | 311715 |  | 6310 C3 | NSK |  | 2016-04-27 | 2022-11-05
71000111054 | 91000001222 | BEARING, BALL DEEP GROOVE | HERS | ST |  |  | 311715 |  | 6310 C3E | NSK |  | 2016-04-27 | 2022-11-05
71000111054 | 91000001223 | BEARING, BALL DEEP GROOVE | HERS | ST |  |  | 311715 |  | 6310-C3 | SKF |  | 2016-04-27 | 2022-11-05
71000111054 | 91000001224 | BEARING, BALL DEEP GROOVE | HERS | ST |  |  | 311715 |  | 017723563100 | SULZER |  | 2016-04-27 | 2022-11-05
71000111096 | 91000001225 | BEARING, BALL DEEP GROOVE | HERS | ST |  |  | 311715 |  | 6313-C3 | FAG |  | 2016-04-27 | 2022-11-05
71000111096 | 91000001226 | BEARING, BALL DEEP GROOVE | HERS | ST |  |  | 311715 |  | 6313 C3 | FSU |  | 2016-04-27 | 2022-11-05
71000111096 | 91000001227 | BEARING, BALL DEEP GROOVE | HERS | ST |  |  | 311715 |  | 6313 C3 | NSK |  | 2016-04-27 | 2022-11-05
71000111096 | 91000001228 | BEARING, BALL DEEP GROOVE | HERS | ST |  |  | 311715 |  | 6313 C3E | NSK |  | 2016-04-27 | 2022-11-05
71000111096 | 91000001229 | BEARING, BALL DEEP GROOVE | HERS | ST |  |  | 311715 |  | 6313 /C3 | SKF |  | 2016-04-27 | 2022-11-05
71000111096 | 91000001230 | BEARING, BALL DEEP GROOVE | HERS | ST |  |  | 311715 |  | 6313-C3 | SKF |  | 2016-04-27 | 2022-11-05
71000111120 | 91000001231 | BEARING, BALL DEEP GROOVE | HERS | ST |  |  | 311715 |  | 6314/C3 | SKF |  | 2016-04-27 | 2022-11-05
71000111138 | 91000001232 | BEARING, BALL DEEP GROOVE | HERS | ST |  |  | 311715 |  | 6315 C3 | SKF |  | 2016-04-27 | 2022-11-05
71000111138 | 91000001233 | BEARING, BALL DEEP GROOVE | HERS | ST |  |  | 311715 |  | 6315 D8C3 | SKF |  | 2016-04-27 | 2022-11-05
71000111138 | 91000251032 | BEARING, BALL DEEP GROOVE | HERS | ST |  |  | 311715 |  | 6315-C3 | FAG |  | 2016-04-27 | 2022-11-05
71000111161 | 91000001234 | BEARING, BALL DEEP GROOVE | HERS | ST |  |  | 311715 |  | 3-88-488 | ALSTOM |  | 2016-04-27 | 2022-11-05
71000111161 | 91000001235 | BEARING, BALL DEEP GROOVE | HERS | ST |  |  | 311715 |  | 6316-C3 | FAG |  | 2016-04-27 | 2022-11-05
71000111161 | 91000001236 | BEARING, BALL DEEP GROOVE | HERS | ST |  |  | 311715 |  | 6316 C3 | NSK |  | 2016-04-27 | 2022-11-05
71000111161 | 91000001237 | BEARING, BALL DEEP GROOVE | HERS | ST |  |  | 311715 |  | 6316 C3E | NSK |  | 2016-04-27 | 2022-11-05
71000111161 | 91000001238 | BEARING, BALL DEEP GROOVE | HERS | ST |  |  | 311715 |  | 6316 /C3 | SKF |  | 2016-04-27 | 2022-11-05
71000111161 | 91000001239 | BEARING, BALL DEEP GROOVE | HERS | ST |  |  | 311715 |  | 6316-C3 | SKF |  | 2016-04-27 | 2022-11-05
71000111161 | 91000001240 | BEARING, BALL DEEP GROOVE | HERS | ST |  |  | 311715 |  | 6316/C3 | SKF |  | 2016-04-27 | 2022-11-05
71000111195 | 91000001241 | BEARING, BALL DEEP GROOVE | HERS | ST |  |  | 311715 |  | 6319-C3 | FAG |  | 2016-04-27 | 2022-11-05
71000111195 | 91000001242 | BEARING, BALL DEEP GROOVE | HERS | ST |  |  | 311715 |  | 6319-D8C3 | SKF |  | 2016-04-27 | 2022-11-05
71000111195 | 91000001243 | BEARING, BALL DEEP GROOVE | HERS | ST |  |  | 311715 |  | 7206 BEP | SKF |  | 2016-04-27 | 2022-11-05
71000111203 | 91000001244 | BEARING, BALL DEEP GROOVE | HERS | ST |  |  | 311715 |  | 6320-2RS1/C3 | SKF |  | 2016-04-27 | 2022-11-05
71000111203 | 91000001245 | BEARING, BALL DEEP GROOVE | HERS | ST |  |  | 311715 |  | 6320-AJD8C3 | SKF |  | 2016-04-27 | 2022-11-05
71000111211 | 91000001246 | BEARING, BALL DEEP GROOVE | HERS | ST |  |  | 311715 |  | 6409-D8C3 | SKF |  | 2016-04-27 | 2022-11-05
71000111211 | 91000001247 | BEARING, BALL DEEP GROOVE | HERS | ST |  |  | 311715 |  | 6409/C3 | SKF |  | 2016-04-27 | 2022-11-05
71000111229 | 91000001248 | BEARING, BALL DEEP GROOVE | HERS | ST |  |  | 311715 |  | 6414-D8C3 | SKF |  | 2016-04-27 | 2022-11-05
71000111542 | 91000001249 | BEARING, BALL, THRUST | HERS | ST |  |  | 31171504 |  | 6219 AJ/D8/C3 | SKF |  | 2016-04-27 | 2022-10-01
71000112136 | 91000001250 | BEARING, ROLLER, NEEDLE | HERS | ST |  |  | 31171505 |  | B66 | TORRING |  | 2016-04-27
71000112359 | 91000001252 | CONE, TAPERED ROLLER BEARING | HERS | ST |  |  | 31171527 |  | 387 | TIMKEN |  | 2016-04-27
71000112417 | 91000001253 | CONE, TAPERED ROLLER BEARING | HERS | ST |  |  | 31171527 |  | 749 | TIMKEN |  | 2016-04-27
71000112417 | 91500018577 | CONE, TAPERED ROLLER BEARING | HERS | ST |  |  | 31171527 |  | 749/Q | SKF |  | 2017-03-17
71000112474 | 91000001255 | CUP, TAPERED ROLLER BEARING | HERS | ST |  |  | 31171529 |  | 21212 | TIMKEN |  | 2016-04-27
71000112490 | 91000001256 | CUP, TAPERED ROLLER BEARING | HERS | ST |  |  | 31171529 |  | 1729X | TIMKEN |  | 2016-04-27
71000112516 | 91000001257 | CUP, TAPERED ROLLER BEARING | HERS | ST |  |  | 31171529 |  | 15250 | TIMKEN |  | 2016-04-27
71000112532 | 91000001258 | CUP, TAPERED ROLLER BEARING | HERS | ST |  |  | 31171529 |  | 3820 | TIMKEN |  | 2016-04-27
71000112557 | 91000001259 | CUP, TAPERED ROLLER BEARING | HERS | ST |  |  | 31171529 |  | 48220 | TIMKEN |  | 2016-04-27
71000112615 | 91000001261 | CUP, TAPERED ROLLER BEARING | HERS | ST |  |  | 31171529 |  | 742 | TIMKEN |  | 2016-04-27
71000112656 | 91000001262 | CUP & CONE, TAPERED ROLLER BEARING | HERS | ST |  |  | 411165 |  | A4059/A4138 | TIMKEN |  | 2016-04-27
71000112672 | 91000001263 | CUP & CONE, TAPERED ROLLER BEARING | HERS | ST |  |  | 411165 |  | 409-0080-000 | MILROY-U |  | 2016-04-27
71000112672 | 91000001264 | CUP & CONE, TAPERED ROLLER BEARING | HERS | ST |  |  | 411165 |  | 21075/21212 | TIMKEN |  | 2016-04-27
71000112987 | 91000001265 | BELT, V | HERS | ST |  |  | 26111801 |  | PF-A31 | FENNER |  | 2016-04-27 | 2022-11-05
71000112987 | 91000001266 | BELT, V | HERS | ST |  |  | 26111801 |  | A-31 | GATES |  | 2016-04-27 | 2022-11-05
71000112995 | 91000001267 | BELT, V | HERS | ST | X |  | 26111801 |  | A-46 | CAT |  | 2016-04-27 | 2022-11-05
71000112995 | 91000001268 | BELT, V | HERS | ST |  |  | 26111801 |  | A-46 | DAYCO |  | 2016-04-27 | 2022-11-05
71000112995 | 91000001269 | BELT, V | HERS | ST |  |  | 26111801 |  | PF-A46 | FENNER |  | 2016-04-27 | 2022-11-05
71000112995 | 91000001270 | BELT, V | HERS | ST |  |  | 26111801 |  | A-46 | GATES |  | 2016-04-27 | 2022-11-05
71000112995 | 91000001271 | BELT, V | HERS | ST |  |  | 26111801 |  | A-46 | GOODYEAR |  | 2016-04-27 | 2022-11-05
71000112995 | 91500026426 | BELT, V | HERS | ST |  |  | 26111801 |  | 9L-2248 | CAT |  | 2017-08-08 | 2022-11-05
71000113001 | 91000001272 | BELT, V | HERS | ST |  |  | 26111801 |  | A60 | CARLISLE |  | 2016-04-27 | 2022-11-05
71000113001 | 91000001273 | BELT, V | HERS | ST |  |  | 26111801 |  | A60 | DAYCO |  | 2016-04-27 | 2022-11-05
71000113001 | 91000001274 | BELT, V | HERS | ST |  |  | 26111801 |  | PF-A60 | FENNER |  | 2016-04-27 | 2022-11-05
71000113001 | 91000001275 | BELT, V | HERS | ST |  |  | 26111801 |  | A60 | GATES |  | 2016-04-27 | 2022-11-05
71000113043 | 91000001276 | BELT, V | HERS | ST |  |  | 26111801 |  | B40 | DAYCO |  | 2016-04-27 | 2022-11-05
71000113043 | 91000001277 | BELT, V | HERS | ST |  |  | 26111801 |  | B40 | DUNLOP |  | 2016-04-27 | 2022-11-05
71000113043 | 91000001278 | BELT, V | HERS | ST |  |  | 26111801 |  | PF-B40 | FENNER |  | 2016-04-27 | 2022-11-05
71000113043 | 91000001279 | BELT, V | HERS | ST |  |  | 26111801 |  | B-40 | GATES |  | 2016-04-27 | 2022-11-05
71000113043 | 91000001280 | BELT, V | HERS | ST |  |  | 26111801 |  | B40 | GOODYEAR |  | 2016-04-27 | 2022-11-05
71000113043 | 91500025823 | BELT, V | HERS | ST |  |  | 26111801 |  | PHG B40 | SKF |  | 2017-07-19 | 2022-11-05
71000113050 | 91000001281 | BELT, V | HERS | ST |  |  | 26111801 |  | PF-B42 | FENNER |  | 2016-04-27 | 2022-11-05
71000113050 | 91000001282 | BELT, V | HERS | ST |  |  | 26111801 |  | B-42 | GATES |  | 2016-04-27 | 2022-11-05
71000113068 | 91000001283 | BELT, V | HERS | ST |  |  | 26111801 |  | PF-B44 | FENNER |  | 2016-04-27 | 2022-11-05
71000113068 | 91000001284 | BELT, V | HERS | ST |  |  | 26111801 |  | B-44 | GATES |  | 2016-04-27 | 2022-11-05
71000113068 | 91000001285 | BELT, V | HERS | ST |  |  | 26111801 |  | B44 | GATES |  | 2016-04-27 | 2022-11-05
71000113068 | 91000001286 | BELT, V | HERS | ST |  |  | 26111801 |  | B44 | GOODYEAR |  | 2016-04-27 | 2022-11-05
71000113068 | 91500046987 | BELT, V | HERS | ST |  |  | 26111801 |  | PHG B44 | SKF |  | 2019-03-04 | 2022-11-05
71000113076 | 91000001287 | BELT, V | HERS | ST |  |  | 26111801 |  | B49 | DAYCO |  | 2016-04-27 | 2022-11-05
71000113076 | 91000001288 | BELT, V | HERS | ST |  |  | 26111801 |  | B49 | DUNLOP |  | 2016-04-27 | 2022-11-05
71000113076 | 91000001289 | BELT, V | HERS | ST |  |  | 26111801 |  | B49 | GOODYEAR |  | 2016-04-27 | 2022-11-05
71000113076 | 91000001290 | BELT, V | HERS | ST |  |  | 26111801 |  | B49 | UNIROYAL |  | 2016-04-27 | 2022-11-05
71000113084 | 91000001291 | BELT, V | HERS | ST |  |  | 26111801 |  | B-51 | DAYCO |  | 2016-04-27 | 2022-11-05
71000113084 | 91000001292 | BELT, V | HERS | ST |  |  | 26111801 |  | PF-B51 | FENNER |  | 2016-04-27 | 2022-11-05
71000113084 | 91000001293 | BELT, V | HERS | ST |  |  | 26111801 |  | B-51 | GATES |  | 2016-04-27 | 2022-11-05
71000113084 | 91000001294 | BELT, V | HERS | ST |  |  | 26111801 |  | B51 | GOODYEAR |  | 2016-04-27 | 2022-11-05
71000113084 | 91000001295 | BELT, V | HERS | ST |  |  | 26111801 |  | B51 | SKF |  | 2016-04-27 | 2022-11-05
71000113092 | 91000001296 | BELT, V | HERS | ST |  |  | 26111801 |  | B-56 | DAYCO |  | 2016-04-27 | 2022-11-05
71000113092 | 91000001297 | BELT, V | HERS | ST |  |  | 26111801 |  | BP56 | DAYCO |  | 2016-04-27 | 2022-11-05
71000113092 | 91000001298 | BELT, V | HERS | ST |  |  | 26111801 |  | SPB56 | DAYCO |  | 2016-04-27 | 2022-11-05
71000113092 | 91000001299 | BELT, V | HERS | ST |  |  | 26111801 |  | B56 | DUNLOP |  | 2016-04-27 | 2022-11-05
71000113092 | 91000001300 | BELT, V | HERS | ST |  |  | 26111801 |  | B-56 | GATES |  | 2016-04-27 | 2022-11-05
71000113092 | 91000001301 | BELT, V | HERS | ST |  |  | 26111801 |  | 77056 | GOODYEAR |  | 2016-04-27 | 2022-11-05
71000113092 | 91000001302 | BELT, V | HERS | ST |  |  | 26111801 |  | B56 | UNIROYAL |  | 2016-04-27 | 2022-11-05
71000113100 | 91000001303 | BELT, V | HERS | ST |  |  | 26111801 |  | B-60 | DAYCO |  | 2016-04-27 | 2022-11-05
71000113100 | 91000001304 | BELT, V | HERS | ST |  |  | 26111801 |  | PF-B60 | FENNER |  | 2016-04-27 | 2022-11-05
71000113100 | 91000001305 | BELT, V | HERS | ST |  |  | 26111801 |  | B-60 | GATES |  | 2016-04-27 | 2022-11-05
71000113100 | 91000001306 | BELT, V | HERS | ST |  |  | 26111801 |  | B60 | GATES |  | 2016-04-27 | 2022-11-05
71000113100 | 91000001307 | BELT, V | HERS | ST |  |  | 26111801 |  | B60 | GOODYEAR |  | 2016-04-27 | 2022-11-05
71000113118 | 91000001308 | BELT, V | HERS | ST |  |  | 26111801 |  | BP68 | DAYCO |  | 2016-04-27 | 2022-11-05
71000113118 | 91000001309 | BELT, V | HERS | ST |  |  | 26111801 |  | SPB-68 | DUNLOP |  | 2016-04-27 | 2022-11-05
71000113118 | 91000001310 | BELT, V | HERS | ST |  |  | 26111801 |  | PF-B68 | FENNER |  | 2016-04-27 | 2022-11-05
71000113118 | 91000001311 | BELT, V | HERS | ST |  |  | 26111801 |  | 66068 | GATES |  | 2016-04-27 | 2022-11-05
71000113118 | 91000001312 | BELT, V | HERS | ST |  |  | 26111801 |  | B-68 | GATES |  | 2016-04-27 | 2022-11-05
71000113118 | 91000001313 | BELT, V | HERS | ST |  |  | 26111801 |  | 77068 | GOODYEAR |  | 2016-04-27 | 2022-11-05
71000113118 | 91000001314 | BELT, V | HERS | ST |  |  | 26111801 |  | B68 | GOODYEAR |  | 2016-04-27 | 2022-11-05
71000113118 | 91000001315 | BELT, V | HERS | ST |  |  | 26111801 |  | 5L710 | UNIROYAL |  | 2016-04-27 | 2022-11-05
71000113159 | 91000001316 | BELT, V | HERS | ST |  |  | 26111801 |  | BK97 | DAYCO |  | 2016-04-27 | 2022-11-05
71000113159 | 91000001317 | BELT, V | HERS | ST |  |  | 26111801 |  | SPB-97 | DUNLOP |  | 2016-04-27 | 2022-11-05
71000113159 | 91000001318 | BELT, V | HERS | ST |  |  | 26111801 |  | PF-B97 | FENNER |  | 2016-04-27 | 2022-11-05
71000113159 | 91000001319 | BELT, V | HERS | ST |  |  | 26111801 |  | B-97 | GATES |  | 2016-04-27 | 2022-11-05
71000113159 | 91000001320 | BELT, V | HERS | ST |  |  | 26111801 |  | 77097 | GOODYEAR |  | 2016-04-27 | 2022-11-05
71000114132 | 91000001321 | SEAL, PLAIN ENCASED | HERS | ST |  |  | 31411904 |  | 0106550 | SEW |  | 2016-04-27
71000114512 | 91000001322 | HUB, COUPLING, FLEXIBLE | HERS | ST |  |  | 261120 |  | 829597 | THOMASRE |  | 2016-04-27
71000114520 | 91000001323 | HUB, COUPLING, FLEXIBLE | HERS | ST |  |  | 261120 |  | 529376 | THOMASRE |  | 2016-04-27
71000114546 | 91000001324 | PARTS KIT, COUPLING, FLEXIBLE SHAFT | HERS | KIT |  |  | 261120 |  | 918484 | THOMASRE |  | 2016-04-27
71000115246 | 91000001330 | DISC PACK, FLEXIBLE SET | HERS | SET |  |  | 261017 |  | 210984 | THOMASRE |  | 2016-04-27 | 2022-11-04
71000115253 | 91000001331 | BOLT KIT | HERS | KIT |  |  | 311616 |  | 116323 | THOMASRE |  | 2016-04-27 | 2022-11-05
71000125906 | 91000001334 | SPARK PLUG | HERS | ST |  |  | 261017 |  | DWG B-56440-C/ITEM 7 | PEABODY |  | 2016-04-27
71000125906 | 91000001335 | SPARK PLUG | HERS | ST |  |  | 261017 |  | E-51708 | PEABODY |  | 2016-04-27
71000127175 | 91000001338 | GUN, OIL, BURNER, ASSEMBLY | HERS | ST |  |  | 261017 |  | C-30918 | PEABODY |  | 2016-04-27 | 2022-11-05
71000127175 | 91000001339 | GUN, OIL, BURNER, ASSEMBLY | HERS | ST |  |  | 261017 |  | DWG.E-39351-D ITEM 2 | PEABODY |  | 2016-04-27 | 2022-11-05
71000127472 | 91000001340 | REGISTER, AIR | HERS | ST |  |  | 261017 |  | 13971 | COPES |  | 2016-04-27
71000127613 | 91000001343 | GEAR, BEVEL | HERS | ST |  |  | 311717 |  | 144121 | COPES |  | 2016-04-27
71000127621 | 91000001344 | GEAR CLUSTER | HERS | ST |  |  | 311717 |  | 145002 | COPES |  | 2016-04-27
71000127639 | 91000001345 | GEAR CLUSTER | HERS | ST |  |  | 311717 |  | 145004 | COPES |  | 2016-04-27
71000127670 | 91000001346 | BUSHING | HERS | ST |  |  | 311716 |  | 132839 | COPES |  | 2016-04-27 | 2022-10-03
71000127829 | 91000001347 | SPROCKET WHEEL | HERS | ST |  |  | 221017 |  | 144936 | COPES |  | 2016-04-27
71000127878 | 91000001349 | BUSHING | HERS | ST |  |  | 311716 |  | 144979 | COPES |  | 2016-04-27
71000127894 | 91000001350 | LINK, CHAIN, CONNECTING | HERS | ST |  |  | 24101611 |  | 73038 | COPES |  | 2016-04-27
71000127902 | 91000001351 | GASKET | HERS | ST |  |  | 3118 |  | 041060 | COPES |  | 2016-04-27 | 2022-11-01
71000127902 | 91000001352 | GASKET | HERS | ST |  |  | 3118 |  | 41060 | COPES |  | 2016-04-27 | 2022-11-01
71000127951 | 91000001353 | LINK, ROLLER CHAIN | HERS | ST |  |  | 24101611 |  | 73893 | COPES |  | 2016-04-27
71000127977 | 91000001354 | RETAINER, HELICAL COMPRESSION SPRING | HERS | ST |  |  | 40141616 |  | 078169 | COPES |  | 2016-04-27
71000127977 | 91000001355 | RETAINER, HELICAL COMPRESSION SPRING | HERS | ST |  |  | 40141616 |  | 78169 | COPES |  | 2016-04-27
71000128009 | 91000001356 | SPRING | HERS | ST |  |  | 311619 |  | 040783 | COPES |  | 2016-04-27
71000128009 | 91000001357 | SPRING | HERS | ST |  |  | 311619 |  | 40783 | COPES |  | 2016-04-27
71000128017 | 91000001358 | STUFFING BOX | HERS | ST |  |  | 311817 |  | 078171 | COPES |  | 2016-04-27 | 2022-11-01
71000128017 | 91000001359 | STUFFING BOX | HERS | ST |  |  | 311817 |  | 78171 | COPES |  | 2016-04-27 | 2022-11-01
71000133173 | 91000001360 | LOCKWASHER | HERS | ST |  |  | 31161801 |  | 14890073 | FLOWSERV |  | 2016-04-27 | 2020-02-07
71000133173 | 91000001361 | LOCKWASHER | HERS | ST | X |  | 31161801 |  | 5012603100 | FLOWSERV |  | 2016-04-27 | 2020-02-07
71000133173 | 91000001362 | LOCKWASHER | HERS | ST |  |  | 31161801 |  | MB-14 | SKF |  | 2016-04-27
71000133298 | 91000001363 | LOCKWASHER | HERS | ST |  |  | 31161801 |  | 21051 | WAUKESHA |  | 2016-04-27
71000133330 | 91000001364 | LOCKWASHER | HERS | ST |  |  | 31161801 |  | 21053 | WAUKESHA |  | 2016-04-27
71000133397 | 91000001365 | LOCKWASHER | HERS | ST |  |  | 31161801 |  | 001314 | AMERIMAN |  | 2016-04-27
71000133397 | 91000001366 | LOCKWASHER | HERS | ST |  |  | 31161801 |  | AZ-10-LW | AMERIMAN |  | 2016-04-27
71000133397 | 91000001367 | LOCKWASHER | HERS | ST |  |  | 31161801 |  | AZ10-LW | AMERIMAN |  | 2016-04-27
71000135400 | 91000001369 | SCREW, MACHINE | HERS | ST |  |  | 31161504 |  | 21315 | WAUKESHA |  | 2016-04-27
71000135566 | 91000001370 | BOLT, MACHINE | HERS | ST |  |  | 31161504 |  | 21294 | WAUKESHA |  | 2016-04-27
71000136804 | 91000001371 | SCREW | HERS | ST |  |  | 31161505 |  | P23A52 | ELLIOT |  | 2016-04-27 | 2022-10-03
71000139253 | 91000001372 | GASKET, SPIRAL WOUND | HERS | ST |  |  | 3118 |  | 47259055 | NATCO |  | 2016-04-27 | 2022-11-01
71000139253 | 91000001373 | GASKET, SPIRAL WOUND | HERS | ST |  |  | 3118 |  | 47259055 | WKM |  | 2016-04-27 | 2022-11-01
71000139253 | 91500074658 | GASKET, SPIRAL WOUND | HERS | ST |  |  | 3118 |  | MTBD0033515 | TEADIT |  | 2020-08-06 | 2022-11-01
71000139410 | 91000001374 | GASKET, SPIRAL WOUND | HERS | ST |  |  | 3118 |  | STYLE RW | GARLOCK |  | 2016-04-27 | 2022-11-01
71000153171 | 91000001399 | RELAY | HERS | ST |  |  | 391223 |  | 62452 | ALCOR |  | 2016-04-27 | 2022-11-01
71000153171 | 91500005402 | RELAY | HERS | ST |  |  | 391223 |  | 22821698 | IR-COMP |  | 2016-09-13 | 2022-11-01
71000153577 | 91000001403 | PRINTED CIRCUIT BOARD | HERS | ST |  |  | 321016 |  | 777-032 | LECO |  | 2016-04-27 | 2022-11-01
71000154476 | 91000001410 | GASKET | HERS | ST |  |  | 3118 |  | 109345 | WAUKESHA |  | 2016-04-27 | 2022-11-01
71000154740 | 91000001414 | BEARING, ROLLER, NEEDLE | HERS | ST |  |  | 31171505 |  | 111226 | WAUKESHA |  | 2016-04-27
71000155077 | 91000001425 | VALVE | HERS | ST |  |  | 401416 |  | 105058 | WAUKESHA |  | 2016-04-27
71000156034 | 91000001433 | BEARING, SLEEVE | HERS | ST |  |  | 311715 |  | 541454-213 | SMITH-ME |  | 2016-04-27
71000156042 | 91000001434 | COIL, ELECTRICAL | HERS | ST |  |  | 39121010 |  | 644327-401 | SMITH-ME |  | 2016-04-27
71000156109 | 91000001436 | BEARING, WASHER, THRUST | HERS | ST |  |  | 311715 |  | 543851-2-13 | SMITH-ME |  | 2016-04-27
71000156109 | 91000001437 | BEARING, WASHER, THRUST | HERS | ST |  |  | 311715 |  | 543851-213 | SMITH-ME |  | 2016-04-27
71000156109 | 91000001438 | BEARING, WASHER, THRUST | HERS | ST |  |  | 311715 |  | 543851213 | SMITH-ME |  | 2016-04-27
71000156281 | 91000001439 | CHART, RECORDING INSTRUMENT | HERS | ROL |  |  | 41111908 |  | 33051 | FOXBORO |  | 2016-04-27
71000156380 | 91000001440 | CHART, RECORDING INSTRUMENT | HERS | ROL |  |  | 41111908 |  | 53002-T | FOXBORO |  | 2016-04-27
71000156406 | 91000001441 | CHART, RECORDING INSTRUMENT | HERS | ROL |  |  | 41111908 |  | 53004-T | FOXBORO |  | 2016-04-27
71000157685 | 91000001442 | GASKET | HERS | ST |  |  | 3118 |  | 1B131699222 | FISHER-C |  | 2016-04-27 | 2022-11-01
71000158147 | 91000001447 | RESTRICTOR, FLUID FLOW | HERS | ST |  |  | 261017 |  | 1J96553503 | FISHER-C |  | 2016-04-27
71000158170 | 91000001448 | PIN, STRAIGHT, THREADED | HERS | ST |  |  | 311632 |  | 12A7357X012 | FISHER-C |  | 2016-04-27
71000158402 | 91000001449 | NOZZLE | HERS | ST |  |  | 231531 |  | 12A9840X012 | FISHER-C |  | 2016-04-27 | 2022-11-01
71000158402 | 91000001450 | NOZZLE | HERS | ST |  |  | 231531 |  | GE08490X012 | FISHER-C |  | 2016-04-27 | 2022-11-01
71000158428 | 91000001451 | O-RING | HERS | ST |  |  | 311817 |  | 1C8538-06992 | FISHER-C |  | 2016-04-27 | 2022-11-01
71000158428 | 91000001452 | O-RING | HERS | ST |  |  | 311817 |  | 4170-200-108 | FORSHEDA |  | 2016-04-27 | 2022-11-01
71000158428 | 91000001453 | O-RING | HERS | ST |  |  | 311817 |  | 2-108-BUN70 | PARKER-H |  | 2016-04-27 | 2022-11-01
71000158485 | 91000001454 | POSITIONER, VALVE | HERS | ST |  |  | 40141616 |  | 3582 | FISHER-C |  | 2016-04-27
71000158543 | 91000001455 | SPRING, HELICAL, EXTENSION | HERS | ST |  |  | 31161904 |  | 12A2937X022 | FISHER-C |  | 2016-04-27
71000158550 | 91000001456 | SPRING, HELICAL, EXTENSION | HERS | ST |  |  | 31161904 |  | 14A8214X022 | FISHER-C |  | 2016-04-27
71000158576 | 91000001457 | SPRING, HELICAL, EXTENSION | HERS | ST |  |  | 31161904 |  | 1V621727012 | FISHER-C |  | 2016-04-27
71000158691 | 91000001462 | SEAT | HERS | ST |  |  | 231531 |  | 1E399535132 | FISHER-C |  | 2016-04-27
71000159202 | 91000001463 | DIAPHRAGM, VALVE, FLAT | HERS | ST |  |  | 314118 |  | 1F702202112 | FISHER-C |  | 2016-04-27 | 2022-11-01
71000159277 | 91000001464 | SEAT, VALVE | HERS | ST |  |  | 40141646 |  | AMI-2255 | CIB-DWG |  | 2016-04-27
71000159277 | 91000001465 | SEAT, VALVE | HERS | ST |  |  | 40141646 |  | 1U222546172 | FISHER-C |  | 2016-04-27
71000159285 | 91000001466 | GASKET, SPIRAL WOUND | HERS | ST |  |  | 3118 |  | 1R329799282 | FISHER-C |  | 2016-04-27 | 2022-11-01
71000159368 | 91000001468 | CAGE, VALVE | HERS | ST |  |  | 40141616 |  | 2U215333272 | FISHER-C |  | 2016-04-27
71000159376 | 91500046726 | CAGE, VALVE | HERS | ST |  |  | 40141616 |  | 2U740848932 | FISHER |  | 2019-02-21
71000159384 | 91000001469 | DIAPHRAGM, VALVE, FLAT | HERS | ST |  |  | 314118 |  | 1F725102192 | FISHER-C |  | 2016-04-27 | 2022-11-01
71000159467 | 91000001470 | DIAPHRAGM, PUMP | HERS | ST |  |  | 40141737 |  | 2E670002202 | FISHER-C |  | 2016-04-27 | 2022-10-03
71000159491 | 91000001471 | GASKET SET | HERS | SET |  |  | 31401507 |  | RGASKETX122 | FISHER-C |  | 2016-04-27
71000159491 | 91000001472 | GASKET SET | HERS | SET |  |  | 31401507 |  | RGASKETX172 | FISHER-C |  | 2016-04-27
71000159491 | 91000001473 | GASKET SET | HERS | SET |  |  | 31401507 |  | RGASKETX262 | FISHER-C |  | 2016-04-27
71000159582 | 91000001475 | RING, PISTON | HERS | ST |  |  | 26101727 |  | 1U221505092 | FISHER-C |  | 2016-04-27
71000159616 | 91000001477 | PLUG, VALVE | HERS | ST |  |  | 40141616 |  | 1V657346172 | FISHER-C |  | 2016-04-27
71000159665 | 91000001478 | GASKET SET | HERS | SET |  |  | 31401507 |  | RGASKETX182 | FISHER-C |  | 2016-04-27
71000159772 | 91000001479 | RING, PISTON | HERS | ST |  |  | 26101727 |  | 1U2258X0012 | FISHER-C |  | 2016-04-27
71000159780 | 91000001480 | RING, PISTON | HERS | ST |  |  | 26101727 |  | 1U225705092 | FISHER-C |  | 2016-04-27
71000159954 | 91000001482 | GASKET, SPIRAL WOUND | HERS | ST |  |  | 3118 |  | 1R348299282 | FISHER-C |  | 2016-04-27 | 2022-11-01
71000159962 | 91000001483 | GASKET, SPIRAL WOUND | HERS | ST |  |  | 3118 |  | 1R348299442 | FISHER-C |  | 2016-04-27 | 2022-11-01
71000159970 | 91000001484 | GASKET AND PREFORMED PACKING SET | HERS | SET |  |  | 3118 |  | 1R290201012 | FISHER-C |  | 2016-04-27 | 2022-11-01
71000159996 | 91000001485 | RING, PISTON | HERS | ST |  |  | 26101727 |  | 1U234105092 | FISHER-C |  | 2016-04-27
71000160069 | 91000001486 | CAGE, VALVE | HERS | ST |  |  | 40141616 |  | 2U236333272 | FISHER-C |  | 2016-04-27
71000160077 | 91000001487 | DIAPHRAGM, VALVE, FLAT | HERS | ST |  |  | 314118 |  | 2E859502202 | FISHER-C |  | 2016-04-27 | 2022-11-01
71000160176 | 91000001488 | RING, PISTON | HERS | ST |  |  | 26101727 |  | 1U239105092 | FISHER-C |  | 2016-04-27
71000160184 | 91000001489 | RING, PISTON | HERS | ST |  |  | 26101727 |  | 1U239205102 | FISHER-C |  | 2016-04-27
71000160226 | 91000001490 | RING, WIPER | HERS | ST |  |  | 311632 |  | 1J872706332 | FISHER-C |  | 2016-04-27
71000160333 | 91000001491 | GASKET, SPIRAL WOUND | HERS | ST |  |  | 3118 |  | 1U508599442 | FISHER-C |  | 2016-04-27 | 2022-11-01
71000160374 | 91000001492 | GASKET AND PREFORMED PACKING SET | HERS | SET |  |  | 3118 |  | 1R290401012 | FISHER-C |  | 2016-04-27 | 2022-11-01
71000160382 | 91000001493 | RING, PISTON | HERS | ST |  |  | 26101727 |  | 1U506905102 | FISHER-C |  | 2016-04-27
71000160663 | 91000001494 | RING, PISTON | HERS | ST |  |  | 26101727 |  | 1U2216X0012 | FISHER-C |  | 2016-04-27
71000160747 | 91000001497 | SEAT, VALVE | HERS | ST |  |  | 40141646 |  | 1V711435072 | FISHER-C |  | 2016-04-27
71000160895 | 91000001499 | DIAPHRAGM, VALVE, FLAT | HERS | ST |  |  | 314118 |  | 2E8000-02202 | FISHER-C |  | 2016-04-27 | 2022-11-01
71000160895 | 91000001500 | DIAPHRAGM, VALVE, FLAT | HERS | ST |  |  | 314118 |  | 2E800002202 | FISHER-C |  | 2016-04-27 | 2022-11-01
71000161141 | 91000001501 | GASKET, SPIRAL WOUND | HERS | ST |  |  | 3118 |  | 1R286099442 | FISHER-C |  | 2016-04-27 | 2022-11-01
71000161240 | 91000001502 | RING, RETAINING | HERS | ST |  |  | 31163202 |  | 28020005 | DELTAK |  | 2016-04-27
71000161240 | 91000001503 | RING, RETAINING | HERS | ST |  |  | 31163202 |  | 25A6685X012 | FISHER-C |  | 2016-04-27
71000161422 | 91000001504 | REPAIR KIT | HERS | KIT |  |  | 231531 |  | RPACKX00122 | FISHER-C |  | 2016-04-27
71000161935 | 91000001505 | RETAINER, PACKING | HERS | ST |  |  | 31181701 |  | 1V659605292 | FISHER-C |  | 2016-04-27
71000162008 | 91000001507 | DIAPHRAGM, VALVE, FLAT | HERS | ST |  |  | 314118 |  | 25A1298X012 | FISHER-C |  | 2016-04-27 | 2022-11-01
71000162040 | 91000001508 | CYLINDER | HERS | ST |  |  | 231531 |  | 1E4567000A2 | FISHER-C |  | 2016-04-27
71000162446 | 91000001509 | BELLOW, ASSEMBLY | HERS | ST |  |  | 41111903 |  | C0133PR | FOXBORO |  | 2016-04-27
71000162446 | 91000001510 | BELLOW, ASSEMBLY | HERS | ST |  |  | 41111903 |  | CO133PR | FOXBORO |  | 2016-04-27
71000162511 | 91000001511 | GASKET | HERS | ST |  |  | 3118 |  | C0133NF | FOXBORO |  | 2016-04-27 | 2022-11-01
71000162511 | 91000001512 | GASKET | HERS | ST |  |  | 3118 |  | CO133NF | FOXBORO |  | 2016-04-27 | 2022-11-01
71000162644 | 91000001513 | O-RING | HERS | ST |  |  | 311817 |  | C0125BB | FOXBORO |  | 2016-04-27 | 2022-11-01
71000162644 | 91000001514 | O-RING | HERS | ST |  |  | 311817 |  | CO-125-BB | FOXBORO |  | 2016-04-27 | 2022-11-01
71000162644 | 91000001515 | O-RING | HERS | ST |  |  | 311817 |  | CO125BB | FOXBORO |  | 2016-04-27 | 2022-11-01
71000162644 | 91000001516 | O-RING | HERS | ST |  |  | 311817 |  | 108 | PARKER-H |  | 2016-04-27 | 2022-11-01
71000162651 | 91000001517 | O-RING | HERS | ST |  |  | 311817 |  | C0127CM | FOXBORO |  | 2016-04-27 | 2022-11-01
71000162842 | 91000001518 | CONNECTING LINK, RIGID | HERS | ST |  |  | 40141616 |  | C0135PL | FOXBORO |  | 2016-04-27
71000162842 | 91000001519 | CONNECTING LINK, RIGID | HERS | ST |  |  | 40141616 |  | CO135PL | FOXBORO |  | 2016-04-27
71000162883 | 91000001520 | BELLOWS, PRESSURE | HERS | ST |  |  | 20121904 |  | C0133EN | FOXBORO |  | 2016-04-27
71000162883 | 91000001521 | BELLOWS, PRESSURE | HERS | ST |  |  | 20121904 |  | CO133EN | FOXBORO |  | 2016-04-27
71000162909 | 91000001522 | CONTROL | HERS | ST |  |  | 40151725 |  | C0131MA | FOXBORO |  | 2016-04-27
71000162909 | 91000001523 | CONTROL | HERS | ST |  |  | 40151725 |  | CO131MA | FOXBORO |  | 2016-04-27
71000162917 | 91000001524 | GASKET | HERS | ST |  |  | 3118 |  | C0134BP | FOXBORO |  | 2016-04-27 | 2022-11-01
71000162917 | 91000001525 | GASKET | HERS | ST |  |  | 3118 |  | CO134BP | FOXBORO |  | 2016-04-27 | 2022-11-01
71000162925 | 91000001526 | GASKET | HERS | ST |  |  | 3118 |  | C0134ER | FOXBORO |  | 2016-04-27 | 2022-11-01
71000162925 | 91000001527 | GASKET | HERS | ST |  |  | 3118 |  | CO134ER | FOXBORO |  | 2016-04-27 | 2022-11-01
71000162933 | 91000001528 | GASKET | HERS | ST |  |  | 3118 |  | C0134ES | FOXBORO |  | 2016-04-27 | 2022-11-01
71000162933 | 91000001529 | GASKET | HERS | ST |  |  | 3118 |  | CO134ES | FOXBORO |  | 2016-04-27 | 2022-11-01
71000162941 | 91000001530 | GASKET | HERS | ST |  |  | 3118 |  | C0134TE | FOXBORO |  | 2016-04-27 | 2022-11-01
71000162958 | 91000001531 | GASKET | HERS | ST |  |  | 3118 |  | C0134TF | FOXBORO |  | 2016-04-27 | 2022-11-01
71000162958 | 91000001532 | GASKET | HERS | ST |  |  | 3118 |  | CO134TF | FOXBORO |  | 2016-04-27 | 2022-11-01
71000163014 | 91000001533 | BELLOWS, PRESSURE | HERS | ST |  |  | 20121904 |  | C0134BK | FOXBORO |  | 2016-04-27
71000163063 | 91000001534 | CONTROL, DISTRIBUTION | HERS | ST |  |  | 411165 |  | C0134FB | FOXBORO |  | 2016-04-27
71000163063 | 91000001535 | CONTROL, DISTRIBUTION | HERS | ST |  |  | 411165 |  | CO134FB | FOXBORO |  | 2016-04-27
71000163089 | 91000001538 | DIAPHRAGM, SPECIAL SHAPED | HERS | ST |  |  | 314118 |  | C0134EP | FOXBORO |  | 2016-04-27 | 2022-11-01
71000163089 | 91000001539 | DIAPHRAGM, SPECIAL SHAPED | HERS | ST |  |  | 314118 |  | CO134EP | FOXBORO |  | 2016-04-27 | 2022-11-01
71000163105 | 91000001540 | DISK, VALVE | HERS | ST |  |  | 40141616 |  | C0134CW | FOXBORO |  | 2016-04-27
71000163105 | 91000001541 | DISK, VALVE | HERS | ST |  |  | 40141616 |  | CO134CW | FOXBORO |  | 2016-04-27
71000163121 | 91000001542 | GASKET | HERS | ST |  |  | 3118 |  | C0134LB | FOXBORO |  | 2016-04-27 | 2022-11-01
71000163121 | 91000001543 | GASKET | HERS | ST |  |  | 3118 |  | CO134LB | FOXBORO |  | 2016-04-27 | 2022-11-01
71000163139 | 91000001544 | GASKET | HERS | ST |  |  | 3118 |  | C0134KK | FOXBORO |  | 2016-04-27 | 2022-11-01
71000163139 | 91000001545 | GASKET | HERS | ST |  |  | 3118 |  | CO134KK | FOXBORO |  | 2016-04-27 | 2022-11-01
71000163170 | 91000001546 | MANIFOLD, AIR LINE | HERS | ST |  |  | 411165 |  | C0135ZF | FOXBORO |  | 2016-04-27
71000163170 | 91000001547 | MANIFOLD, AIR LINE | HERS | ST |  |  | 411165 |  | CO135ZF | FOXBORO |  | 2016-04-27
71000163196 | 91000001548 | NOZZLE | HERS | ST |  |  | 231531 |  | C0134LL | FOXBORO |  | 2016-04-27 | 2022-11-01
71000163196 | 91000001549 | NOZZLE | HERS | ST |  |  | 231531 |  | CO134LL | FOXBORO |  | 2016-04-27 | 2022-11-01
71000163279 | 91000001550 | RELAY, ELECTROMAGNETIC | HERS | ST |  |  | 391223 |  | C0136HZ | FOXBORO |  | 2016-04-27 | 2022-11-01
71000163279 | 91000001551 | RELAY, ELECTROMAGNETIC | HERS | ST |  |  | 391223 |  | CO-136-HZ | FOXBORO |  | 2016-04-27 | 2022-11-01
71000163303 | 91000001552 | RESTRICTOR, FLUID FLOW | HERS | ST |  |  | 411165 |  | D0124JG | FOXBORO |  | 2016-04-27
71000163303 | 91000001553 | RESTRICTOR, FLUID FLOW | HERS | ST |  |  | 411165 |  | DO124JG | FOXBORO |  | 2016-04-27
71000163618 | 91000001554 | SPRING, HELICAL, COMPRESSION | HERS | ST |  |  | 31161904 |  | C0134AZ | FOXBORO |  | 2016-04-27
71000163618 | 91000001555 | SPRING, HELICAL, COMPRESSION | HERS | ST |  |  | 31161904 |  | CO134AZ | FOXBORO |  | 2016-04-27
71000163626 | 91000001556 | SPRING, HELICAL, COMPRESSION | HERS | ST |  |  | 31161904 |  | C0134LP | FOXBORO |  | 2016-04-27
71000163626 | 91000001557 | SPRING, HELICAL, COMPRESSION | HERS | ST |  |  | 31161904 |  | CO134LP | FOXBORO |  | 2016-04-27
71000163865 | 91000001558 | ARM, RECORDER PEN | HERS | ST |  |  | 23153140 |  | C0130VA | FOXBORO |  | 2016-04-27
71000163865 | 91000001559 | ARM, RECORDER PEN | HERS | ST |  |  | 23153140 |  | CO130VA | FOXBORO |  | 2016-04-27
71000163873 | 91000001560 | ARM, RECORDER PEN | HERS | ST |  |  | 23153140 |  | C0130VG | FOXBORO |  | 2016-04-27
71000163873 | 91000001561 | ARM, RECORDER PEN | HERS | ST |  |  | 23153140 |  | CO130VG | FOXBORO |  | 2016-04-27
71000163998 | 91000001562 | ARM, RECORDER PEN | HERS | ST |  |  | 411165 |  | C0130ZR | FOXBORO |  | 2016-04-27 | 2022-10-01
71000163998 | 91000001563 | ARM, RECORDER PEN | HERS | ST |  |  | 411165 |  | CO130ZR | FOXBORO |  | 2016-04-27 | 2022-10-01
71000164004 | 91000001564 | ARM, RECORDER PEN | HERS | ST |  |  | 411165 |  | C0130ZS | FOXBORO |  | 2016-04-27 | 2022-10-01
71000164004 | 91000001565 | ARM, RECORDER PEN | HERS | ST |  |  | 411165 |  | CO130ZS | FOXBORO |  | 2016-04-27 | 2022-10-01
71000164012 | 91000001566 | ARM, RECORDER PEN | HERS | ST |  |  | 411165 |  | C0130ZT | FOXBORO |  | 2016-04-27 | 2022-10-01
71000164012 | 91000001567 | ARM, RECORDER PEN | HERS | ST |  |  | 411165 |  | CO130ZT | FOXBORO |  | 2016-04-27 | 2022-10-01
71000164145 | 91000001572 | DRIVE, CONSTANT SPEED, PNEUMATIC | HERS | ST |  |  | 261017 |  | G0115HP | FOXBORO |  | 2016-04-27 | 2022-11-04
71000164236 | 91000001582 | RIBBON, INKING | HERS | ST |  |  | 44103105 |  | G0114HD | FOXBORO |  | 2016-04-27
71000164244 | 91000001583 | SPACER, RING | HERS | ST |  |  | 31162419 |  | G0115MX | FOXBORO |  | 2016-04-27
71000164244 | 91000001584 | SPACER, RING | HERS | ST |  |  | 31162419 |  | GO115MX | FOXBORO |  | 2016-04-27
71000164301 | 91000001587 | SPRING, HELICAL, EXTENSION | HERS | ST |  |  | 31161904 |  | G0115KB | FOXBORO |  | 2016-04-27
71000164301 | 91000001588 | SPRING, HELICAL, EXTENSION | HERS | ST |  |  | 31161904 |  | GO115KB | FOXBORO |  | 2016-04-27
71000164319 | 91000001589 | SPRING, HELICAL, COMPRESSION | HERS | ST |  |  | 31161904 |  | G0115PH | FOXBORO |  | 2016-04-27
71000164319 | 91000001590 | SPRING, HELICAL, COMPRESSION | HERS | ST |  |  | 31161904 |  | GO115PH | FOXBORO |  | 2016-04-27
71000164392 | 91000001591 | BELLOWS,PRESSURE | HERS | ST |  |  | 20121904 |  | B0130UP | FOXBORO |  | 2016-04-27
71000164392 | 91000001592 | BELLOWS,PRESSURE | HERS | ST |  |  | 20121904 |  | BO130UP | FOXBORO |  | 2016-04-27
71000164640 | 91000001593 | BELLOWS, PRESSURE | HERS | ST |  |  | 20121904 |  | U0119TC | FOXBORO |  | 2016-04-27
71000164665 | 91000001594 | BRACKET | HERS | ST |  |  | 311625 |  | U0119TA | FOXBORO |  | 2016-04-27
71000164665 | 91000001595 | BRACKET | HERS | ST |  |  | 311625 |  | UO119TA | FOXBORO |  | 2016-04-27
71000164673 | 91000001596 | DIAPHRAGM, SPECIAL SHAPED | HERS | ST |  |  | 314118 |  | N0142NU | FOXBORO |  | 2016-04-27 | 2022-11-01
71000164699 | 91000001597 | SPRING, FLAT | HERS | ST |  |  | 261017 |  | D0114XZ | FOXBORO |  | 2016-04-27
71000164756 | 91000001600 | MOUNTING BASE, ELECTRICAL EQUIPMENT | HERS | ST |  |  | 261017 |  | D0124QJ | FOXBORO |  | 2016-04-27
71000164756 | 91000001601 | MOUNTING BASE, ELECTRICAL EQUIPMENT | HERS | ST |  |  | 261017 |  | DO124QJ | FOXBORO |  | 2016-04-27
71000164780 | 91000001602 | O-RING | HERS | ST |  |  | 311817 |  | N0143XN | FOXBORO |  | 2016-04-27 | 2022-11-01
71000164780 | 91000001603 | O-RING | HERS | ST |  |  | 311817 |  | NO143XN | FOXBORO |  | 2016-04-27 | 2022-11-01
71000164798 | 91000001604 | O-RING | HERS | ST |  |  | 311817 |  | U0102MY | FOXBORO |  | 2016-04-27 | 2022-11-01
71000164798 | 91000001605 | O-RING | HERS | ST |  |  | 311817 |  | UO102MY | FOXBORO |  | 2016-04-27 | 2022-11-01
71000164806 | 91000001606 | RESTRICTOR, FLUID FLOW | HERS | ST |  |  | 261017 |  | D0124QP | FOXBORO |  | 2016-04-27
71000164806 | 91000001607 | RESTRICTOR, FLUID FLOW | HERS | ST |  |  | 261017 |  | DO124QP | FOXBORO |  | 2016-04-27
71000164897 | 91000001608 | GASKET | HERS | ST |  |  | 3118 |  | D0120AC | FOXBORO |  | 2016-04-27 | 2022-11-01
71000164954 | 91000001609 | SCREW, MACHINE | HERS | ST |  |  | 31161504 |  | X0127CS | FOXBORO |  | 2016-04-27
71000164954 | 91000001610 | SCREW, MACHINE | HERS | ST |  |  | 31161504 |  | XO127CS | FOXBORO |  | 2016-04-27
71000164962 | 91000001611 | PLATE, MOUNTING | HERS | ST |  |  | 411165 |  | U0113AK | FOXBORO |  | 2016-04-27
71000164962 | 91000001612 | PLATE, MOUNTING | HERS | ST |  |  | 411165 |  | UO113AK | FOXBORO |  | 2016-04-27
71000164988 | 91000001613 | CABLE, COMMUNICATION, ASSY | HERS | ST |  |  | 261216 |  | P0170KQ | FOXBORO |  | 2016-04-27
71000165035 | 91000001614 | O-RING | HERS | ST |  |  | 311817 |  | 4079-238-568 | DUPONT |  | 2016-04-27 | 2022-11-01
71000165035 | 91000001615 | O-RING | HERS | ST |  |  | 311817 |  | 2-238-KALREZ | DUPONT |  | 2016-04-27 | 2022-11-01
71000165035 | 91000001616 | O-RING | HERS | ST |  |  | 311817 |  | KALREZ # 238-4079 | DUPONT |  | 2016-04-27 | 2022-11-01
71000165035 | 91000001617 | O-RING | HERS | ST |  |  | 311817 |  | 900-238-9503 | FORSHEDA |  | 2016-04-27 | 2022-11-01
71000165035 | 91000001618 | O-RING | HERS | ST |  |  | 311817 |  | B0138QU | FOXBORO |  | 2016-04-27 | 2022-11-01
71000165035 | 91000001619 | O-RING | HERS | ST |  |  | 311817 |  | 0000-238-9503 (ISOLAST) | J-CRANE |  | 2016-04-27 | 2022-11-01
71000165035 | 91000001620 | O-RING | HERS | ST |  |  | 311817 |  | 2-238 KALREZ | PARKER-H |  | 2016-04-27 | 2022-11-01
71000165274 | 91000001625 | LEAD, ELECTRICAL | HERS | ST |  |  | 261017 |  | B0138LY | FOXBORO |  | 2016-04-27
71000165274 | 91000001626 | LEAD, ELECTRICAL | HERS | ST |  |  | 261017 |  | BO138 LY | FOXBORO |  | 2016-04-27
71000166777 | 91000001628 | SWITCH, MERCURY | HERS | ST |  |  | 261017 |  | 89-7101-013 | MAGNETRO |  | 2016-04-27
71000166835 | 91000001629 | SWITCH | HERS | ST |  |  | 391215 |  | 89-7101-020 | MAGNETRO |  | 2016-04-27 | 2022-11-01
71000167130 | 91000001630 | BELLOWS, PRESSURE | HERS | ST |  |  | 20121904 |  | 051552-001-888 | MASONEIL |  | 2016-04-27
71000167395 | 91000001632 | CONNECTING LINK, RIGID | HERS | ST |  |  | 411165 |  | 051535-001-999 | MASONEIL |  | 2016-04-27
71000167403 | 91000001634 | CONNECTING LINK, RIGID | HERS | ST |  |  | 411165 |  | 051535-002-999 | MASONEIL |  | 2016-04-27
71000167478 | 91000001637 | TUBE, TORQUE | HERS | ST |  |  | 261017 |  | 008930-001-999 | MASONEIL |  | 2016-04-27
71000167775 | 91000001638 | FILTER ELEMENT, FLUID | HERS | ST |  |  | 401615 |  | 008645-006-840 | MASONEIL |  | 2016-04-27
71000169268 | 91000001642 | NUT | HERS | ST |  |  | 311617 |  | 010109-001-026 | MASONEIL |  | 2016-04-27
71000169599 | 91000001644 | PLUG, VALVE | HERS | ST |  |  | 40141616 |  | BMI-792 | CIB-DWG |  | 2016-04-27
71000169599 | 91000001645 | PLUG, VALVE | HERS | ST |  |  | 40141616 |  | 040003-289-215-0000 | MASONEIL |  | 2016-04-27
71000170027 | 91000001646 | PLUG, VALVE | HERS | ST |  |  | 40141616 |  | BMI-802 | CIB-DWG |  | 2016-04-27
71000173559 | 91000001650 | CABLE ASSEMBLY, SPECIAL PURPOSE, ELECT. | HERS | ST |  |  | 261216 |  | 21747-040-00 | BENTLY |  | 2016-04-27
71000174599 | 91000001651 | ADAPTER | HERS | ST |  |  | 201117 |  | P0400DL | FOXBORO |  | 2016-04-27 | 2022-10-07
71000174623 | 91000001653 | PRINTED CIRCUIT BOARD | HERS | ST |  |  | 321016 |  | P0400 DA FBM01 | FOXBORO |  | 2016-04-27 | 2022-11-01
71000174623 | 91000001654 | PRINTED CIRCUIT BOARD | HERS | ST |  |  | 321016 |  | P0400DA | FOXBORO |  | 2016-04-27 | 2022-11-01
71000174623 | 91000001655 | PRINTED CIRCUIT BOARD | HERS | ST |  |  | 321016 |  | PO400DA | FOXBORO |  | 2016-04-27 | 2022-11-01
71000174730 | 91000001659 | CABLE ASSEMBLY, POWER, ELECTRICAL | HERS | ST |  |  | 261216 |  | P0800MX | FOXBORO |  | 2016-04-27
71000174748 | 91000001660 | CABLE ASSEMBLY, POWER, ELECTRICAL | HERS | ST |  |  | 261216 |  | P0400HH | FOXBORO |  | 2016-04-27
71000175026 | 91000001662 | CONNECTOR MODULE | HERS | ST |  |  | 391214 |  | P0400CV | FOXBORO |  | 2016-04-27
71000175042 | 91000001664 | CABLE ASSEMBLY, SPECIAL PURPOSE, ELECT. | HERS | ST |  |  | 261216 |  | P0902KZ | FOXBORO |  | 2016-04-27
71000175166 | 91000001666 | CONTACT ASSEMBLY, ELECTRICAL | HERS | ST |  |  | 4323 |  | CM400YN | FOXBORO |  | 2016-04-27
71000175216 | 91000001669 | MODULE, INDUSTRIAL POWER | HERS | ST |  |  | 27112913 |  | P0904HA | FOXBORO |  | 2016-04-27 | 2022-11-04
71000175331 | 91000001676 | MODULE, INDUSTRIAL POWER | HERS | ST |  |  | 27112913 |  | DM902WQ | FOXBORO |  | 2016-04-27 | 2022-11-04
71000175356 | 91000001677 | DISPLAY UNIT | HERS | ST |  |  | 411165 |  | L0117AN | FOXBORO |  | 2016-04-27
71000175356 | 91000001678 | DISPLAY UNIT | HERS | ST |  |  | 411165 |  | LO117AN | FOXBORO |  | 2016-04-27
71000175364 | 91000001679 | CARTRIDGE | HERS | ST |  |  | 39121606 |  | C3510KP | FOXBORO |  | 2016-04-27 | 2022-10-03
71000175372 | 91000001680 | DIAPHRAGM, SPECIAL SHAPED | HERS | ST |  |  | 314118 |  | L0117BS | FOXBORO |  | 2016-04-27 | 2022-11-01
71000175380 | 91000001681 | MODULE, PROGRAMMABLE LOGIC CONTROLLER | HERS | ST |  |  | 411122 |  | K0143SA | FOXBORO |  | 2016-04-27 | 2022-11-04
71000175554 | 91000001689 | PRINTED CIRCUIT BOARD | HERS | ST |  |  | 321016 |  | G0114AW | FOXBORO |  | 2016-04-27 | 2022-11-01
71000175554 | 91000001690 | PRINTED CIRCUIT BOARD | HERS | ST |  |  | 321016 |  | GO 114AW | FOXBORO |  | 2016-04-27 | 2022-11-01
71000175588 | 91000001691 | RIBBON, INKING | HERS | ST |  |  | 44103105 |  | G0114HE | FOXBORO |  | 2016-04-27
71000175588 | 91000001692 | RIBBON, INKING | HERS | ST |  |  | 44103105 |  | GO 114HE | FOXBORO |  | 2016-04-27
71000175711 | 91000001695 | GASKET | HERS | ST |  |  | 3118 |  | C0100EM | FOXBORO |  | 2016-04-27 | 2022-11-01
71000175885 | 91000001700 | VOLTMETER | HERS | ST |  |  | 411165 |  | D0124AG | FOXBORO |  | 2016-04-27
71000175885 | 91000001701 | VOLTMETER | HERS | ST |  |  | 411165 |  | DO 124AG | FOXBORO |  | 2016-04-27
71000175893 | 91000001702 | ACTUATOR, ELECTRO-MECHANICAL, ROTARY | HERS | ST |  |  | 261017 |  | G0114FL | FOXBORO |  | 2016-04-27
71000175893 | 91000001703 | ACTUATOR, ELECTRO-MECHANICAL, ROTARY | HERS | ST |  |  | 261017 |  | GO 114FL | FOXBORO |  | 2016-04-27
71000177071 | 91000001709 | GEAR ASSEMBLY | HERS | ST |  |  | 261017 |  | 30353883-000 | HONEYWEL |  | 2016-04-27 | 2022-10-07
71000178426 | 91000001722 | LAMP ASSEMBLY | HERS | ST |  |  | 391016 |  | 430037 | PANALARM |  | 2016-04-27
71000178657 | 91000001724 | LAMP, INCANDESCENT | HERS | ST |  |  | 39101612 |  | 5801-200 | ROCHEST |  | 2016-04-27
71000178772 | 91000001728 | O-RING | HERS | ST |  |  | 311817 |  | 0115100340020 | MASONEIL |  | 2016-04-27 | 2022-11-01
71000178772 | 91000001729 | O-RING | HERS | ST |  |  | 311817 |  | 01151-0034-0020 | ROSEMOUN |  | 2016-04-27 | 2022-11-01
71000178798 | 91000001730 | O-RING | HERS | SET |  |  | 311817 |  | 0115100350009 | MASONEIL |  | 2016-04-27 | 2022-11-01
71000178798 | 91000001731 | O-RING | HERS | SET |  |  | 311817 |  | 01151-0035-0009 | ROSEMOUN |  | 2016-04-27 | 2022-11-01
71000178814 | 91000001732 | ELECTRONIC MODULE, STANDARDIZED | HERS | ST |  |  | 321517 |  | 01151-0011-0042 | ROSE-INC |  | 2016-04-27
71000178814 | 91000001733 | ELECTRONIC MODULE, STANDARDIZED | HERS | ST |  |  | 321517 |  | 01151-0011-0042 | ROSEMOUN |  | 2016-04-27
71000178822 | 91000001734 | ELECTRONIC MODULE, STANDARDIZED | HERS | ST |  |  | 321517 |  | 01151-0011-0052 | ROSEMOUN |  | 2016-04-27
71000178822 | 91000001735 | ELECTRONIC MODULE, STANDARDIZED | HERS | ST |  |  | 321517 |  | 01151-0041-0062 | ROSEMOUN |  | 2016-04-27
71000178863 | 91000001736 | TRANSMITTER, PRESSURE | HERS | ST |  |  | 41112410 |  | 3051S2CD2A2F12A1AB1M5 | ROSEMOUN |  | 2016-04-27
71000178871 | 91000001737 | PARTS KIT, VALVE | HERS | KIT |  |  | 40141636 |  | 01151-0028-0022 | ROSEMOUN |  | 2016-04-27
71000179051 | 91000001739 | O-RING | HERS | SET |  |  | 311817 |  | 03031-0234-0001 | ROSEMOUN |  | 2016-04-27 | 2022-11-01
71000179390 | 91000001740 | PRINTED CIRCUIT BOARD | HERS | ST |  |  | 321016 |  | 20004-0001 | TAPCO |  | 2016-04-27 | 2022-11-01
71000179408 | 91000001741 | PRINTED CIRCUIT BOARD | HERS | ST |  |  | 321016 |  | 20004-0004 | TAPCO |  | 2016-04-27 | 2022-11-01
71000180745 | 91000001744 | PRINTED CIRCUIT BOARD | HERS | ST |  |  | 321016 |  | 0087-5678 | TRI-SEN |  | 2016-04-27 | 2022-11-01
71000180851 | 91000001746 | INDICATOR, DIGITAL DISPLAY | HERS | ST |  |  | 261017 |  | 04167 | RED-LION |  | 2016-04-27
71000180851 | 91000001747 | INDICATOR, DIGITAL DISPLAY | HERS | ST |  |  | 261017 |  | IMI-04167 | RED-LION |  | 2016-04-27
71000180851 | 91000001748 | INDICATOR, DIGITAL DISPLAY | HERS | ST |  |  | 261017 |  | 84-1810 | TRI-SEN |  | 2016-04-27
71000181511 | 91000001749 | PRINTED CIRCUIT BOARD | HERS | ST |  |  | 321016 |  | 1N04956G01 | ROSEMOUN |  | 2016-04-27 | 2022-11-01
71000181545 | 91000001750 | PRINTED CIRCUIT BOARD | HERS | ST |  |  | 321016 |  | 3D39122G03 | ROSEMOUN |  | 2016-04-27 | 2022-11-01
71000181560 | 91000001751 | HEATER | HERS | KIT |  |  | 401018 |  | 3D39441G07 | ROSEMOUN |  | 2016-04-27
71000182519 | 91000001754 | TERMINAL, QUICK DISCONNECT | HERS | CS |  |  | 39121405 |  | 128542 | LEEDS |  | 2016-04-27
71000188086 | 91000001756 | BUFFER | HERS | ST |  |  | 261017 |  | 6321400 | ALFA-LAV |  | 2016-04-27
71000189274 | 91000001757 | BOX, CONDUIT OUTLET | HERS | ST |  |  | 391213 |  | LB67 | APPLETON |  | 2016-04-27
71000189274 | 91000001758 | BOX, CONDUIT OUTLET | HERS | ST |  |  | 391213 |  | LB67SA | APPLETON |  | 2016-04-27
71000189274 | 91000001759 | BOX, CONDUIT OUTLET | HERS | ST |  |  | 391213 |  | LB-67SA | CROUSEHI |  | 2016-04-27
71000189274 | 91000001760 | BOX, CONDUIT OUTLET | HERS | ST |  |  | 391213 |  | LB-68 | CROUSEHI |  | 2016-04-27
71000189274 | 91000001761 | BOX, CONDUIT OUTLET | HERS | ST |  |  | 391213 |  | LB-200 | GEDNEY |  | 2016-04-27
71000189274 | 91000001762 | BOX, CONDUIT OUTLET | HERS | ST |  |  | 391213 |  | LB200 | GEDNEY |  | 2016-04-27
71000189274 | 91000001763 | BOX, CONDUIT OUTLET | HERS | ST |  |  | 391213 |  | OLB-6 | KILLARK |  | 2016-04-27
71000189274 | 91000001764 | BOX, CONDUIT OUTLET | HERS | ST |  |  | 391213 |  | SB4LBA200 | TECNA |  | 2016-04-27
71000189316 | 91000001765 | BOX, CONDUIT OUTLET | HERS | ST |  |  | 391213 |  | LB37SA | APPLETON |  | 2016-04-27
71000189316 | 91000001766 | BOX, CONDUIT OUTLET | HERS | ST |  |  | 391213 |  | LB37SA | CROUSEHI |  | 2016-04-27
71000189316 | 91000001767 | BOX, CONDUIT OUTLET | HERS | ST |  |  | 391213 |  | LB100 | GEDNEY |  | 2016-04-27
71000189316 | 91000001768 | BOX, CONDUIT OUTLET | HERS | ST |  |  | 391213 |  | OLB-3 | KILLARK |  | 2016-04-27
71000189316 | 91000001769 | BOX, CONDUIT OUTLET | HERS | ST |  |  | 391213 |  | SB4LBA100 | TECNA |  | 2016-04-27
71000189381 | 91000001770 | SEALING FITTING, ELECTRICAL CONDUIT | HERS | ST |  |  | 39131707 |  | EYF100AL | APPLETON |  | 2016-04-27
71000189381 | 91000001771 | SEALING FITTING, ELECTRICAL CONDUIT | HERS | ST |  |  | 39131707 |  | EYS31 | CROUSEHI |  | 2016-04-27
71000189381 | 91000001772 | SEALING FITTING, ELECTRICAL CONDUIT | HERS | ST |  |  | 39131707 |  | EYS31SA | CROUSEHI |  | 2016-04-27
71000189381 | 91000001773 | SEALING FITTING, ELECTRICAL CONDUIT | HERS | ST |  |  | 39131707 |  | EYA100 | GEDNEY |  | 2016-04-27
71000189381 | 91000001774 | SEALING FITTING, ELECTRICAL CONDUIT | HERS | ST |  |  | 39131707 |  | XSVH31 | ILURAM |  | 2016-04-27
71000189381 | 91000001775 | SEALING FITTING, ELECTRICAL CONDUIT | HERS | ST |  |  | 39131707 |  | ENY-3 | KILLARK |  | 2016-04-27
71000189381 | 91000001776 | SEALING FITTING, ELECTRICAL CONDUIT | HERS | ST |  |  | 39131707 |  | EYS31 | T&B |  | 2016-04-27
71000189381 | 91000001777 | SEALING FITTING, ELECTRICAL CONDUIT | HERS | ST |  |  | 39131707 |  | SX1EYA100 | TECNA |  | 2016-04-27
71000189381 | 91000001778 | SEALING FITTING, ELECTRICAL CONDUIT | HERS | ST |  |  | 39131707 |  | SX1EYA100A | TECNA |  | 2016-04-27
71000189381 | 91000001779 | SEALING FITTING, ELECTRICAL CONDUIT | HERS | ST |  |  | 39131707 |  | SX1EYAA100 | TECNA |  | 2016-04-27
71000189449 | 91000001780 | BOX, CONDUIT OUTLET | HERS | ST |  |  | 391213 |  | C-67SA | APPLETON |  | 2016-04-27
71000189449 | 91000001781 | BOX, CONDUIT OUTLET | HERS | ST |  |  | 391213 |  | C200-A | APPLETON |  | 2016-04-27
71000189449 | 91000001782 | BOX, CONDUIT OUTLET | HERS | ST |  |  | 391213 |  | C-67SA | CROUSEHI |  | 2016-04-27
71000189449 | 91000001783 | BOX, CONDUIT OUTLET | HERS | ST |  |  | 391213 |  | C69 | CROUSEHI |  | 2016-04-27
71000189449 | 91000001784 | BOX, CONDUIT OUTLET | HERS | ST |  |  | 391213 |  | C-200A | GEDNEY |  | 2016-04-27
71000189449 | 91000001785 | BOX, CONDUIT OUTLET | HERS | ST |  |  | 391213 |  | C-67 | GEDNEY |  | 2016-04-27
71000189449 | 91000001786 | BOX, CONDUIT OUTLET | HERS | ST |  |  | 391213 |  | IMC-6 | ILURAM |  | 2016-04-27
71000189449 | 91000001787 | BOX, CONDUIT OUTLET | HERS | ST |  |  | 391213 |  | OC-6 | KILLARK |  | 2016-04-27
71000189993 | 91000001789 | RELAY, ELECTROMAGNETIC | HERS | ST |  |  | 391223 |  | 12HEA61A223X2 | GE |  | 2016-04-27 | 2022-11-01
71000189993 | 91000001790 | RELAY, ELECTROMAGNETIC | HERS | ST |  |  | 391223 |  | 12HEA61A223X2 | GE-ELEC |  | 2016-04-27 | 2022-11-01
71000190728 | 91000001791 | GASKET | HERS | KIT |  |  | 3118 |  | 1A97809G09 | ROSEMOUN |  | 2016-04-27 | 2022-11-01
71000190728 | 91000001792 | GASKET | HERS | KIT |  |  | 3118 |  | 225911 | WESTING |  | 2016-04-27 | 2022-11-01
71000190736 | 91000001793 | DIAPHRAGM, VALVE, FLAT | HERS | KIT |  |  | 314118 |  | 1A97805G05 | ROSEMOUN |  | 2016-04-27 | 2022-11-01
71000190736 | 91000001794 | DIAPHRAGM, VALVE, FLAT | HERS | KIT |  |  | 314118 |  | 9351-7 | WESTING |  | 2016-04-27 | 2022-11-01
71000190744 | 91000001795 | DIAPHRAGM, VALVE, FLAT | HERS | KIT |  |  | 314118 |  | 1A97809G06 | ROSEMOUN |  | 2016-04-27 | 2022-11-01
71000190744 | 91000001796 | DIAPHRAGM, VALVE, FLAT | HERS | KIT |  |  | 314118 |  | 9351-002 | WESTING |  | 2016-04-27 | 2022-11-01
71000190751 | 91000001797 | GASKET | HERS | KIT |  |  | 3118 |  | 1A97809G02 | ROSEMOUN |  | 2016-04-27 | 2022-11-01
71000190751 | 91000001798 | GASKET | HERS | KIT |  |  | 3118 |  | 125909 | WESTING |  | 2016-04-27 | 2022-11-01
71000191346 | 91000001801 | PROTECTOR, SERIES CIRCUIT | HERS | ST |  |  | 201117 |  | HMCP030H1C | WESTING |  | 2016-04-27
71000191346 | 91500050671 | PROTECTOR, SERIES CIRCUIT | HERS | ST |  |  | 201117 |  | HMCP030H1C | LEGRAND |  | 2019-06-12
71000191361 | 91000001802 | PROTECTOR, SERIES CIRCUIT | HERS | ST |  |  | 201117 |  | HMCP100R3C | WESTING |  | 2016-04-27
71000191973 | 91000001803 | BOX, CONDUIT OUTLET | HERS | ST |  |  | 391213 |  | GRJL100 | APPLETON |  | 2016-04-27
71000191973 | 91000001804 | BOX, CONDUIT OUTLET | HERS | ST |  |  | 391213 |  | GUAL-36 | CROUSEHI |  | 2016-04-27
71000191973 | 91000001805 | BOX, CONDUIT OUTLET | HERS | ST |  |  | 391213 |  | GUAL36 | CROUSEHI |  | 2016-04-27
71000191973 | 91000001806 | BOX, CONDUIT OUTLET | HERS | ST |  |  | 391213 |  | GUAL100 | GEDNEY |  | 2016-04-27
71000191973 | 91000001807 | BOX, CONDUIT OUTLET | HERS | ST |  |  | 391213 |  | XGUAL36 | ILURAM |  | 2016-04-27
71000191973 | 91000001808 | BOX, CONDUIT OUTLET | HERS | ST |  |  | 391213 |  | GECLT-3 | KILLARK |  | 2016-04-27
71000191973 | 91000001809 | BOX, CONDUIT OUTLET | HERS | ST |  |  | 391213 |  | SXGGUAL100 | TECNA |  | 2016-04-27
71000191973 | 91500060881 | BOX, CONDUIT OUTLET | HERS | ST |  |  | 391213 |  | S7-GUAL100 | SOLDEXEL |  | 2019-11-15
71000192526 | 91000001816 | ADAPTER, ELECTRICAL CONDUIT | HERS | ST |  |  | 39131713 |  | BR150-75 | APPLETON |  | 2016-04-27
71000192526 | 91000001817 | ADAPTER, ELECTRICAL CONDUIT | HERS | ST |  |  | 39131713 |  | REC-52 | CROUSEHI |  | 2016-04-27
71000192526 | 91000001818 | ADAPTER, ELECTRICAL CONDUIT | HERS | ST |  |  | 39131713 |  | REC52 | CROUSEHI |  | 2016-04-27
71000192526 | 91000001819 | ADAPTER, ELECTRICAL CONDUIT | HERS | ST |  |  | 39131713 |  | REC1507 | GEDNEY |  | 2016-04-27
71000192526 | 91000001820 | ADAPTER, ELECTRICAL CONDUIT | HERS | ST |  |  | 39131713 |  | SYBRC150075 | TECNA |  | 2016-04-27
71000194407 | 91000001821 | GASKET | HERS | ST |  |  | 3118 |  | GK01AA01 | SUNDYNE |  | 2016-04-27 | 2022-11-01
71000194415 | 91000001822 | PUMP, OIL LUBRICATING. | HERS | ST |  |  | 261216 |  | PU01AB02 | SUNDYNE |  | 2016-04-27
71000194415 | 91000001823 | PUMP, OIL LUBRICATING. | HERS | ST |  |  | 261216 |  | PU05AB05 | SUNDYNE |  | 2016-04-27
71000194415 | 91500022564 | PUMP, OIL LUBRICATING. | HERS | ST |  |  | 261216 |  | PU01AB06 | SUNDYNE |  | 2017-04-17
71000194431 | 91000001824 | REPAIR KIT | HERS | ST |  |  | 241016 |  | RK01SE06A | SUNDYNE |  | 2016-04-27 | 2022-10-03
71000198044 | 91000001826 | VALVE, GLOBE | HERS | ST |  |  | 40141611 |  | FIG.66124*3/4 | ROCKWELL |  | 2016-04-27
71000200261 | 91000001827 | ADAPTER, STRAIGHT, PIPE TO TUBE | HERS | ST |  |  | 401717 |  | B-810-1-8 | SWAGELOK |  | 2016-04-27 | 2022-11-01
71000202226 | 91000001832 | WRENCH, ADJUSTABLE | HERS | ST |  |  | 271117 |  | 710L | PROTO |  | 2016-04-27
71000202226 | 91000001833 | WRENCH, ADJUSTABLE | HERS | ST |  |  | 271117 |  | J710 | PROTO |  | 2016-04-27
71000202242 | 91000001834 | WRENCH, PIPE | HERS | ST |  |  | 271117 |  | 808HD | PROTO |  | 2016-04-27
71000202242 | 91000001835 | WRENCH, PIPE | HERS | ST |  |  | 271117 |  | 31005 | RIDGID |  | 2016-04-27
71000202242 | 91000001836 | WRENCH, PIPE | HERS | ST |  |  | 271117 |  | PW8C | SNAP-ON |  | 2016-04-27
71000202259 | 91000001837 | WRENCH, PIPE | HERS | ST |  |  | 271117 |  | 73-010 | ARMST-TO |  | 2016-04-27
71000202259 | 91000001838 | WRENCH, PIPE | HERS | ST |  |  | 271117 |  | 810HD | PROTO |  | 2016-04-27
71000202259 | 91000001839 | WRENCH, PIPE | HERS | ST |  |  | 271117 |  | PW10C | SNAP-ON |  | 2016-04-27
71000202333 | 91000001840 | CONTACT ASSEMBLY, ELECTRICAL | HERS | ST |  |  | 4323 |  | LC1D25M7 | SCHNEIDE |  | 2016-04-27
71000202333 | 91000001841 | CONTACT ASSEMBLY, ELECTRICAL | HERS | ST |  |  | 4323 |  | LC1-D2510-M6 | TELEMECA |  | 2016-04-27
71000202358 | 91000001842 | CONTACT ASSEMBLY, ELECTRICAL | HERS | ST |  |  | 4323 |  | LC1D8011F6 | TELEMECA |  | 2016-04-27
71000202754 | 91000001846 | CIRCUIT CARD ASSEMBLY | HERS | ST |  |  | 321015 |  | 51401052-100 | HONEYWEL |  | 2016-04-27
71000203067 | 91000001847 | BUSHING, ELECTRICAL CONDUIT | HERS | ST |  |  | 311716 |  | GIB-75L | APPLETON |  | 2016-04-27
71000203083 | 91000001848 | BUSHING, ELECTRICAL CONDUIT | HERS | ST |  |  | 311716 |  | GIB-100L | APPLETON |  | 2016-04-27
71000203083 | 91000001849 | BUSHING, ELECTRICAL CONDUIT | HERS | ST |  |  | 311716 |  | GIB-100L-4 | APPLETON |  | 2016-04-27
71000203083 | 91000001850 | BUSHING, ELECTRICAL CONDUIT | HERS | ST |  |  | 311716 |  | IBC-100L-4BC | GEDNEY |  | 2016-04-27
71000203083 | 91000001851 | BUSHING, ELECTRICAL CONDUIT | HERS | ST |  |  | 311716 |  | IPG IBC 100L 4BC | TECNA |  | 2016-04-27
71000203091 | 91000001852 | BUSHING, ELECTRICAL CONDUIT | HERS | ST |  |  | 311716 |  | GIB-150L | APPLETON |  | 2016-04-27
71000203091 | 91000001853 | BUSHING, ELECTRICAL CONDUIT | HERS | ST |  |  | 311716 |  | GIB-150L-10 | APPLETON |  | 2016-04-27
71000203091 | 91000001854 | BUSHING, ELECTRICAL CONDUIT | HERS | ST |  |  | 311716 |  | IBC-150L-20BC | GEDNEY |  | 2016-04-27
71000203091 | 91000001855 | BUSHING, ELECTRICAL CONDUIT | HERS | ST |  |  | 311716 |  | IPG IBC 150L 20BC | TECNA |  | 2016-04-27
71000203109 | 91000001856 | BUSHING, ELECTRICAL CONDUIT | HERS | ST |  |  | 311716 |  | GIB-200L | APPLETON |  | 2016-04-27
71000203109 | 91000001857 | BUSHING, ELECTRICAL CONDUIT | HERS | ST |  |  | 311716 |  | GIB-200L-10 | APPLETON |  | 2016-04-27
71000203109 | 91000001858 | BUSHING, ELECTRICAL CONDUIT | HERS | ST |  |  | 311716 |  | IBC-200L-20BC | GEDNEY |  | 2016-04-27
71000203109 | 91000001859 | BUSHING, ELECTRICAL CONDUIT | HERS | ST |  |  | 311716 |  | IPG IBC 200L 20BC | TECNA |  | 2016-04-27
71000203117 | 91000001860 | BUSHING, ELECTRICAL CONDUIT | HERS | ST |  |  | 311716 |  | GIB-300L | APPLETON |  | 2016-04-27
71000203117 | 91000001861 | BUSHING, ELECTRICAL CONDUIT | HERS | ST |  |  | 311716 |  | GIB-300L-10 | APPLETON |  | 2016-04-27
71000203117 | 91000001862 | BUSHING, ELECTRICAL CONDUIT | HERS | ST |  |  | 311716 |  | GIB-300L-4 | APPLETON |  | 2016-04-27
71000203117 | 91000001863 | BUSHING, ELECTRICAL CONDUIT | HERS | ST |  |  | 311716 |  | IBC-300L-20BC | GEDNEY |  | 2016-04-27
71000203117 | 91000001864 | BUSHING, ELECTRICAL CONDUIT | HERS | ST |  |  | 311716 |  | IPG IBC 300L 20BC | TECNA |  | 2016-04-27
71000203125 | 91000001865 | BUSHING, ELECTRICAL CONDUIT | HERS | ST |  |  | 311716 |  | GIB-400-L4 | APPLETON |  | 2016-04-27
71000203125 | 91000001866 | BUSHING, ELECTRICAL CONDUIT | HERS | ST |  |  | 311716 |  | GIB-400L | APPLETON |  | 2016-04-27
71000203125 | 91000001867 | BUSHING, ELECTRICAL CONDUIT | HERS | ST |  |  | 311716 |  | GIB-400L-10 | APPLETON |  | 2016-04-27
71000203125 | 91000001868 | BUSHING, ELECTRICAL CONDUIT | HERS | ST |  |  | 311716 |  | IBC-400L-20BC | GEDNEY |  | 2016-04-27
71000203125 | 91000001869 | BUSHING, ELECTRICAL CONDUIT | HERS | ST |  |  | 311716 |  | IPG IBC 400L 20BC | TECNA |  | 2016-04-27
71000203869 | 91000001870 | SPLICING KIT | HERS | SET |  |  | 261017 |  | 2047K4 | F3M |  | 2016-04-27 | 2022-10-07
71000220004 | 91000001871 | CABLE ASSEMBLY, POWER, ELECTRICAL | HERS | M |  |  | 261216 |  | NOT AVAIBLE | CENTELSA |  | 2016-04-27 | 2022-10-03
71000220145 | 91000001872 | CABLE ASSEMBLY, POWER, ELECTRICAL | HERS | M |  |  | 261216 |  | 200406 | CENTELSA |  | 2016-04-27 | 2022-10-03
71000220152 | 91000001873 | CABLE ASSEMBLY, POWER, ELECTRICAL | HERS | M |  |  | 261216 |  | NOT AVAIBLE | CENTELSA |  | 2016-04-27 | 2022-10-03
71000220194 | 91000001874 | CABLE ASSEMBLY, POWER, ELECTRICAL | HERS | M |  |  | 261216 |  | NOT AVAIBLE | CENTELSA |  | 2016-04-27 | 2022-10-03
71000220202 | 91000001875 | CABLE ASSEMBLY, POWER, ELECTRICAL | HERS | M |  |  | 261216 |  | NOT AVAIBLE | CENTELSA |  | 2016-04-27 | 2022-10-03
71000220236 | 91000001876 | CABLE ASSEMBLY, POWER, ELECTRICAL | HERS | M |  |  | 261216 |  | 350MCM*8KV*XLPE | CENTELSA |  | 2016-04-27 | 2022-10-03
71000220277 | 91500032091 | CABLE ASSEMBLY, POWER, ELECTRICAL | HERS | M |  |  | 261216 |  | XLPECU90C1/015KV133PCPVCSR | CENTELSA |  | 2018-01-19 | 2022-10-03
71000220293 | 91000001877 | CABLE ASSEMBLY, POWER, ELECTRICAL | HERS | M |  |  | 261216 |  | XLPE - 4/0 AWG - 15000 V-MONOP | CENTELSA |  | 2016-04-27 | 2022-10-03
71000220301 | 91000001878 | CABLE ASSEMBLY, POWER, ELECTRICAL | HERS | M |  |  | 261216 |  | NOT AVAIBLE | CENTELSA |  | 2016-04-27 | 2022-10-03
71000220376 | 91000001879 | CABLE ASSEMBLY, POWER, ELECTRICAL | HERS | M |  |  | 261216 |  | TWK-14X600V | CENTELSA |  | 2016-04-27 | 2022-10-03
71000220392 | 91000001880 | CABLE ASSEMBLY, POWER, ELECTRICAL | HERS | M |  |  | 261216 |  | AWG-18 NEGRO | CENTELSA |  | 2016-04-27 | 2022-10-03
71000220525 | 91000001885 | CABLE ASSEMBLY, POWER, ELECTRICAL | HERS | M |  |  | 261216 |  | 14H05SJ-K | SIEMENS |  | 2016-04-27 | 2022-10-03
71000220574 | 91000001886 | CABLE ASSEMBLY, POWER, ELECTRICAL | HERS | M |  |  | 261216 |  | SPT 16/SJT NEGRO | FACOMEC |  | 2016-04-27 | 2022-10-03
71000220590 | 91000001887 | CABLE ASSEMBLY, POWER, ELECTRICAL | HERS | M |  |  | 261216 |  | NOT AVAIBLE | CENTELSA |  | 2016-04-27 | 2022-10-03
71000220608 | 91000001888 | CABLE ASSEMBLY, POWER, ELECTRICAL | HERS | M |  |  | 261216 |  | ST-16AWG | FACOMEC |  | 2016-04-27 | 2022-10-03
71000220673 | 91000001889 | CABLE ASSEMBLY, POWER, ELECTRICAL | HERS | M |  |  | 261216 |  | NOT AVAIBLE | CENTELSA |  | 2016-04-27 | 2022-10-03
71000220681 | 91000001890 | CABLE ASSEMBLY, POWER, ELECTRICAL | HERS | M |  |  | 261216 |  | ENCAUCHETADO 4X16AWG-K | CENTELSA |  | 2016-04-27 | 2022-10-03
71000220707 | 91000001891 | CABLE ASSEMBLY, POWER, ELECTRICAL | HERS | M |  |  | 261216 |  | NOT AVAIBLE | CENTELSA |  | 2016-04-27 | 2022-10-03
71000220764 | 91000252933 | CABLE ASSEMBLY, POWER, ELECTRICAL | HERS | M |  |  | 261216 |  | CONTROL CU 90°C 20X12 (J) 600V | CENTELSA |  | 2016-04-27 | 2022-10-03
71000220806 | 91000001893 | CABLE, TELEPHONE | HERS | M |  |  | 261216 |  | 60038-101 | GAI-TRON |  | 2016-04-27
71000220970 | 91000001894 | CLIP, ELECTRICAL | HERS | ST |  |  | 31163229 |  | 11-C | MUELLER |  | 2016-04-27
71000220988 | 91000001895 | TERMINAL, LUG | HERS | ST |  |  | 39121405 |  | YA6CL-BOX | BURNDY |  | 2016-04-27
71000221010 | 91000001896 | TERMINAL, LUG | HERS | ST |  |  | 39121405 |  | YA25-L4 | BURNDY |  | 2016-04-27
71000221010 | 91000001897 | TERMINAL, LUG | HERS | ST |  |  | 39121405 |  | YA25L4-BOX | BURNDY |  | 2016-04-27
71000221192 | 91000001899 | POST, BINDING, ELECTRICAL | HERS | ST |  |  | 40141616 |  | T225LA | WESTING |  | 2016-04-27
71000221200 | 91000001900 | POST, BINDING, ELECTRICAL | HERS | SET |  |  | 40141616 |  | TA-250KB | WESTING |  | 2016-04-27
71000221218 | 91000001901 | POST, BINDING, ELECTRICAL | HERS | ST |  |  | 40141616 |  | T401LA | WESTING |  | 2016-04-27
71000221226 | 91000001902 | POST, BINDING, ELECTRICAL | HERS | ST |  |  | 40141616 |  | T800AMA1 | WESTING |  | 2016-04-27
71000221226 | 91000001903 | POST, BINDING, ELECTRICAL | HERS | ST |  |  | 40141616 |  | T800MA1 | WESTING |  | 2016-04-27
71000221234 | 91000001904 | CONNECTOR, RECEPTACLE, ELECTRICAL | HERS | ST |  |  | 391214 |  | GBM-26 | BURNDY |  | 2016-04-27
71000221234 | 91000001905 | CONNECTOR, RECEPTACLE, ELECTRICAL | HERS | ST |  |  | 391214 |  | GBM26 | COLMENA |  | 2016-04-27
71000221242 | 91000001906 | POST, BINDING, ELECTRICAL | HERS | ST |  |  | 40141616 |  | 71014 | BURNDY |  | 2016-04-27
71000221242 | 91000001907 | POST, BINDING, ELECTRICAL | HERS | ST |  |  | 40141616 |  | KA 28 | BURNDY |  | 2016-04-27
71000221242 | 91000001908 | POST, BINDING, ELECTRICAL | HERS | ST |  |  | 40141616 |  | KA 28 | LOCTITE |  | 2016-04-27
71000221259 | 91000001909 | POST, BINDING, ELECTRICAL | HERS | ST |  |  | 40141616 |  | 71020 | BURNDY |  | 2016-04-27
71000221259 | 91000001910 | POST, BINDING, ELECTRICAL | HERS | ST |  |  | 40141616 |  | KA 34 | BURNDY |  | 2016-04-27
71000221259 | 91000001911 | POST, BINDING, ELECTRICAL | HERS | ST |  |  | 40141616 |  | KA 34 | LOCTITE |  | 2016-04-27
71000221267 | 91000001912 | POST, BINDING, ELECTRICAL | HERS | ST |  |  | 40141616 |  | KPA4C | BURNDY |  | 2016-04-27
71000221267 | 91000001913 | POST, BINDING, ELECTRICAL | HERS | ST |  |  | 40141616 |  | KPA4C | LOCTITE |  | 2016-04-27
71000221275 | 91000001914 | POST, BINDING, ELECTRICAL | HERS | ST |  |  | 40141616 |  | KPA8C | BURNDY |  | 2016-04-27
71000221275 | 91000001915 | POST, BINDING, ELECTRICAL | HERS | ST |  |  | 40141616 |  | KPA8C | LOCTITE |  | 2016-04-27
71000221283 | 91000001916 | POST, BINDING, ELECTRICAL | HERS | ST |  |  | 40141616 |  | KPA25 | BURNDY |  | 2016-04-27
71000221283 | 91000001917 | POST, BINDING, ELECTRICAL | HERS | ST |  |  | 40141616 |  | KPA25 | LOCTITE |  | 2016-04-27
71000221291 | 91000001918 | POST, BINDING, ELECTRICAL | HERS | ST |  |  | 40141616 |  | KPA28 | BURNDY |  | 2016-04-27
71000221291 | 91000001919 | POST, BINDING, ELECTRICAL | HERS | ST |  |  | 40141616 |  | KPA28 | LOCTITE |  | 2016-04-27
71000221309 | 91000001920 | POST, BINDING, ELECTRICAL | HERS | ST |  |  | 40141616 |  | KPA34 | BURNDY |  | 2016-04-27
71000221309 | 91000001921 | POST, BINDING, ELECTRICAL | HERS | ST |  |  | 40141616 |  | KPA34 | LOCTITE |  | 2016-04-27
71000221317 | 91000001922 | CONNECTOR, SPLIT BOLT | HERS | ST |  |  | 401615 |  | KS17 | BURNDY |  | 2016-04-27
71000221325 | 91000001923 | CONNECTOR, SPLIT BOLT | HERS | ST |  |  | 401615 |  | KS20 | BURNDY |  | 2016-04-27
71000221333 | 91000001924 | CONNECTOR, SPLIT BOLT | HERS | ST |  |  | 401615 |  | KS23 | BURNDY |  | 2016-04-27
71000221341 | 91000001925 | CONNECTOR, SPLIT BOLT | HERS | ST |  |  | 401615 |  | KS25 | BURNDY |  | 2016-04-27
71000221366 | 91000001926 | POST, BINDING, ELECTRICAL | HERS | ST |  |  | 40141616 |  | Q2A1C-ZU | BURNDY |  | 2016-04-27
71000221374 | 91000001927 | POST, BINDING, ELECTRICAL | HERS | ST |  |  | 40141616 |  | H2L30-2N | BURNDY |  | 2016-04-27
71000221382 | 91000001928 | POST, BINDING, ELECTRICAL | HERS | ST |  |  | 40141616 |  | Q2A31-2N | BURNDY |  | 2016-04-27
71000221390 | 91000001929 | POST, BINDING, ELECTRICAL | HERS | ST |  |  | 40141616 |  | NHNT-3434 | BURNDY |  | 2016-04-27
71000221408 | 91000001930 | POST, BINDING, ELECTRICAL | HERS | ST |  |  | 40141616 |  | Q3A40-4N | BURNDY |  | 2016-04-27
71000221416 | 91000001931 | POST, BINDING, ELECTRICAL | HERS | ST |  |  | 40141616 |  | QA46-B | BURNDY |  | 2016-04-27
71000221432 | 91000001932 | POST, BINDING, ELECTRICAL | HERS | ST |  |  | 40141616 |  | 35013 | T&B |  | 2016-04-27
71000221457 | 91000001933 | TERMINAL, LUG | HERS | ST |  |  | 39121405 |  | YAV8CLI | BURNDY |  | 2016-04-27
71000221580 | 91000001934 | CONNECTOR, WIRE, ELECTRICAL | HERS | ST |  |  | 39121409 |  | 80-6100-5907-5 | F3M |  | 2016-04-27
71000221580 | 91000001935 | CONNECTOR, WIRE, ELECTRICAL | HERS | ST |  |  | 39121409 |  | 80610039358 | F3M |  | 2016-04-27
71000221580 | 91000001936 | CONNECTOR, WIRE, ELECTRICAL | HERS | ST |  |  | 39121409 |  | C-42-1101 | F3M |  | 2016-04-27
71000221580 | 91000001937 | CONNECTOR, WIRE, ELECTRICAL | HERS | ST |  |  | 39121409 |  | MVU14BC | F3M |  | 2016-04-27
71000221580 | 91000001938 | CONNECTOR, WIRE, ELECTRICAL | HERS | ST |  |  | 39121409 |  | PSN16-C | PANDUIT |  | 2016-04-27
71000221580 | 91000001939 | CONNECTOR, WIRE, ELECTRICAL | HERS | ST |  |  | 39121409 |  | 2RB14 | T&B |  | 2016-04-27
71000221598 | 91000001940 | CONNECTOR, WIRE, ELECTRICAL | HERS | ST |  |  | 39121409 |  | 80610059430 | F3M |  | 2016-04-27
71000221598 | 91000001941 | CONNECTOR, WIRE, ELECTRICAL | HERS | ST |  |  | 39121409 |  | D-42-1101 | F3M |  | 2016-04-27
71000221598 | 91000001942 | CONNECTOR, WIRE, ELECTRICAL | HERS | ST |  |  | 39121409 |  | MVU10BC | F3M |  | 2016-04-27
71000221598 | 91000001943 | CONNECTOR, WIRE, ELECTRICAL | HERS | ST |  |  | 39121409 |  | PSN12-L | PANDUIT |  | 2016-04-27
71000221598 | 91000001944 | CONNECTOR, WIRE, ELECTRICAL | HERS | ST |  |  | 39121409 |  | 2RC10 | T&B |  | 2016-04-27
71000221754 | 91000001945 | BONDNUT, ELECTRICAL CONDUIT | HERS | ST |  |  | 39131713 |  | BU-50 | APPLETON |  | 2016-04-27
71000221754 | 91000001946 | BONDNUT, ELECTRICAL CONDUIT | HERS | ST |  |  | 39131713 |  | BU501 | APPLETON |  | 2016-04-27
71000221762 | 91000001947 | BONDNUT, ELECTRICAL CONDUIT | HERS | ST |  |  | 39131713 |  | BU-75 | APPLETON |  | 2016-04-27
71000221762 | 91000001948 | BONDNUT, ELECTRICAL CONDUIT | HERS | ST |  |  | 39131713 |  | BU751 | APPLETON |  | 2016-04-27
71000221762 | 91000001949 | BONDNUT, ELECTRICAL CONDUIT | HERS | ST |  |  | 39131713 |  | GLL-2 | CROUSEHI |  | 2016-04-27
71000221762 | 91000001950 | BONDNUT, ELECTRICAL CONDUIT | HERS | ST |  |  | 39131713 |  | GLL-2-0 | CROUSEHI |  | 2016-04-27
71000221762 | 91000001951 | BONDNUT, ELECTRICAL CONDUIT | HERS | ST |  |  | 39131713 |  | GLL2 | CROUSEHI |  | 2016-04-27
71000221762 | 91000001952 | BONDNUT, ELECTRICAL CONDUIT | HERS | ST |  |  | 39131713 |  | 2-75 | GEDNEY |  | 2016-04-27
71000221762 | 91000001953 | BONDNUT, ELECTRICAL CONDUIT | HERS | ST |  |  | 39131713 |  | 123 | T&B |  | 2016-04-27
71000221762 | 91000001954 | BONDNUT, ELECTRICAL CONDUIT | HERS | ST |  |  | 39131713 |  | SPGSA075 | TECNA |  | 2016-04-27
71000221770 | 91000001955 | BONDNUT, ELECTRICAL CONDUIT | HERS | ST |  |  | 39131713 |  | BU.100 | APPLETON |  | 2016-04-27
71000221770 | 91000001956 | BONDNUT, ELECTRICAL CONDUIT | HERS | ST |  |  | 39131713 |  | BU100 | APPLETON |  | 2016-04-27
71000221770 | 91000001957 | BONDNUT, ELECTRICAL CONDUIT | HERS | ST |  |  | 39131713 |  | 2-100 | GEDNEY |  | 2016-04-27
71000221770 | 91000001958 | BONDNUT, ELECTRICAL CONDUIT | HERS | ST |  |  | 39131713 |  | 124 | T&B |  | 2016-04-27
71000221770 | 91000001959 | BONDNUT, ELECTRICAL CONDUIT | HERS | ST |  |  | 39131713 |  | SPGSA100 | TECNA |  | 2016-04-27
71000221788 | 91000001960 | BONDNUT, ELECTRICAL CONDUIT | HERS | ST |  |  | 39131713 |  | BU,150 | APPLETON |  | 2016-04-27
71000221788 | 91000001961 | BONDNUT, ELECTRICAL CONDUIT | HERS | ST |  |  | 39131713 |  | BU150 | APPLETON |  | 2016-04-27
71000221788 | 91000001962 | BONDNUT, ELECTRICAL CONDUIT | HERS | ST |  |  | 39131713 |  | BU1501 | APPLETON |  | 2016-04-27
71000221788 | 91000001963 | BONDNUT, ELECTRICAL CONDUIT | HERS | ST |  |  | 39131713 |  | 1035 | CROUSEHI |  | 2016-04-27
71000221788 | 91000001964 | BONDNUT, ELECTRICAL CONDUIT | HERS | ST |  |  | 39131713 |  | 2-150 | GEDNEY |  | 2016-04-27
71000221788 | 91000001965 | BONDNUT, ELECTRICAL CONDUIT | HERS | ST |  |  | 39131713 |  | IBC150 | GEDNEY |  | 2016-04-27
71000221788 | 91000001966 | BONDNUT, ELECTRICAL CONDUIT | HERS | ST |  |  | 39131713 |  | 1226 | T&B |  | 2016-04-27
71000221788 | 91000001967 | BONDNUT, ELECTRICAL CONDUIT | HERS | ST |  |  | 39131713 |  | 126 | T&B |  | 2016-04-27
71000221788 | 91000001968 | BONDNUT, ELECTRICAL CONDUIT | HERS | ST |  |  | 39131713 |  | SPG SA 150 | TECNA |  | 2016-04-27
71000221788 | 91000001969 | BONDNUT, ELECTRICAL CONDUIT | HERS | ST |  |  | 39131713 |  | SPGSA150 | TECNA |  | 2016-04-27
71000221796 | 91000001970 | BONDNUT, ELECTRICAL CONDUIT | HERS | ST |  |  | 39131713 |  | BU200 | APPLETON |  | 2016-04-27
71000221796 | 91000001971 | BONDNUT, ELECTRICAL CONDUIT | HERS | ST |  |  | 39131713 |  | 1036 | CROUSEHI |  | 2016-04-27
71000221796 | 91000001972 | BONDNUT, ELECTRICAL CONDUIT | HERS | ST |  |  | 39131713 |  | 2-200 | GEDNEY |  | 2016-04-27
71000221796 | 91000001973 | BONDNUT, ELECTRICAL CONDUIT | HERS | ST |  |  | 39131713 |  | 127 | T&B |  | 2016-04-27
71000221796 | 91000001974 | BONDNUT, ELECTRICAL CONDUIT | HERS | ST |  |  | 39131713 |  | SPGSA200 | TECNA |  | 2016-04-27
71000221804 | 91000001975 | CAP, ELECTRICAL | HERS | ST |  |  | 261017 |  | F/75 | APPLETON |  | 2016-04-27
71000221812 | 91000001976 | CAP, ELECTRICAL | HERS | ST |  |  | 261017 |  | F100 | APPLETON |  | 2016-04-27
71000221812 | 91000001977 | CAP, ELECTRICAL | HERS | ST |  |  | 261017 |  | SP-1527 | ILURAM |  | 2016-04-27
71000221820 | 91000001978 | CAP, ELECTRICAL | HERS | ST |  |  | 261017 |  | F150 | APPLETON |  | 2016-04-27
71000221861 | 91000001979 | BOX, CONDUIT OUTLET | HERS | ST |  |  | 391213 |  | C-50T-A | APPLETON |  | 2016-04-27
71000221861 | 91000001980 | BOX, CONDUIT OUTLET | HERS | ST |  |  | 391213 |  | C-17SA | CROUSEHI |  | 2016-04-27
71000221861 | 91000001981 | BOX, CONDUIT OUTLET | HERS | ST |  |  | 391213 |  | C-17-SA | GEDNEY |  | 2016-04-27
71000221861 | 91000001982 | BOX, CONDUIT OUTLET | HERS | ST |  |  | 391213 |  | IMC-1 | ILURAM |  | 2016-04-27
71000221861 | 91000001983 | BOX, CONDUIT OUTLET | HERS | ST |  |  | 391213 |  | OC-1 | KILLARK |  | 2016-04-27
71000221861 | 91000001984 | BOX, CONDUIT OUTLET | HERS | ST |  |  | 391213 |  | SB4CA050 | TECNA |  | 2016-04-27
71000221879 | 91000001985 | BOX, CONDUIT OUTLET | HERS | ST |  |  | 391213 |  | C-150T-A | APPLETON |  | 2016-04-27
71000221879 | 91000001986 | BOX, CONDUIT OUTLET | HERS | ST |  |  | 391213 |  | C-57SA | CROUSEHI |  | 2016-04-27
71000221879 | 91000001987 | BOX, CONDUIT OUTLET | HERS | ST |  |  | 391213 |  | C-57SA | GEDNEY |  | 2016-04-27
71000221879 | 91000001988 | BOX, CONDUIT OUTLET | HERS | ST |  |  | 391213 |  | IMC-5 | ILURAM |  | 2016-04-27
71000221879 | 91000001989 | BOX, CONDUIT OUTLET | HERS | ST |  |  | 391213 |  | OC-5 | KILLARK |  | 2016-04-27
71000221895 | 91000001990 | BOX, CONDUIT OUTLET | HERS | ST |  |  | 391213 |  | C-77 | APPLETON |  | 2016-04-27
71000221895 | 91000001991 | BOX, CONDUIT OUTLET | HERS | ST |  |  | 391213 |  | C-77 | CROUSEHI |  | 2016-04-27
71000221895 | 91000001992 | BOX, CONDUIT OUTLET | HERS | ST |  |  | 391213 |  | C-77 | GEDNEY |  | 2016-04-27
71000221895 | 91000001993 | BOX, CONDUIT OUTLET | HERS | ST |  |  | 391213 |  | OC-7 | KILLARK |  | 2016-04-27
71000221903 | 91000001994 | SEALING FITTING, ELECTRICAL CONDUIT | HERS | ST |  |  | 39131707 |  | EYS21A | APPLETON |  | 2016-04-27
71000221903 | 91000001995 | SEALING FITTING, ELECTRICAL CONDUIT | HERS | ST |  |  | 39131707 |  | EYS11SA | CROUSEHI |  | 2016-04-27
71000221903 | 91000001996 | SEALING FITTING, ELECTRICAL CONDUIT | HERS | ST |  |  | 39131707 |  | EYA50A | GEDNEY |  | 2016-04-27
71000221903 | 91000001997 | SEALING FITTING, ELECTRICAL CONDUIT | HERS | ST |  |  | 39131707 |  | XSVH-1 | ILURAM |  | 2016-04-27
71000221903 | 91000001998 | SEALING FITTING, ELECTRICAL CONDUIT | HERS | ST |  |  | 39131707 |  | ENY-1 | KILLARK |  | 2016-04-27
71000221903 | 91000001999 | SEALING FITTING, ELECTRICAL CONDUIT | HERS | ST |  |  | 39131707 |  | SX1EYA050A | TECNA |  | 2016-04-27
71000221911 | 91000002000 | SEALING FITTING, ELECTRICAL CONDUIT | HERS | ST |  |  | 39131707 |  | EYF-75 | APPLETON |  | 2016-04-27
71000221911 | 91000002001 | SEALING FITTING, ELECTRICAL CONDUIT | HERS | ST |  |  | 39131707 |  | EYF21A | APPLETON |  | 2016-04-27
71000221911 | 91000002002 | SEALING FITTING, ELECTRICAL CONDUIT | HERS | ST |  |  | 39131707 |  | EYSF75 | APPLETON |  | 2016-04-27
71000221911 | 91000002003 | SEALING FITTING, ELECTRICAL CONDUIT | HERS | ST |  |  | 39131707 |  | EYS-21 | CROUSEHI |  | 2016-04-27
71000221911 | 91000002004 | SEALING FITTING, ELECTRICAL CONDUIT | HERS | ST |  |  | 39131707 |  | EYS2 | CROUSEHI |  | 2016-04-27
71000221911 | 91000002005 | SEALING FITTING, ELECTRICAL CONDUIT | HERS | ST |  |  | 39131707 |  | EYS21 | CROUSEHI |  | 2016-04-27
71000221911 | 91000002006 | SEALING FITTING, ELECTRICAL CONDUIT | HERS | ST |  |  | 39131707 |  | EYS21A | CROUSEHI |  | 2016-04-27
71000221911 | 91000002007 | SEALING FITTING, ELECTRICAL CONDUIT | HERS | ST |  |  | 39131707 |  | EY-75A | GEDNEY |  | 2016-04-27
71000221911 | 91000002008 | SEALING FITTING, ELECTRICAL CONDUIT | HERS | ST |  |  | 39131707 |  | EY75 | GEDNEY |  | 2016-04-27
71000221911 | 91000002009 | SEALING FITTING, ELECTRICAL CONDUIT | HERS | ST |  |  | 39131707 |  | EYA-75 | GEDNEY |  | 2016-04-27
71000221911 | 91000002010 | SEALING FITTING, ELECTRICAL CONDUIT | HERS | ST |  |  | 39131707 |  | XSVH-2 | ILURAM |  | 2016-04-27
71000221911 | 91000002011 | SEALING FITTING, ELECTRICAL CONDUIT | HERS | ST |  |  | 39131707 |  | ENY-2 | KILLARK |  | 2016-04-27
71000221911 | 91000002012 | SEALING FITTING, ELECTRICAL CONDUIT | HERS | ST |  |  | 39131707 |  | EYS2 | T&B |  | 2016-04-27
71000221911 | 91000002013 | SEALING FITTING, ELECTRICAL CONDUIT | HERS | ST |  |  | 39131707 |  | EYS21 | T&B |  | 2016-04-27
71000221911 | 91000002014 | SEALING FITTING, ELECTRICAL CONDUIT | HERS | ST |  |  | 39131707 |  | SX1EYA-075 | TECNA |  | 2016-04-27
71000221911 | 91000002015 | SEALING FITTING, ELECTRICAL CONDUIT | HERS | ST |  |  | 39131707 |  | SX1EYA075A | TECNA |  | 2016-04-27
71000221937 | 91000002016 | SEALING FITTING, ELECTRICAL CONDUIT | HERS | ST |  |  | 39131707 |  | EYS51 | APPLETON |  | 2016-04-27
71000221937 | 91000002017 | SEALING FITTING, ELECTRICAL CONDUIT | HERS | ST |  |  | 39131707 |  | EYS-51 | CROUSEHI |  | 2016-04-27
71000221937 | 91000002018 | SEALING FITTING, ELECTRICAL CONDUIT | HERS | ST |  |  | 39131707 |  | EY-150 | GEDNEY |  | 2016-04-27
71000221937 | 91000002019 | SEALING FITTING, ELECTRICAL CONDUIT | HERS | ST |  |  | 39131707 |  | XSVH-5 | ILURAM |  | 2016-04-27
71000221937 | 91000002020 | SEALING FITTING, ELECTRICAL CONDUIT | HERS | ST |  |  | 39131707 |  | ENY-5 | KILLARK |  | 2016-04-27
71000221937 | 91000002021 | SEALING FITTING, ELECTRICAL CONDUIT | HERS | ST |  |  | 39131707 |  | EYS51 | T&B |  | 2016-04-27
71000221937 | 91000002022 | SEALING FITTING, ELECTRICAL CONDUIT | HERS | ST |  |  | 39131707 |  | SX1EYA150 | TECNA |  | 2016-04-27
71000221945 | 91000002023 | SEALING FITTING, ELECTRICAL CONDUIT | HERS | ST |  |  | 39131707 |  | EYS61 | APPLETON |  | 2016-04-27
71000221945 | 91000002024 | SEALING FITTING, ELECTRICAL CONDUIT | HERS | ST |  |  | 39131707 |  | EYS61 | CROUSEHI |  | 2016-04-27
71000221945 | 91000002025 | SEALING FITTING, ELECTRICAL CONDUIT | HERS | ST |  |  | 39131707 |  | EY-200 | GEDNEY |  | 2016-04-27
71000221945 | 91000002026 | SEALING FITTING, ELECTRICAL CONDUIT | HERS | ST |  |  | 39131707 |  | XSVH6 | ILURAM |  | 2016-04-27
71000221945 | 91000002027 | SEALING FITTING, ELECTRICAL CONDUIT | HERS | ST |  |  | 39131707 |  | ENY-6 | KILLARK |  | 2016-04-27
71000221945 | 91000002028 | SEALING FITTING, ELECTRICAL CONDUIT | HERS | ST |  |  | 39131707 |  | EYS61 | T&B |  | 2016-04-27
71000221945 | 91000002029 | SEALING FITTING, ELECTRICAL CONDUIT | HERS | ST |  |  | 39131707 |  | SX1EYA200 | TECNA |  | 2016-04-27
71000221952 | 91000002030 | SEALING FITTING, ELECTRICAL CONDUIT | HERS | ST |  |  | 39131707 |  | EYS71 | APPLETON |  | 2016-04-27
71000221952 | 91000002031 | SEALING FITTING, ELECTRICAL CONDUIT | HERS | ST |  |  | 39131707 |  | EYS71 | CROUSEHI |  | 2016-04-27
71000221952 | 91000002032 | SEALING FITTING, ELECTRICAL CONDUIT | HERS | ST |  |  | 39131707 |  | EY-250 | GEDNEY |  | 2016-04-27
71000221952 | 91000002033 | SEALING FITTING, ELECTRICAL CONDUIT | HERS | ST |  |  | 39131707 |  | XSVH-7 | ILURAM |  | 2016-04-27
71000221952 | 91000002034 | SEALING FITTING, ELECTRICAL CONDUIT | HERS | ST |  |  | 39131707 |  | ENY-7 | KILLARK |  | 2016-04-27
71000221952 | 91000002035 | SEALING FITTING, ELECTRICAL CONDUIT | HERS | ST |  |  | 39131707 |  | EYS71 | T&B |  | 2016-04-27
71000221952 | 91000002036 | SEALING FITTING, ELECTRICAL CONDUIT | HERS | ST |  |  | 39131707 |  | SX1EYA250 | TECNA |  | 2016-04-27
71000221960 | 91000002037 | SEALING FITTING, ELECTRICAL CONDUIT | HERS | ST |  |  | 39131707 |  | EYS81 | APPLETON |  | 2016-04-27
71000221960 | 91000002038 | SEALING FITTING, ELECTRICAL CONDUIT | HERS | ST |  |  | 39131707 |  | EYS-81 | CROUSEHI |  | 2016-04-27
71000221960 | 91000002039 | SEALING FITTING, ELECTRICAL CONDUIT | HERS | ST |  |  | 39131707 |  | EYS81 | CROUSEHI |  | 2016-04-27
71000221960 | 91000002040 | SEALING FITTING, ELECTRICAL CONDUIT | HERS | ST |  |  | 39131707 |  | EY-300 | GEDNEY |  | 2016-04-27
71000221960 | 91000002041 | SEALING FITTING, ELECTRICAL CONDUIT | HERS | ST |  |  | 39131707 |  | XSVH-8 | ILURAM |  | 2016-04-27
71000221960 | 91000002042 | SEALING FITTING, ELECTRICAL CONDUIT | HERS | ST |  |  | 39131707 |  | ENY-8 | KILLARK |  | 2016-04-27
71000221960 | 91000002043 | SEALING FITTING, ELECTRICAL CONDUIT | HERS | ST |  |  | 39131707 |  | EYS81 | T&B |  | 2016-04-27
71000221960 | 91000002044 | SEALING FITTING, ELECTRICAL CONDUIT | HERS | ST |  |  | 39131707 |  | SX1EYA300 | TECNA |  | 2016-04-27
71000221986 | 91000002045 | BOX, CONDUIT OUTLET | HERS | ST |  |  | 391213 |  | FDC-1-50L-A | APPLETON |  | 2016-04-27
71000221986 | 91000002046 | BOX, CONDUIT OUTLET | HERS | ST |  |  | 391213 |  | FDC1-SCA | CROUSEHI |  | 2016-04-27
71000221986 | 91000002047 | BOX, CONDUIT OUTLET | HERS | ST |  |  | 391213 |  | FDC-150A | GEDNEY |  | 2016-04-27
71000221986 | 91000002048 | BOX, CONDUIT OUTLET | HERS | ST |  |  | 391213 |  | CPA-C-1 | ILURAM |  | 2016-04-27
71000221986 | 91000002049 | BOX, CONDUIT OUTLET | HERS | ST |  |  | 391213 |  | FDC-1 | KILLARK |  | 2016-04-27
71000221986 | 91000002050 | BOX, CONDUIT OUTLET | HERS | ST |  |  | 391213 |  | SB3FDC1050 | TECNA |  | 2016-04-27
71000221994 | 91000002051 | BOX, CONDUIT OUTLET | HERS | ST |  |  | 391213 |  | FDC-1-75L-A | APPLETON |  | 2016-04-27
71000221994 | 91000002052 | BOX, CONDUIT OUTLET | HERS | ST |  |  | 391213 |  | FDC2-SA | CROUSEHI |  | 2016-04-27
71000221994 | 91000002053 | BOX, CONDUIT OUTLET | HERS | ST |  |  | 391213 |  | FDC-1-75A | GEDNEY |  | 2016-04-27
71000221994 | 91000002054 | BOX, CONDUIT OUTLET | HERS | ST |  |  | 391213 |  | CPA-C-2 | ILURAM |  | 2016-04-27
71000221994 | 91000002055 | BOX, CONDUIT OUTLET | HERS | ST |  |  | 391213 |  | FDC-2 | KILLARK |  | 2016-04-27
71000221994 | 91000002056 | BOX, CONDUIT OUTLET | HERS | ST |  |  | 391213 |  | SB3FDC1075 | TECNA |  | 2016-04-27
71000222000 | 91000002057 | BOX CONNECTOR, ELECTRICAL | HERS | ST |  |  | 391213 |  | GRC50-A | APPLETON |  | 2016-04-27
71000222000 | 91000002058 | BOX CONNECTOR, ELECTRICAL | HERS | ST |  |  | 391213 |  | GUAC 16 | CROUSEHI |  | 2016-04-27
71000222000 | 91000002059 | BOX CONNECTOR, ELECTRICAL | HERS | ST |  |  | 391213 |  | GUAC-16 | CROUSEHI |  | 2016-04-27
71000222000 | 91000002060 | BOX CONNECTOR, ELECTRICAL | HERS | ST |  |  | 391213 |  | GUAC16 | CROUSEHI |  | 2016-04-27
71000222000 | 91000002061 | BOX CONNECTOR, ELECTRICAL | HERS | ST |  |  | 391213 |  | GUAC16SA | CROUSEHI |  | 2016-04-27
71000222000 | 91000002062 | BOX CONNECTOR, ELECTRICAL | HERS | ST |  |  | 391213 |  | GUAC50 | GEDNEY |  | 2016-04-27
71000222000 | 91000002063 | BOX CONNECTOR, ELECTRICAL | HERS | ST |  |  | 391213 |  | XGUAC1 | ILURAM |  | 2016-04-27
71000222000 | 91000002064 | BOX CONNECTOR, ELECTRICAL | HERS | ST |  |  | 391213 |  | GECCT-1 | KILLARK |  | 2016-04-27
71000222000 | 91000002065 | BOX CONNECTOR, ELECTRICAL | HERS | ST |  |  | 391213 |  | SX6GUAC050 | TECNA |  | 2016-04-27
71000222042 | 91000002066 | BOX, CONDUIT OUTLET | HERS | ST |  |  | 391213 |  | GRC200-A | APPLETON |  | 2016-04-27
71000222042 | 91000002067 | BOX, CONDUIT OUTLET | HERS | ST |  |  | 391213 |  | GUAC69SA | CROUSEHI |  | 2016-04-27
71000222042 | 91000002068 | BOX, CONDUIT OUTLET | HERS | ST |  |  | 391213 |  | GUAC200 | GEDNEY |  | 2016-04-27
71000222042 | 91000002069 | BOX, CONDUIT OUTLET | HERS | ST |  |  | 391213 |  | XGUAC6 | ILURAM |  | 2016-04-27
71000222042 | 91000002070 | BOX, CONDUIT OUTLET | HERS | ST |  |  | 391213 |  | SX6GUAC200 | TECNA |  | 2016-04-27
71000222059 | 91000002071 | CONDUIT BOX | HERS | ST |  |  | 39121303 |  | GRL50-A | APPLETON |  | 2016-04-27
71000222059 | 91000002072 | CONDUIT BOX | HERS | ST |  |  | 39121303 |  | GUAL16SA | CROUSEHI |  | 2016-04-27
71000222059 | 91000002073 | CONDUIT BOX | HERS | ST |  |  | 39121303 |  | GUAL50 | GEDNEY |  | 2016-04-27
71000222059 | 91000002074 | CONDUIT BOX | HERS | ST |  |  | 39121303 |  | XGUAL1 | ILURAM |  | 2016-04-27
71000222059 | 91000002075 | CONDUIT BOX | HERS | ST |  |  | 39121303 |  | GECLT-1 | KILLARK |  | 2016-04-27
71000222059 | 91000002076 | CONDUIT BOX | HERS | ST |  |  | 39121303 |  | SX6GUAL050 | TECNA |  | 2016-04-27
71000222067 | 91000002077 | BOX CONNECTOR, ELECTRICAL | HERS | ST |  |  | 391213 |  | GRL75-A | APPLETON |  | 2016-04-27
71000222067 | 91000002078 | BOX CONNECTOR, ELECTRICAL | HERS | ST |  |  | 391213 |  | GUAL 26 | CROUSEHI |  | 2016-04-27
71000222067 | 91000002079 | BOX CONNECTOR, ELECTRICAL | HERS | ST |  |  | 391213 |  | GUAL 26 3/4 21 | CROUSEHI |  | 2016-04-27
71000222067 | 91000002080 | BOX CONNECTOR, ELECTRICAL | HERS | ST |  |  | 391213 |  | GUAL-26 | CROUSEHI |  | 2016-04-27
71000222067 | 91000002081 | BOX CONNECTOR, ELECTRICAL | HERS | ST |  |  | 391213 |  | GUAL26 | CROUSEHI |  | 2016-04-27
71000222067 | 91000002082 | BOX CONNECTOR, ELECTRICAL | HERS | ST |  |  | 391213 |  | GUAL26SA | CROUSEHI |  | 2016-04-27
71000222067 | 91000002083 | BOX CONNECTOR, ELECTRICAL | HERS | ST |  |  | 391213 |  | GUAL75 | GEDNEY |  | 2016-04-27
71000222067 | 91000002084 | BOX CONNECTOR, ELECTRICAL | HERS | ST |  |  | 391213 |  | XGUAL 3/4 | ILURAM |  | 2016-04-27
71000222067 | 91000002085 | BOX CONNECTOR, ELECTRICAL | HERS | ST |  |  | 391213 |  | XGUAL2 | ILURAM |  | 2016-04-27
71000222067 | 91000002086 | BOX CONNECTOR, ELECTRICAL | HERS | ST |  |  | 391213 |  | GECLT-2 | KILLARK |  | 2016-04-27
71000222067 | 91000002087 | BOX CONNECTOR, ELECTRICAL | HERS | ST |  |  | 391213 |  | SX6GUAL-075 | TECNA |  | 2016-04-27
71000222067 | 91000002088 | BOX CONNECTOR, ELECTRICAL | HERS | ST |  |  | 391213 |  | SX6GUAL075 | TECNA |  | 2016-04-27
71000222067 | 91500060882 | BOX CONNECTOR, ELECTRICAL | HERS | ST |  |  | 391213 |  | S7-GUAL075 | SOLDEXEL |  | 2019-11-15
71000222117 | 91000002089 | TEE, ELECTRICAL CONDUIT | HERS | ST |  |  | 39131713 |  | GRT200 | APPLETON |  | 2016-04-27
71000222117 | 91000002090 | TEE, ELECTRICAL CONDUIT | HERS | ST |  |  | 39131713 |  | GRT200-A | APPLETON |  | 2016-04-27
71000222117 | 91000002091 | TEE, ELECTRICAL CONDUIT | HERS | ST |  |  | 39131713 |  | GUAT-69 | CROUSEHI |  | 2016-04-27
71000222117 | 91000002092 | TEE, ELECTRICAL CONDUIT | HERS | ST |  |  | 39131713 |  | GUAT69SA | CROUSEHI |  | 2016-04-27
71000222117 | 91000002093 | TEE, ELECTRICAL CONDUIT | HERS | ST |  |  | 39131713 |  | GUAT-200 | GEDNEY |  | 2016-04-27
71000222117 | 91000002094 | TEE, ELECTRICAL CONDUIT | HERS | ST |  |  | 39131713 |  | XGUAT6 | ILURAM |  | 2016-04-27
71000222117 | 91000002095 | TEE, ELECTRICAL CONDUIT | HERS | ST |  |  | 39131713 |  | SX6GUAT200 | TECNA |  | 2016-04-27
71000222125 | 91000002096 | CROSS, ELECTRICAL CONDUIT | HERS | ST |  |  | 391317 |  | GRX50-A | APPLETON |  | 2016-04-27
71000222125 | 91000002097 | CROSS, ELECTRICAL CONDUIT | HERS | ST |  |  | 391317 |  | GAX16SA | CROUSEHI |  | 2016-04-27
71000222125 | 91000002098 | CROSS, ELECTRICAL CONDUIT | HERS | ST |  |  | 391317 |  | GUAX 16 | CROUSEHI |  | 2016-04-27
71000222125 | 91000002099 | CROSS, ELECTRICAL CONDUIT | HERS | ST |  |  | 391317 |  | GUAX50 | GEDNEY |  | 2016-04-27
71000222125 | 91000002100 | CROSS, ELECTRICAL CONDUIT | HERS | ST |  |  | 391317 |  | XGUAX-1 | ILURAM |  | 2016-04-27
71000222125 | 91000002101 | CROSS, ELECTRICAL CONDUIT | HERS | ST |  |  | 391317 |  | GECXT-1 | KILLARK |  | 2016-04-27
71000222125 | 91000002102 | CROSS, ELECTRICAL CONDUIT | HERS | ST |  |  | 391317 |  | SX6GUAX-050 | TECNA |  | 2016-04-27
71000222125 | 91000002103 | CROSS, ELECTRICAL CONDUIT | HERS | ST |  |  | 391317 |  | SX6GUAX50 | TECNA |  | 2016-04-27
71000222158 | 91000002104 | BOX, CONDUIT OUTLET | HERS | ST |  |  | 391213 |  | LB50-A | APPLETON |  | 2016-04-27
71000222158 | 91000002105 | BOX, CONDUIT OUTLET | HERS | ST |  |  | 391213 |  | LB50T-A | APPLETON |  | 2016-04-27
71000222158 | 91000002106 | BOX, CONDUIT OUTLET | HERS | ST |  |  | 391213 |  | LB-19 | CROUSEHI |  | 2016-04-27
71000222158 | 91000002107 | BOX, CONDUIT OUTLET | HERS | ST |  |  | 391213 |  | LB17SA | CROUSEHI |  | 2016-04-27
71000222158 | 91000002108 | BOX, CONDUIT OUTLET | HERS | ST |  |  | 391213 |  | LB-50A | GEDNEY |  | 2016-04-27
71000222158 | 91000002109 | BOX, CONDUIT OUTLET | HERS | ST |  |  | 391213 |  | LB17-SA | GEDNEY |  | 2016-04-27
71000222158 | 91000002110 | BOX, CONDUIT OUTLET | HERS | ST |  |  | 391213 |  | OLB-1 | KILLARK |  | 2016-04-27
71000222158 | 91000002111 | BOX, CONDUIT OUTLET | HERS | ST |  |  | 391213 |  | SB4LBA050 | TECNA |  | 2016-04-27
71000222182 | 91000002112 | BOX, CONDUIT OUTLET | HERS | ST |  |  | 391213 |  | LB-150-T-A | APPLETON |  | 2016-04-27
71000222182 | 91000002113 | BOX, CONDUIT OUTLET | HERS | ST |  |  | 391213 |  | LB57SA | CROUSEHI |  | 2016-04-27
71000222182 | 91000002114 | BOX, CONDUIT OUTLET | HERS | ST |  |  | 391213 |  | LB57-SA | GEDNEY |  | 2016-04-27
71000222182 | 91000002115 | BOX, CONDUIT OUTLET | HERS | ST |  |  | 391213 |  | OLB-5 | KILLARK |  | 2016-04-27
71000222182 | 91000002116 | BOX, CONDUIT OUTLET | HERS | ST |  |  | 391213 |  | SB4LBA150 | TECNA |  | 2016-04-27
71000222224 | 91000002117 | BOX, CONDUIT OUTLET | HERS | ST |  |  | 391213 |  | ELBD200 | APPLETON |  | 2016-04-27
71000222224 | 91000002118 | BOX, CONDUIT OUTLET | HERS | ST |  |  | 391213 |  | ELBD200-A | APPLETON |  | 2016-04-27
71000222224 | 91000002119 | BOX, CONDUIT OUTLET | HERS | ST |  |  | 391213 |  | LBH-60 | CROUSEHI |  | 2016-04-27
71000222224 | 91000002120 | BOX, CONDUIT OUTLET | HERS | ST |  |  | 391213 |  | LBH60 | CROUSEHI |  | 2016-04-27
71000222224 | 91000002121 | BOX, CONDUIT OUTLET | HERS | ST |  |  | 391213 |  | LBH60SA | CROUSEHI |  | 2016-04-27
71000222224 | 91000002122 | BOX, CONDUIT OUTLET | HERS | ST |  |  | 391213 |  | LBH2020A | GEDNEY |  | 2016-04-27
71000222224 | 91000002123 | BOX, CONDUIT OUTLET | HERS | ST |  |  | 391213 |  | XLBH6 | ILURAM |  | 2016-04-27
71000222224 | 91000002124 | BOX, CONDUIT OUTLET | HERS | ST |  |  | 391213 |  | XALB-6 | KILLARK |  | 2016-04-27
71000222232 | 91000002125 | BOX, CONDUIT OUTLET | HERS | ST |  |  | 391213 |  | LL50-T-A | APPLETON |  | 2016-04-27
71000222232 | 91000002126 | BOX, CONDUIT OUTLET | HERS | ST |  |  | 391213 |  | LL17 | CROUSEHI |  | 2016-04-27
71000222232 | 91000002127 | BOX, CONDUIT OUTLET | HERS | ST |  |  | 391213 |  | LL17SA | CROUSEHI |  | 2016-04-27
71000222232 | 91000002128 | BOX, CONDUIT OUTLET | HERS | ST |  |  | 391213 |  | LL17-SA | GEDNEY |  | 2016-04-27
71000222232 | 91000002129 | BOX, CONDUIT OUTLET | HERS | ST |  |  | 391213 |  | IMLL-1 | ILURAM |  | 2016-04-27
71000222232 | 91000002130 | BOX, CONDUIT OUTLET | HERS | ST |  |  | 391213 |  | OLL-1 | KILLARK |  | 2016-04-27
71000222232 | 91000002131 | BOX, CONDUIT OUTLET | HERS | ST |  |  | 391213 |  | SB4LLA050 | TECNA |  | 2016-04-27
71000222240 | 91000002132 | BOX, CONDUIT OUTLET | HERS | ST |  |  | 391213 |  | LL75T-A | APPLETON |  | 2016-04-27
71000222240 | 91000002133 | BOX, CONDUIT OUTLET | HERS | ST |  |  | 391213 |  | LL-27 | CROUSEHI |  | 2016-04-27
71000222240 | 91000002134 | BOX, CONDUIT OUTLET | HERS | ST |  |  | 391213 |  | LL27 | CROUSEHI |  | 2016-04-27
71000222240 | 91000002135 | BOX, CONDUIT OUTLET | HERS | ST |  |  | 391213 |  | LL27SA | CROUSEHI |  | 2016-04-27
71000222240 | 91000002136 | BOX, CONDUIT OUTLET | HERS | ST |  |  | 391213 |  | LL27-SA | GEDNEY |  | 2016-04-27
71000222240 | 91000002137 | BOX, CONDUIT OUTLET | HERS | ST |  |  | 391213 |  | OLL-2 | KILLARK |  | 2016-04-27
71000222240 | 91000002138 | BOX, CONDUIT OUTLET | HERS | ST |  |  | 391213 |  | SB4-LLA-075 | TECNA |  | 2016-04-27
71000222240 | 91000002139 | BOX, CONDUIT OUTLET | HERS | ST |  |  | 391213 |  | SB4LLA27 | TECNA |  | 2016-04-27
71000222257 | 91000002140 | BOX, CONDUIT OUTLET | HERS | ST |  |  | 391213 |  | LL-37 | APPLETON |  | 2016-04-27
71000222257 | 91000002141 | BOX, CONDUIT OUTLET | HERS | ST |  |  | 391213 |  | LL100T-A | APPLETON |  | 2016-04-27
71000222257 | 91000002142 | BOX, CONDUIT OUTLET | HERS | ST |  |  | 391213 |  | LL 37 | CROUSEHI |  | 2016-04-27
71000222257 | 91000002143 | BOX, CONDUIT OUTLET | HERS | ST |  |  | 391213 |  | LL-37 | CROUSEHI |  | 2016-04-27
71000222257 | 91000002144 | BOX, CONDUIT OUTLET | HERS | ST |  |  | 391213 |  | LL37SA | CROUSEHI |  | 2016-04-27
71000222257 | 91000002145 | BOX, CONDUIT OUTLET | HERS | ST |  |  | 391213 |  | LL-37 | GEDNEY |  | 2016-04-27
71000222257 | 91000002146 | BOX, CONDUIT OUTLET | HERS | ST |  |  | 391213 |  | LL37-SA | GEDNEY |  | 2016-04-27
71000222257 | 91000002147 | BOX, CONDUIT OUTLET | HERS | ST |  |  | 391213 |  | IMLL-3 | ILURAM |  | 2016-04-27
71000222257 | 91000002148 | BOX, CONDUIT OUTLET | HERS | ST |  |  | 391213 |  | OLL-3 | KILLARK |  | 2016-04-27
71000222257 | 91000002149 | BOX, CONDUIT OUTLET | HERS | ST |  |  | 391213 |  | SB4LLA100 | TECNA |  | 2016-04-27
71000222265 | 91000002150 | BOX, CONDUIT OUTLET | HERS | ST |  |  | 391213 |  | LL150T-A | APPLETON |  | 2016-04-27
71000222265 | 91000002151 | BOX, CONDUIT OUTLET | HERS | ST |  |  | 391213 |  | LL57 | APPLETON |  | 2016-04-27
71000222265 | 91000002152 | BOX, CONDUIT OUTLET | HERS | ST |  |  | 391213 |  | LL-57 | CROUSEHI |  | 2016-04-27
71000222265 | 91000002153 | BOX, CONDUIT OUTLET | HERS | ST |  |  | 391213 |  | LL57SA | CROUSEHI |  | 2016-04-27
71000222265 | 91000002154 | BOX, CONDUIT OUTLET | HERS | ST |  |  | 391213 |  | LL57-SA | GEDNEY |  | 2016-04-27
71000222265 | 91000002155 | BOX, CONDUIT OUTLET | HERS | ST |  |  | 391213 |  | IMLL-5 | ILURAM |  | 2016-04-27
71000222265 | 91000002156 | BOX, CONDUIT OUTLET | HERS | ST |  |  | 391213 |  | OLL-5 | KILLARK |  | 2016-04-27
71000222265 | 91000002157 | BOX, CONDUIT OUTLET | HERS | ST |  |  | 391213 |  | SB4LLA150 | TECNA |  | 2016-04-27
71000222273 | 91000002158 | BOX, CONDUIT OUTLET | HERS | ST |  |  | 391213 |  | LR50-T-A | APPLETON |  | 2016-04-27
71000222273 | 91000002159 | BOX, CONDUIT OUTLET | HERS | ST |  |  | 391213 |  | LR17SA | CROUSEHI |  | 2016-04-27
71000222273 | 91000002160 | BOX, CONDUIT OUTLET | HERS | ST |  |  | 391213 |  | LR17-SA | GEDNEY |  | 2016-04-27
71000222273 | 91000002161 | BOX, CONDUIT OUTLET | HERS | ST |  |  | 391213 |  | IMLR-1 | ILURAM |  | 2016-04-27
71000222273 | 91000002162 | BOX, CONDUIT OUTLET | HERS | ST |  |  | 391213 |  | OLR-1 | KILLARK |  | 2016-04-27
71000222299 | 91000002163 | BOX, CONDUIT OUTLET | HERS | ST |  |  | 391213 |  | LR150-T-A | APPLETON |  | 2016-04-27
71000222299 | 91000002164 | BOX, CONDUIT OUTLET | HERS | ST |  |  | 391213 |  | LR57 | CROUSEHI |  | 2016-04-27
71000222299 | 91000002165 | BOX, CONDUIT OUTLET | HERS | ST |  |  | 391213 |  | LR57SA | CROUSEHI |  | 2016-04-27
71000222299 | 91000002166 | BOX, CONDUIT OUTLET | HERS | ST |  |  | 391213 |  | LR57-SA | GEDNEY |  | 2016-04-27
71000222299 | 91000002167 | BOX, CONDUIT OUTLET | HERS | ST |  |  | 391213 |  | IMLR-5 | ILURAM |  | 2016-04-27
71000222299 | 91000002168 | BOX, CONDUIT OUTLET | HERS | ST |  |  | 391213 |  | OLR-5 | KILLARK |  | 2016-04-27
71000222307 | 91000002169 | BOX, CONDUIT OUTLET | HERS | ST |  |  | 39131713 |  | RS1 | APPLETON |  | 2016-04-27
71000222307 | 91000002170 | BOX, CONDUIT OUTLET | HERS | ST |  |  | 39131713 |  | RS1 | CROUSEHI |  | 2016-04-27
71000222307 | 91000002171 | BOX, CONDUIT OUTLET | HERS | ST |  |  | 39131713 |  | RS1 | GEDNEY |  | 2016-04-27
71000222315 | 91000002172 | BOX, CONDUIT OUTLET | HERS | ST |  |  | 391213 |  | RSM1 | APPLETON |  | 2016-04-27
71000222315 | 91000002173 | BOX, CONDUIT OUTLET | HERS | ST |  |  | 391213 |  | RSM1 | CROUSEHI |  | 2016-04-27
71000222315 | 91000002174 | BOX, CONDUIT OUTLET | HERS | ST |  |  | 391213 |  | RSM1 | GEDNEY |  | 2016-04-27
71000222323 | 91000002175 | TEE, ELECTRICAL CONDUIT | HERS | ST |  |  | 39131713 |  | T17SA | APPLETON |  | 2016-04-27
71000222323 | 91000002176 | TEE, ELECTRICAL CONDUIT | HERS | ST |  |  | 39131713 |  | T50-M | APPLETON |  | 2016-04-27
71000222323 | 91000002177 | TEE, ELECTRICAL CONDUIT | HERS | ST |  |  | 39131713 |  | T50T-A | APPLETON |  | 2016-04-27
71000222323 | 91000002178 | TEE, ELECTRICAL CONDUIT | HERS | ST |  |  | 39131713 |  | T-18 | CROUSEHI |  | 2016-04-27
71000222323 | 91000002179 | TEE, ELECTRICAL CONDUIT | HERS | ST |  |  | 39131713 |  | T17 | CROUSEHI |  | 2016-04-27
71000222323 | 91000002180 | TEE, ELECTRICAL CONDUIT | HERS | ST |  |  | 39131713 |  | T17SA | CROUSEHI |  | 2016-04-27
71000222323 | 91000002181 | TEE, ELECTRICAL CONDUIT | HERS | ST |  |  | 39131713 |  | T-50 | GEDNEY |  | 2016-04-27
71000222323 | 91000002182 | TEE, ELECTRICAL CONDUIT | HERS | ST |  |  | 39131713 |  | T17-SA | GEDNEY |  | 2016-04-27
71000222323 | 91000002183 | TEE, ELECTRICAL CONDUIT | HERS | ST |  |  | 39131713 |  | OT-1 | KILLARK |  | 2016-04-27
71000222323 | 91000002184 | TEE, ELECTRICAL CONDUIT | HERS | ST |  |  | 39131713 |  | SB4TA050 | TECNA |  | 2016-04-27
71000222356 | 91000002185 | ADAPTER, ELECTRICAL CONDUIT | HERS | ST |  |  | 39131713 |  | ST50 | APPLETON |  | 2016-04-27
71000222356 | 91000002186 | ADAPTER, ELECTRICAL CONDUIT | HERS | ST |  |  | 39131713 |  | STB 50 | APPLETON |  | 2016-04-27
71000222356 | 91000002187 | ADAPTER, ELECTRICAL CONDUIT | HERS | ST |  |  | 39131713 |  | LT50 | CROUSEHI |  | 2016-04-27
71000222356 | 91000002188 | ADAPTER, ELECTRICAL CONDUIT | HERS | ST |  |  | 39131713 |  | LTB50 | CROUSEHI |  | 2016-04-27
71000222356 | 91000002189 | ADAPTER, ELECTRICAL CONDUIT | HERS | ST |  |  | 39131713 |  | 4Q-50 | GEDNEY |  | 2016-04-27
71000222356 | 91000002190 | ADAPTER, ELECTRICAL CONDUIT | HERS | ST |  |  | 39131713 |  | 4Q-50T | GEDNEY |  | 2016-04-27
71000222356 | 91000002191 | ADAPTER, ELECTRICAL CONDUIT | HERS | ST |  |  | 39131713 |  | CR-1 | ILURAM |  | 2016-04-27
71000222356 | 91000002192 | ADAPTER, ELECTRICAL CONDUIT | HERS | ST |  |  | 39131713 |  | K0501 | KILLARK |  | 2016-04-27
71000222356 | 91000002193 | ADAPTER, ELECTRICAL CONDUIT | HERS | ST |  |  | 39131713 |  | LMM-12 | NEER |  | 2016-04-27
71000222356 | 91000002194 | ADAPTER, ELECTRICAL CONDUIT | HERS | ST |  |  | 39131713 |  | 5232 | T&B |  | 2016-04-27
71000222364 | 91000002195 | ADAPTER, ELECTRICAL CONDUIT | HERS | ST |  |  | 39131713 |  | LT75 | APPLETON |  | 2016-04-27
71000222364 | 91000002196 | ADAPTER, ELECTRICAL CONDUIT | HERS | ST |  |  | 39131713 |  | ST-75 | APPLETON |  | 2016-04-27
71000222364 | 91000002197 | ADAPTER, ELECTRICAL CONDUIT | HERS | ST |  |  | 39131713 |  | STB75 | APPLETON |  | 2016-04-27
71000222364 | 91000002198 | ADAPTER, ELECTRICAL CONDUIT | HERS | ST |  |  | 39131713 |  | LT75 | CROUSEHI |  | 2016-04-27
71000222364 | 91000002199 | ADAPTER, ELECTRICAL CONDUIT | HERS | ST |  |  | 39131713 |  | LTB75 | CROUSEHI |  | 2016-04-27
71000222364 | 91000002200 | ADAPTER, ELECTRICAL CONDUIT | HERS | ST |  |  | 39131713 |  | 4Q-75T | GEDNEY |  | 2016-04-27
71000222364 | 91000002201 | ADAPTER, ELECTRICAL CONDUIT | HERS | ST |  |  | 39131713 |  | C.R.-2 | ILURAM |  | 2016-04-27
71000222364 | 91000002202 | ADAPTER, ELECTRICAL CONDUIT | HERS | ST |  |  | 39131713 |  | CR-2 | ILURAM |  | 2016-04-27
71000222364 | 91000002203 | ADAPTER, ELECTRICAL CONDUIT | HERS | ST |  |  | 39131713 |  | LMM-21 | ILURAM |  | 2016-04-27
71000222364 | 91000002204 | ADAPTER, ELECTRICAL CONDUIT | HERS | ST |  |  | 39131713 |  | K0751 | KILLARK |  | 2016-04-27
71000222364 | 91000002205 | ADAPTER, ELECTRICAL CONDUIT | HERS | ST |  |  | 39131713 |  | LMM-21 | NEER |  | 2016-04-27
71000222364 | 91000002206 | ADAPTER, ELECTRICAL CONDUIT | HERS | ST |  |  | 39131713 |  | LPBLT 075 | TECNA |  | 2016-04-27
71000222364 | 91000002207 | ADAPTER, ELECTRICAL CONDUIT | HERS | ST |  |  | 39131713 |  | LPBLT075 | TECNA |  | 2016-04-27
71000222364 | 91000002208 | ADAPTER, ELECTRICAL CONDUIT | HERS | ST |  |  | 39131713 |  | PBLT075 | TECNA |  | 2016-04-27
71000222372 | 91000002209 | ADAPTER, ELECTRICAL CONDUIT | HERS | ST |  |  | 39131713 |  | STB-100 | APPLETON |  | 2016-04-27
71000222372 | 91000002210 | ADAPTER, ELECTRICAL CONDUIT | HERS | ST |  |  | 39131713 |  | LTB100 | CROUSEHI |  | 2016-04-27
71000222372 | 91000002211 | ADAPTER, ELECTRICAL CONDUIT | HERS | ST |  |  | 39131713 |  | 4Q-100T | GEDNEY |  | 2016-04-27
71000222372 | 91000002212 | ADAPTER, ELECTRICAL CONDUIT | HERS | ST |  |  | 39131713 |  | K1001 | KILLARK |  | 2016-04-27
71000222372 | 91000002213 | ADAPTER, ELECTRICAL CONDUIT | HERS | ST |  |  | 39131713 |  | LMM-32 | NEER |  | 2016-04-27
71000222380 | 91000002214 | CONNECTOR ASSEMBLY, ELECTRICAL | HERS | ST |  |  | 391214 |  | LT150 | APPLETON |  | 2016-04-27
71000222380 | 91000002215 | CONNECTOR ASSEMBLY, ELECTRICAL | HERS | ST |  |  | 391214 |  | ST-150 | APPLETON |  | 2016-04-27
71000222380 | 91000002216 | CONNECTOR ASSEMBLY, ELECTRICAL | HERS | ST |  |  | 391214 |  | ST150 | APPLETON |  | 2016-04-27
71000222380 | 91000002217 | CONNECTOR ASSEMBLY, ELECTRICAL | HERS | ST |  |  | 391214 |  | STB 150 | APPLETON |  | 2016-04-27
71000222380 | 91000002218 | CONNECTOR ASSEMBLY, ELECTRICAL | HERS | ST |  |  | 391214 |  | LT150 | CROUSEHI |  | 2016-04-27
71000222380 | 91000002219 | CONNECTOR ASSEMBLY, ELECTRICAL | HERS | ST |  |  | 391214 |  | LTB150 | CROUSEHI |  | 2016-04-27
71000222380 | 91000002220 | CONNECTOR ASSEMBLY, ELECTRICAL | HERS | ST |  |  | 391214 |  | 4Q-150 | GEDNEY |  | 2016-04-27
71000222380 | 91000002221 | CONNECTOR ASSEMBLY, ELECTRICAL | HERS | ST |  |  | 391214 |  | 4Q-150T | GEDNEY |  | 2016-04-27
71000222380 | 91000002222 | CONNECTOR ASSEMBLY, ELECTRICAL | HERS | ST |  |  | 391214 |  | K1501 | KILLARK |  | 2016-04-27
71000222380 | 91000002223 | CONNECTOR ASSEMBLY, ELECTRICAL | HERS | ST |  |  | 391214 |  | LMM-52 | NEER |  | 2016-04-27
71000222380 | 91000002224 | CONNECTOR ASSEMBLY, ELECTRICAL | HERS | ST |  |  | 391214 |  | 5236 | T&B |  | 2016-04-27
71000222380 | 91000002225 | CONNECTOR ASSEMBLY, ELECTRICAL | HERS | ST |  |  | 391214 |  | IPBLT150 | TECNA |  | 2016-04-27
71000222380 | 91000002226 | CONNECTOR ASSEMBLY, ELECTRICAL | HERS | ST |  |  | 391214 |  | LPBLT150 | TECNA |  | 2016-04-27
71000222398 | 91000002227 | ADAPTER, ELECTRICAL CONDUIT | HERS | ST |  |  | 39131713 |  | LT200 | APPLETON |  | 2016-04-27
71000222398 | 91000002228 | ADAPTER, ELECTRICAL CONDUIT | HERS | ST |  |  | 39131713 |  | STB200 | APPLETON |  | 2016-04-27
71000222398 | 91000002229 | ADAPTER, ELECTRICAL CONDUIT | HERS | ST |  |  | 39131713 |  | LTB200 | CROUSEHI |  | 2016-04-27
71000222398 | 91000002230 | ADAPTER, ELECTRICAL CONDUIT | HERS | ST |  |  | 39131713 |  | 4Q-200T | GEDNEY |  | 2016-04-27
71000222398 | 91000002231 | ADAPTER, ELECTRICAL CONDUIT | HERS | ST |  |  | 39131713 |  | K-2001 | KILLARK |  | 2016-04-27
71000222398 | 91000002232 | ADAPTER, ELECTRICAL CONDUIT | HERS | ST |  |  | 39131713 |  | LMM-62 | NEER |  | 2016-04-27
71000222406 | 91000002233 | ADAPTER, ELECTRICAL CONDUIT | HERS | ST |  |  | 39131713 |  | STB250 | APPLETON |  | 2016-04-27
71000222406 | 91000002234 | ADAPTER, ELECTRICAL CONDUIT | HERS | ST |  |  | 39131713 |  | LTB250 | CROUSEHI |  | 2016-04-27
71000222406 | 91000002235 | ADAPTER, ELECTRICAL CONDUIT | HERS | ST |  |  | 39131713 |  | 4Q-250T | GEDNEY |  | 2016-04-27
71000222406 | 91000002236 | ADAPTER, ELECTRICAL CONDUIT | HERS | ST |  |  | 39131713 |  | K-2501 | KILLARK |  | 2016-04-27
71000222406 | 91000002237 | ADAPTER, ELECTRICAL CONDUIT | HERS | ST |  |  | 39131713 |  | LMM-72 | NEER |  | 2016-04-27
71000222414 | 91000002238 | ADAPTER, ELECTRICAL CONDUIT | HERS | ST |  |  | 39131713 |  | STB300 | APPLETON |  | 2016-04-27
71000222414 | 91000002239 | ADAPTER, ELECTRICAL CONDUIT | HERS | ST |  |  | 39131713 |  | LTB300 | CROUSEHI |  | 2016-04-27
71000222414 | 91000002240 | ADAPTER, ELECTRICAL CONDUIT | HERS | ST |  |  | 39131713 |  | 4Q-300T | GEDNEY |  | 2016-04-27
71000222414 | 91000002241 | ADAPTER, ELECTRICAL CONDUIT | HERS | ST |  |  | 39131713 |  | K-3001 | KILLARK |  | 2016-04-27
71000222414 | 91000002242 | ADAPTER, ELECTRICAL CONDUIT | HERS | ST |  |  | 39131713 |  | LMM-82 | NEER |  | 2016-04-27
71000222422 | 91000002243 | ADAPTER, ELECTRICAL CONDUIT | HERS | ST |  |  | 39131713 |  | STB9050 | APPLETON |  | 2016-04-27
71000222422 | 91000002244 | ADAPTER, ELECTRICAL CONDUIT | HERS | ST |  |  | 39131713 |  | LT5090 | ARLINGTO |  | 2016-04-27
71000222422 | 91000002245 | ADAPTER, ELECTRICAL CONDUIT | HERS | ST |  |  | 39131713 |  | LTB-5090 | CROUSEHI |  | 2016-04-27
71000222422 | 91000002246 | ADAPTER, ELECTRICAL CONDUIT | HERS | ST |  |  | 39131713 |  | 4Q-950T | GEDNEY |  | 2016-04-27
71000222422 | 91000002247 | ADAPTER, ELECTRICAL CONDUIT | HERS | ST |  |  | 39131713 |  | K05091 | KILLARK |  | 2016-04-27
71000222422 | 91000002248 | ADAPTER, ELECTRICAL CONDUIT | HERS | ST |  |  | 39131713 |  | LML-12 | NEER |  | 2016-04-27
71000222430 | 91000002249 | ADAPTER, ELECTRICAL CONDUIT | HERS | ST |  |  | 39131713 |  | STB9075 | APPLETON |  | 2016-04-27
71000222430 | 91000002250 | ADAPTER, ELECTRICAL CONDUIT | HERS | ST |  |  | 39131713 |  | LTB7590 | CROUSEHI |  | 2016-04-27
71000222430 | 91000002251 | ADAPTER, ELECTRICAL CONDUIT | HERS | ST |  |  | 39131713 |  | 4Q-975T | GEDNEY |  | 2016-04-27
71000222430 | 91000002252 | ADAPTER, ELECTRICAL CONDUIT | HERS | ST |  |  | 39131713 |  | K-07501 | KILLARK |  | 2016-04-27
71000222430 | 91000002253 | ADAPTER, ELECTRICAL CONDUIT | HERS | ST |  |  | 39131713 |  | LML-22 | NEER |  | 2016-04-27
71000222448 | 91000002254 | ADAPTER, ELECTRICAL CONDUIT | HERS | ST |  |  | 39131713 |  | STB90100 | APPLETON |  | 2016-04-27
71000222448 | 91000002255 | ADAPTER, ELECTRICAL CONDUIT | HERS | ST |  |  | 39131713 |  | LTB10090 | CROUSEHI |  | 2016-04-27
71000222448 | 91000002256 | ADAPTER, ELECTRICAL CONDUIT | HERS | ST |  |  | 39131713 |  | 4Q-9100T | GEDNEY |  | 2016-04-27
71000222448 | 91000002257 | ADAPTER, ELECTRICAL CONDUIT | HERS | ST |  |  | 39131713 |  | K-10091 | KILLARK |  | 2016-04-27
71000222448 | 91000002258 | ADAPTER, ELECTRICAL CONDUIT | HERS | ST |  |  | 39131713 |  | LML-32 | NEER |  | 2016-04-27
71000222455 | 91000002259 | ADAPTER, ELECTRICAL CONDUIT | HERS | ST |  |  | 39131713 |  | CG5050S | APPLETON |  | 2016-04-27
71000222455 | 91000002260 | ADAPTER, ELECTRICAL CONDUIT | HERS | ST |  |  | 39131713 |  | CGB 192 | CROUSEHI |  | 2016-04-27
71000222455 | 91000002261 | ADAPTER, ELECTRICAL CONDUIT | HERS | ST |  |  | 39131713 |  | CGB195 | CROUSEHI |  | 2016-04-27
71000222455 | 91000002262 | ADAPTER, ELECTRICAL CONDUIT | HERS | ST |  |  | 39131713 |  | SR-50-625 | GEDNEY |  | 2016-04-27
71000222455 | 91000002263 | ADAPTER, ELECTRICAL CONDUIT | HERS | ST |  |  | 39131713 |  | 1GK-1A | ILURAM |  | 2016-04-27
71000222455 | 91000002264 | ADAPTER, ELECTRICAL CONDUIT | HERS | ST |  |  | 39131713 |  | SPH CGF 050 | TECNA |  | 2016-04-27
71000222521 | 91000002268 | BUSHING, ELECTRICAL CONDUIT | HERS | ST |  |  | 311716 |  | RB100-5OA | APPLETON |  | 2016-04-27
71000222521 | 91000002269 | BUSHING, ELECTRICAL CONDUIT | HERS | ST |  |  | 311716 |  | RE31SA | CROUSEHI |  | 2016-04-27
71000222521 | 91000002270 | BUSHING, ELECTRICAL CONDUIT | HERS | ST |  |  | 311716 |  | RB323A | GEDNEY |  | 2016-04-27
71000222521 | 91000002271 | BUSHING, ELECTRICAL CONDUIT | HERS | ST |  |  | 311716 |  | ERMH-31 | ILURAM |  | 2016-04-27
71000222521 | 91000002272 | BUSHING, ELECTRICAL CONDUIT | HERS | ST |  |  | 311716 |  | R-31 | KILLARK |  | 2016-04-27
71000222521 | 91000002273 | BUSHING, ELECTRICAL CONDUIT | HERS | ST |  |  | 311716 |  | 602 | T&B |  | 2016-04-27
71000222521 | 91000002274 | BUSHING, ELECTRICAL CONDUIT | HERS | ST |  |  | 311716 |  | SXBRB 100 050 | TECNA |  | 2016-04-27
71000222521 | 91000002275 | BUSHING, ELECTRICAL CONDUIT | HERS | ST |  |  | 311716 |  | SXBRB100-050 | TECNA |  | 2016-04-27
71000222588 | 91000002276 | BUSHING, ELECTRICAL CONDUIT | HERS | ST |  |  | 311716 |  | RB200-100A | APPLETON |  | 2016-04-27
71000222588 | 91000002277 | BUSHING, ELECTRICAL CONDUIT | HERS | ST |  |  | 311716 |  | RE-63 | CROUSEHI |  | 2016-04-27
71000222588 | 91000002278 | BUSHING, ELECTRICAL CONDUIT | HERS | ST |  |  | 311716 |  | RE63 | CROUSEHI |  | 2016-04-27
71000222588 | 91000002279 | BUSHING, ELECTRICAL CONDUIT | HERS | ST |  |  | 311716 |  | RE63SA | CROUSEHI |  | 2016-04-27
71000222588 | 91000002280 | BUSHING, ELECTRICAL CONDUIT | HERS | ST |  |  | 311716 |  | REA63 | CROUSEHI |  | 2016-04-27
71000222588 | 91000002281 | BUSHING, ELECTRICAL CONDUIT | HERS | ST |  |  | 311716 |  | 333R | GEDNEY |  | 2016-04-27
71000222588 | 91000002282 | BUSHING, ELECTRICAL CONDUIT | HERS | ST |  |  | 311716 |  | RB-333A | GEDNEY |  | 2016-04-27
71000222588 | 91000002283 | BUSHING, ELECTRICAL CONDUIT | HERS | ST |  |  | 311716 |  | ERMH-13 | ILURAM |  | 2016-04-27
71000222588 | 91000002284 | BUSHING, ELECTRICAL CONDUIT | HERS | ST |  |  | 311716 |  | ERMH-63 | ILURAM |  | 2016-04-27
71000222588 | 91000002285 | BUSHING, ELECTRICAL CONDUIT | HERS | ST |  |  | 311716 |  | R-63 | KILLARK |  | 2016-04-27
71000222588 | 91000002286 | BUSHING, ELECTRICAL CONDUIT | HERS | ST |  |  | 311716 |  | SXBRB 200 100 | TECNA |  | 2016-04-27
71000222588 | 91500107565 | BUSHING, ELECTRICAL CONDUIT | HERS | ST |  |  | 311716 |  | SXBRBA 200 100 | TECNA |  | 2022-05-26
71000222653 | 91000002287 | BUSHING, ELECTRICAL CONDUIT | HERS | ST |  |  | 311716 |  | RB-400-200A | APPLETON |  | 2016-04-27
71000222653 | 91000002288 | BUSHING, ELECTRICAL CONDUIT | HERS | ST |  |  | 311716 |  | RE106A | CROUSEHI |  | 2016-04-27
71000222653 | 91000002289 | BUSHING, ELECTRICAL CONDUIT | HERS | ST |  |  | 311716 |  | RB-351 | GEDNEY |  | 2016-04-27
71000222653 | 91000002290 | BUSHING, ELECTRICAL CONDUIT | HERS | ST |  |  | 311716 |  | RB-351A | GEDNEY |  | 2016-04-27
71000222653 | 91000002291 | BUSHING, ELECTRICAL CONDUIT | HERS | ST |  |  | 311716 |  | ERMH-96 | ILURAM |  | 2016-04-27
71000222653 | 91000002292 | BUSHING, ELECTRICAL CONDUIT | HERS | ST |  |  | 311716 |  | R-106 | KILLARK |  | 2016-04-27
71000222653 | 91000002293 | BUSHING, ELECTRICAL CONDUIT | HERS | ST |  |  | 311716 |  | SXBRB 400 200 | TECNA |  | 2016-04-27
71000222653 | 91000002294 | BUSHING, ELECTRICAL CONDUIT | HERS | ST |  |  | 311716 |  | SXBRB400200 | TECNA |  | 2016-04-27
71000222711 | 91000002295 | BRACKET, PIPE | HERS | ST |  |  | 231531 |  | PC50ET | APPLETON |  | 2016-04-27
71000222711 | 91000002296 | BRACKET, PIPE | HERS | ST |  |  | 231531 |  | ETC-50HD | CROUSEHI |  | 2016-04-27
71000222711 | 91000002297 | BRACKET, PIPE | HERS | ST |  |  | 231531 |  | UEC 50G | GEDNEY |  | 2016-04-27
71000222745 | 91000002298 | BRACKET, PIPE | HERS | ST |  |  | 231531 |  | PC-100PAR | APPLETON |  | 2016-04-27
71000222745 | 91000002299 | BRACKET, PIPE | HERS | ST |  |  | 231531 |  | PARC-100HD | CROUSEHI |  | 2016-04-27
71000222745 | 91000002300 | BRACKET, PIPE | HERS | ST |  |  | 231531 |  | PARC100HD | CROUSEHI |  | 2016-04-27
71000222745 | 91000002301 | BRACKET, PIPE | HERS | ST |  |  | 231531 |  | UPC 100G | GEDNEY |  | 2016-04-27
71000222745 | 91000002302 | BRACKET, PIPE | HERS | ST |  |  | 231531 |  | UPC-100G | GEDNEY |  | 2016-04-27
71000222786 | 91000002303 | COVER, CONDUIT OUTLET | HERS | ST |  |  | 39131713 |  | 170 | APPLETON |  | 2016-04-27
71000222786 | 91000002304 | COVER, CONDUIT OUTLET | HERS | ST |  |  | 39131713 |  | 170 | CROUSEHI |  | 2016-04-27
71000222786 | 91000002305 | COVER, CONDUIT OUTLET | HERS | ST |  |  | 39131713 |  | 170 | GEDNEY |  | 2016-04-27
71000222794 | 91000002306 | COVER, CONDUIT OUTLET | HERS | ST |  |  | 39131713 |  | 180 | CROUSEHI |  | 2016-04-27
71000222802 | 91000002307 | COVER, CONDUIT OUTLET | HERS | ST |  |  | 39131713 |  | 580 | CROUSEHI |  | 2016-04-27
71000222810 | 91000002308 | COVER, CONDUIT OUTLET | HERS | ST |  |  | 39131713 |  | RSMP0 | CROUSEHI |  | 2016-04-27
71000222836 | 91000002309 | PLUG, STUFFING TUBE | HERS | ST |  |  | 411165 |  | PLG15 | CROUSEHI |  | 2016-04-27
71000222836 | 91000002310 | PLUG, STUFFING TUBE | HERS | ST |  |  | 411165 |  | TP-1 | ILURAM |  | 2016-04-27
71000222844 | 91000002311 | PLUG, PIPE, MAGNETIC | HERS | ST |  |  | 20111711 |  | PLG25 | CROUSEHI |  | 2016-04-27 | 2022-11-01
71000222844 | 91000002312 | PLUG, PIPE, MAGNETIC | HERS | ST |  |  | 20111711 |  | TP-2 | ILURAM |  | 2016-04-27 | 2022-11-01
71000222851 | 91000002313 | PLUG, PIPE, MAGNETIC | HERS | ST |  |  | 20111711 |  | PLG1005 | APPLETON |  | 2016-04-27 | 2022-11-01
71000222851 | 91000002314 | PLUG, PIPE, MAGNETIC | HERS | ST |  |  | 20111711 |  | PLG100R | APPLETON |  | 2016-04-27 | 2022-11-01
71000222851 | 91000002315 | PLUG, PIPE, MAGNETIC | HERS | ST |  |  | 20111711 |  | PLG35 | CROUSEHI |  | 2016-04-27 | 2022-11-01
71000222851 | 91000002316 | PLUG, PIPE, MAGNETIC | HERS | ST |  |  | 20111711 |  | PLG-100R | GEDNEY |  | 2016-04-27 | 2022-11-01
71000222851 | 91000002317 | PLUG, PIPE, MAGNETIC | HERS | ST |  |  | 20111711 |  | TP-3 | ILURAM |  | 2016-04-27 | 2022-11-01
71000222851 | 91000002318 | PLUG, PIPE, MAGNETIC | HERS | ST |  |  | 20111711 |  | LX4 PLGE100 | TECNA |  | 2016-04-27 | 2022-11-01
71000222869 | 91000002319 | PLUG, STUFFING TUBE | HERS | ST |  |  | 411165 |  | PLG1505 | APPLETON |  | 2016-04-27
71000222869 | 91000002320 | PLUG, STUFFING TUBE | HERS | ST |  |  | 411165 |  | PLG55 | CROUSEHI |  | 2016-04-27
71000222869 | 91000002321 | PLUG, STUFFING TUBE | HERS | ST |  |  | 411165 |  | TP-5 | ILURAM |  | 2016-04-27
71000223065 | 91000002322 | CONDUIT, METAL, RIGID | HERS | JT |  |  | 391317 |  | 1/2X3 | COLMENA |  | 2016-04-27
71000223065 | 91000002323 | CONDUIT, METAL, RIGID | HERS | JT |  |  | 391317 |  | RIGID-1/2 | COLMENA |  | 2016-04-27
71000223065 | 91000002324 | CONDUIT, METAL, RIGID | HERS | JT |  |  | 391317 |  | RIGID-1/2 | SIMESA |  | 2016-04-27
71000223073 | 91000002325 | CONDUIT, METAL, RIGID | HERS | JT |  |  | 391317 |  | RIGID-3/4 | COLMENA |  | 2016-04-27
71000223073 | 91000002326 | CONDUIT, METAL, RIGID | HERS | JT |  |  | 391317 |  | RMC-3/4 | COLMENA |  | 2016-04-27
71000223073 | 91000002327 | CONDUIT, METAL, RIGID | HERS | JT |  |  | 391317 |  | RIGID-3/4 | SIMESA |  | 2016-04-27
71000223073 | 91000002328 | CONDUIT, METAL, RIGID | HERS | JT |  |  | 391317 |  | RMC-3/4 | SIMESA |  | 2016-04-27
71000223081 | 91000002329 | CONDUIT, METAL, RIGID | HERS | JT |  |  | 391317 |  | 1X3 | COLMENA |  | 2016-04-27
71000223081 | 91000002330 | CONDUIT, METAL, RIGID | HERS | JT |  |  | 391317 |  | RIGID-1 | COLMENA |  | 2016-04-27
71000223081 | 91000002331 | CONDUIT, METAL, RIGID | HERS | JT |  |  | 391317 |  | RIGID-1 | SIMESA |  | 2016-04-27
71000223099 | 91000002332 | CONDUIT, METAL, RIGID | HERS | JT |  |  | 391317 |  | RIGID-1-1/2 | COLMENA |  | 2016-04-27
71000223099 | 91000002333 | CONDUIT, METAL, RIGID | HERS | JT |  |  | 391317 |  | RIGID-1-1/2 | SIMESA |  | 2016-04-27
71000223107 | 91000002334 | CONDUIT, METAL, RIGID | HERS | JT |  |  | 391317 |  | RIGID-2 | COLMENA |  | 2016-04-27
71000223107 | 91000002335 | CONDUIT, METAL, RIGID | HERS | JT |  |  | 391317 |  | RIGID-2 | SIMESA |  | 2016-04-27
71000223115 | 91000002336 | CONDUIT, METAL, RIGID | HERS | JT |  |  | 391317 |  | RIGID-3 | COLMENA |  | 2016-04-27
71000223115 | 91000002337 | CONDUIT, METAL, RIGID | HERS | JT |  |  | 391317 |  | RIGID-3 | SIMESA |  | 2016-04-27
71000223214 | 91000002338 | UNION, ELECTRICAL CONDUIT | HERS | ST |  |  | 39131707 |  | UNF50NR | APPLETON |  | 2016-04-27
71000223214 | 91000002339 | UNION, ELECTRICAL CONDUIT | HERS | ST |  |  | 39131707 |  | UNF 105 | CROUSEHI |  | 2016-04-27
71000223214 | 91000002340 | UNION, ELECTRICAL CONDUIT | HERS | ST |  |  | 39131707 |  | UNF-105 | CROUSEHI |  | 2016-04-27
71000223214 | 91000002341 | UNION, ELECTRICAL CONDUIT | HERS | ST |  |  | 39131707 |  | UNF105 | CROUSEHI |  | 2016-04-27
71000223214 | 91000002342 | UNION, ELECTRICAL CONDUIT | HERS | ST |  |  | 39131707 |  | UNF50S | GEDNEY |  | 2016-04-27
71000223214 | 91000002343 | UNION, ELECTRICAL CONDUIT | HERS | ST |  |  | 39131707 |  | XUFHH1 | ILURAM |  | 2016-04-27
71000223214 | 91000002344 | UNION, ELECTRICAL CONDUIT | HERS | ST |  |  | 39131707 |  | GUF-1 | KILLARK |  | 2016-04-27
71000223214 | 91000002345 | UNION, ELECTRICAL CONDUIT | HERS | ST |  |  | 39131707 |  | UNF105 | T&B |  | 2016-04-27
71000223214 | 91000002346 | UNION, ELECTRICAL CONDUIT | HERS | ST |  |  | 39131707 |  | SX2UNF-050 | TECNA |  | 2016-04-27
71000223214 | 91000002347 | UNION, ELECTRICAL CONDUIT | HERS | ST |  |  | 39131707 |  | SX2UNF050 | TECNA |  | 2016-04-27
71000223305 | 91000002348 | CONNECTOR, PLUG, ELECTRICAL | HERS | ST |  |  | 391214 |  | BP-59 | CROUSEHI |  | 2016-04-27
71000223313 | 91000002349 | CONNECTOR, RECEPTACLE, ELECTRICAL | HERS | ST |  |  | 391214 |  | FSQC-230 | CROUSEHI |  | 2016-04-27
71000223321 | 91000002350 | SWITCH, ROTARY | HERS | ST |  |  | 261017 |  | FSQ:D119 | CROUSEHI |  | 2016-04-27
71000223321 | 91500060697 | SWITCH, ROTARY | HERS | ST |  |  | 261017 |  | IMP-02SWT30A | IMPORCA |  | 2019-11-13
71000223347 | 91000002351 | CONNECTOR, PLUG, ELECTRICAL | HERS | ST |  |  | 391214 |  | CAT.2321 | LEVITON |  | 2016-04-27
71000223354 | 91000002352 | CONNECTOR, PLUG, ELECTRICAL | HERS | ST |  |  | 391214 |  | 9151-N | CROUSEHI |  | 2016-04-27
71000223370 | 91000002354 | CONTACT, ELECTRICAL | HERS | ST |  |  | 391215 |  | SR-360B | PYLE |  | 2016-04-27
71000223412 | 91000002355 | CONNECTOR, RECEPTACLE, ELECTRICAL | HERS | ST |  |  | 391214 |  | 966N | AVE |  | 2016-04-27
71000223412 | 91000002356 | CONNECTOR, RECEPTACLE, ELECTRICAL | HERS | ST |  |  | 391214 |  | 5320 | LEVITON |  | 2016-04-27
71000223420 | 91000002357 | CONNECTOR, RECEPTACLE, ELECTRICAL | HERS | ST |  |  | 391214 |  | 2420 | LEVITON |  | 2016-04-27
71000223420 | 91000002358 | CONNECTOR, RECEPTACLE, ELECTRICAL | HERS | ST |  |  | 391214 |  | 5175 | LEVITON |  | 2016-04-27
71000223438 | 91000002359 | CONNECTOR, RECEPTACLE, ELECTRICAL | HERS | ST |  |  | 391214 |  | WLD0003 | LEVITON |  | 2016-04-27
71000223446 | 91000002360 | PLATE, WALL, ELECTRICAL | HERS | ST |  |  | 40141616 |  | DXN5101M | DEXSON |  | 2016-04-27
71000223446 | 91000002361 | PLATE, WALL, ELECTRICAL | HERS | ST |  |  | 40141616 |  | 86003-HG | LEVITON |  | 2016-04-27
71000223453 | 91000002362 | PLATE, WALL, ELECTRICAL | HERS | ST |  |  | 40141616 |  | 86001-HG | LEVITON |  | 2016-04-27
71000223669 | 91000002370 | STRAP, TIEDOWN, ELECTRICAL COMPONENTS | HERS | ST |  |  | 26121630 |  | T-4 | DEXSON |  | 2016-04-27
71000223669 | 91000002371 | STRAP, TIEDOWN, ELECTRICAL COMPONENTS | HERS | ST |  |  | 26121630 |  | T4 | DEXSON |  | 2016-04-27
71000223669 | 91000002372 | STRAP, TIEDOWN, ELECTRICAL COMPONENTS | HERS | ST |  |  | 26121630 |  | 6248 | F3M |  | 2016-04-27
71000223669 | 91000002373 | STRAP, TIEDOWN, ELECTRICAL COMPONENTS | HERS | ST |  |  | 26121630 |  | 80-6100-52997 | F3M |  | 2016-04-27
71000223669 | 91000002375 | STRAP, TIEDOWN, ELECTRICAL COMPONENTS | HERS | ST |  |  | 26121630 |  | PLM1M-C | PANDUIT |  | 2016-04-27
71000223677 | 91000002376 | STRAP, TIEDOWN, ELECTRICAL COMPONENTS | HERS | ST |  |  | 26121630 |  | 6250 | F3M |  | 2016-04-27
71000223677 | 91000002378 | STRAP, TIEDOWN, ELECTRICAL COMPONENTS | HERS | ST |  |  | 26121630 |  | PLM2S-C | PANDUIT |  | 2016-04-27
71000223677 | 91000002379 | STRAP, TIEDOWN, ELECTRICAL COMPONENTS | HERS | ST |  |  | 26121630 |  | PLM2S-M | PANDUIT |  | 2016-04-27
71000223784 | 91000002380 | SLEEVING, TEXTILE, ELECTRICAL | HERS | FT |  |  | 201117 |  | 050011211 | BENTLEY |  | 2016-04-27
71000223784 | 91000002381 | SLEEVING, TEXTILE, ELECTRICAL | HERS | FT |  |  | 201117 |  | 30003900015 | BENTLEY |  | 2016-04-27
71000223792 | 91000002382 | SLEEVING, TEXTILE, ELECTRICAL | HERS | FT |  |  | 201117 |  | 050211211 | BENTLEY |  | 2016-04-27
71000223792 | 91000002383 | SLEEVING, TEXTILE, ELECTRICAL | HERS | FT |  |  | 201117 |  | 30003902015 | BENTLEY |  | 2016-04-27
71000223800 | 91000002384 | SLEEVING, TEXTILE, ELECTRICAL | HERS | FT |  |  | 201117 |  | 0504011211 | BENTLEY |  | 2016-04-27
71000223800 | 91000002385 | SLEEVING, TEXTILE, ELECTRICAL | HERS | FT |  |  | 201117 |  | 30003904015 | BENTLEY |  | 2016-04-27
71000223800 | 91000002386 | SLEEVING, TEXTILE, ELECTRICAL | HERS | FT |  |  | 201117 |  | ROYALFLEX TIPO F X 6 | ROYALDIA |  | 2016-04-27
71000223826 | 91000002387 | SLEEVING, TEXTILE, ELECTRICAL | HERS | FT |  |  | 201117 |  | 050611211 | BENTLEY |  | 2016-04-27
71000223826 | 91000002388 | SLEEVING, TEXTILE, ELECTRICAL | HERS | FT |  |  | 201117 |  | 30003906015 | BENTLEY |  | 2016-04-27
71000223826 | 91000002389 | SLEEVING, TEXTILE, ELECTRICAL | HERS | FT |  |  | 201117 |  | ROYALFLEX F X 4 | ROYALDIA |  | 2016-04-27
71000223834 | 91000002390 | SLEEVING, TEXTILE, ELECTRICAL | HERS | FT |  |  | 201117 |  | 050811211 | BENTLEY |  | 2016-04-27
71000223834 | 91000002391 | SLEEVING, TEXTILE, ELECTRICAL | HERS | FT |  |  | 201117 |  | 30003908015 | BENTLEY |  | 2016-04-27
71000223834 | 91000002392 | SLEEVING, TEXTILE, ELECTRICAL | HERS | FT |  |  | 201117 |  | ROYALFLEX F X 3 | ROYALDIA |  | 2016-04-27
71000223842 | 91000002393 | SLEEVING, TEXTILE, ELECTRICAL | HERS | FT |  |  | 201117 |  | 051111211 | BENTLEY |  | 2016-04-27
71000223842 | 91000002394 | SLEEVING, TEXTILE, ELECTRICAL | HERS | FT |  |  | 201117 |  | 30003911015 | BENTLEY |  | 2016-04-27
71000223842 | 91000002395 | SLEEVING, TEXTILE, ELECTRICAL | HERS | FT |  |  | 201117 |  | ROYALFLEX F X 2.5 | ROYALDIA |  | 2016-04-27
71000223859 | 91000002396 | SLEEVING, TEXTILE, ELECTRICAL | HERS | FT |  |  | 201117 |  | 051411211 | BENTLEY |  | 2016-04-27
71000223859 | 91000002397 | SLEEVING, TEXTILE, ELECTRICAL | HERS | FT |  |  | 201117 |  | 3003914015 | BENTLEY |  | 2016-04-27
71000223859 | 91000002398 | SLEEVING, TEXTILE, ELECTRICAL | HERS | FT |  |  | 201117 |  | ROYALFLEX F X 2 | ROYALDIA |  | 2016-04-27
71000223867 | 91000002399 | SLEEVING, TEXTILE, ELECTRICAL | HERS | FT |  |  | 201117 |  | 051611211 | BENTLEY |  | 2016-04-27
71000223867 | 91000002400 | SLEEVING, TEXTILE, ELECTRICAL | HERS | FT |  |  | 201117 |  | 30003916015 | BENTLEY |  | 2016-04-27
71000223867 | 91000002401 | SLEEVING, TEXTILE, ELECTRICAL | HERS | FT |  |  | 201117 |  | ROYALFLEX F X 1.5 | ROYALDIA |  | 2016-04-27
71000223875 | 91000002402 | SLEEVING, TEXTILE, ELECTRICAL | HERS | FT |  |  | 201117 |  | 051811211 | BENTLEY |  | 2016-04-27
71000223875 | 91000002403 | SLEEVING, TEXTILE, ELECTRICAL | HERS | FT |  |  | 201117 |  | 30003918015 | BENTLEY |  | 2016-04-27
71000223883 | 91000002404 | SLEEVING, TEXTILE, ELECTRICAL | HERS | FT |  |  | 201117 |  | 052011211 | BENTLEY |  | 2016-04-27
71000223883 | 91000002405 | SLEEVING, TEXTILE, ELECTRICAL | HERS | FT |  |  | 201117 |  | 30003920015 | BENTLEY |  | 2016-04-27
71000223883 | 91000002406 | SLEEVING, TEXTILE, ELECTRICAL | HERS | FT |  |  | 201117 |  | ROYALFLEX F X 1 | ROYALDIA |  | 2016-04-27
71000224113 | 91000002413 | LAMP, FLUORESCENT | HERS | ST |  |  | 391016 |  | S96 T12/D | PHILLIPS |  | 2016-04-27
71000224113 | 91000251715 | LAMP, FLUORESCENT | HERS | ST |  |  | 391016 |  | S96 T12/D | SYLVANIA |  | 2016-04-27
71000224279 | 91000002414 | LAMP, MIXED LIGHT | HERS | ST |  |  | 391016 |  | LM-250 CC | GE-ELEC |  | 2016-04-27
71000224287 | 91000002415 | LAMP, MIXED LIGHT | HERS | ST |  |  | 391016 |  | LM-500 CC | GE-ELEC |  | 2016-04-27
71000224287 | 91000002416 | LAMP, MIXED LIGHT | HERS | ST |  |  | 391016 |  | E-25/500 | SYLVANIA |  | 2016-04-27
71000224998 | 91000002419 | LAMP, METAL HALIDE | HERS | ST |  |  | 391016 |  | EKT120V300W | SYLVANIA |  | 2016-04-27
71000225052 | 91000002420 | STARTER, FLUORESCENT LAMP | HERS | ST |  |  | 261017 |  | FS-2 | PHILLIPS |  | 2016-04-27
71000225060 | 91000002421 | STARTER, FLUORESCENT LAMP | HERS | ST |  |  | 261017 |  | FS-4 | PHILLIPS |  | 2016-04-27
71000225078 | 91000002422 | STARTER, SODIUM LAMP | HERS | ST |  |  | 39121521 |  | ASP-15/40 | ELECTROC |  | 2016-04-27
71000225078 | 91000002423 | STARTER, SODIUM LAMP | HERS | ST |  |  | 39121521 |  | 18015 | ERGON |  | 2016-04-27
71000225078 | 91000002424 | STARTER, SODIUM LAMP | HERS | ST |  |  | 39121521 |  | SN58 | PHILLIPS |  | 2016-04-27
71000225078 | 91000002425 | STARTER, SODIUM LAMP | HERS | ST |  |  | 39121521 |  | S400 | ROYALPHA |  | 2016-04-27
71000225078 | 91000241144 | STARTER, SODIUM LAMP | HERS | ST |  |  | 39121521 |  | AP-400 | DISPROEL |  | 2016-04-27
71000225102 | 91000002426 | BALLAST, LAMP | HERS | ST |  |  | 391019 |  | 1X40 FNA | ELECTROC |  | 2016-04-27
71000225102 | 91000002427 | BALLAST, LAMP | HERS | ST |  |  | 391019 |  | D-86 | ERGON |  | 2016-04-27
71000225128 | 91000002428 | BALLAST, LAMP | HERS | KIT |  |  | 391019 |  | M157 | ERGON |  | 2016-04-27
71000225136 | 91000002429 | BALLAST, LAMP | HERS | ST |  |  | 391019 |  | 2X40FNC | ELECTROC |  | 2016-04-27
71000225136 | 91000002430 | BALLAST, LAMP | HERS | ST |  |  | 391019 |  | SL2X48 | ERGON |  | 2016-04-27
71000225136 | 91000002431 | BALLAST, LAMP | HERS | ST |  |  | 391019 |  | SYL2X40*120VALTO FACTOR | SYLVANIA |  | 2016-04-27
71000225144 | 91000002432 | BALLAST, LAMP | HERS | ST |  |  | 391019 |  | 2X40 AFER | ELECTROC |  | 2016-04-27
71000225144 | 91000002433 | BALLAST, LAMP | HERS | ST |  |  | 391019 |  | TL2X40 | ERGON |  | 2016-04-27
71000225144 | 91000002434 | BALLAST, LAMP | HERS | ST |  |  | 391019 |  | SYL2X40-120RAPID START | SYLVANIA |  | 2016-04-27
71000225151 | 91000002435 | BALLAST, LAMP | HERS | ST |  |  | 391019 |  | 2X48 AFC | ELECTROC |  | 2016-04-27
71000225151 | 91000002436 | BALLAST, LAMP | HERS | ST |  |  | 391019 |  | 2X48-A | ERGON |  | 2016-04-27
71000225151 | 91000002437 | BALLAST, LAMP | HERS | ST |  |  | 391019 |  | APH248-SL60-RI | PHILLIPS |  | 2016-04-27
71000225151 | 91000002438 | BALLAST, LAMP | HERS | ST |  |  | 391019 |  | SYL 2X39W-120V | SYLVANIA |  | 2016-04-27
71000225169 | 91000002439 | BALLAST, LAMP | HERS | ST |  |  | 391019 |  | 2X96 AFC | ELECTROC |  | 2016-04-27
71000225169 | 91000002440 | BALLAST, LAMP | HERS | ST |  |  | 391019 |  | APH296-SL-PT | PHILLIPS |  | 2016-04-27
71000225177 | 91000002441 | BALLAST, LAMP | HERS | ST |  |  | 391019 |  | 15231 | ERGON |  | 2016-04-27
71000225177 | 91000002442 | BALLAST, LAMP | HERS | ST |  |  | 391019 |  | 15237 | ERGON |  | 2016-04-27
71000225177 | 91000002443 | BALLAST, LAMP | HERS | ST |  |  | 391019 |  | 15314 | ERGON |  | 2016-04-27
71000225177 | 91000002444 | BALLAST, LAMP | HERS | ST |  |  | 391019 |  | 15321 | ERGON |  | 2016-04-27
71000225177 | 91000002445 | BALLAST, LAMP | HERS | ST |  |  | 391019 |  | 9180-125-10001 | INADISA |  | 2016-04-27
71000225177 | 91000002446 | BALLAST, LAMP | HERS | ST |  |  | 391019 |  | 9190-0050-00121 | PHILLIPS |  | 2016-04-27
71000225185 | 91000002447 | BALLAST, LAMP | HERS | ST |  |  | 391019 |  | 9180-250-10001 | INADISA |  | 2016-04-27
71000225185 | 91000002448 | BALLAST, LAMP | HERS | ST |  |  | 391019 |  | 9190-0050-00131 | PHILLIPS |  | 2016-04-27
71000225193 | 91000002449 | BALLAST, LAMP | HERS | ST |  |  | 391019 |  | 151523 | ERGON |  | 2016-04-27
71000225193 | 91000002450 | BALLAST, LAMP | HERS | ST |  |  | 391019 |  | 15552 | ERGON |  | 2016-04-27
71000225193 | 91000002451 | BALLAST, LAMP | HERS | ST |  |  | 391019 |  | 9180-400-10001 | INADISA |  | 2016-04-27
71000225193 | 91000002452 | BALLAST, LAMP | HERS | ST |  |  | 391019 |  | 9190-0050-00141 | PHILLIPS |  | 2016-04-27
71000225193 | 91000002453 | BALLAST, LAMP | HERS | ST |  |  | 391019 |  | 9190-0050-00145 | PHILLIPS |  | 2016-04-27
71000225227 | 91000002454 | BALLAST, LAMP | HERS | ST |  |  | 391019 |  | RS-385730 | ELECTROC |  | 2016-04-27
71000225227 | 91000002455 | BALLAST, LAMP | HERS | ST |  |  | 391019 |  | 16124-B | ERGON |  | 2016-04-27
71000225227 | 91000002456 | BALLAST, LAMP | HERS | ST |  |  | 391019 |  | 9180-250-00011 | INADISA |  | 2016-04-27
71000225227 | 91000002457 | BALLAST, LAMP | HERS | ST |  |  | 391019 |  | 9180-250-00021 | INADISA |  | 2016-04-27
71000225227 | 91000002458 | BALLAST, LAMP | HERS | ST |  |  | 391019 |  | 9190-0050-01531 | PHILLIPS |  | 2016-04-27
71000225227 | 91000002459 | BALLAST, LAMP | HERS | ST |  |  | 391019 |  | 9190-0050-01534 | PHILLIPS |  | 2016-04-27
71000225235 | 91000002460 | BALLAST, LAMP | HERS | ST |  |  | 391019 |  | 9180-400-00011 | INADISA |  | 2016-04-27
71000225235 | 91000002462 | BALLAST, LAMP | HERS | ST |  |  | 391019 |  | 9190-0050-01541 | PHILLIPS |  | 2016-04-27
71000225235 | 91000002463 | BALLAST, LAMP | HERS | ST |  |  | 391019 |  | 9190-0050-01546 | PHILLIPS |  | 2016-04-27
71000225276 | 91000002464 | GLOBE, ELECTRICAL LIGHT | HERS | ST |  |  | 121616 |  | VN-73 | CROUSEHI |  | 2016-04-27 | 2022-11-04
71000225326 | 91000002468 | HORN, SIGNAL | HERS | ST |  |  | 43221525 |  | ETH-2703 | CROUSEHI |  | 2016-04-27
71000225359 | 91000002469 | LAMPHOLDER | HERS | ST |  |  | 391016 |  | 40L/PAR38 | STONCO |  | 2016-04-27
71000225359 | 91000002470 | LAMPHOLDER | HERS | ST |  |  | 391016 |  | PAR38/40L | STONCO |  | 2016-04-27
71000225391 | 91000002471 | CAPACITOR, FIXED, ELECTROLYTIC | HERS | ST |  |  | 321215 |  | 300/330-10 UF | DISPROEL |  | 2016-04-27
71000225409 | 91000002472 | CAPACITOR, FIXED, AIR DIELECTRIC | HERS | ST |  |  | 321215 |  | 225409 | DISPROEL |  | 2016-04-27
71000225441 | 91000002473 | BALLAST, LAMP | HERS | ST |  |  | 391019 |  | GEH-4247B | GE-ELEC |  | 2016-04-27
71000225441 | 91000002474 | BALLAST, LAMP | HERS | ST |  |  | 391019 |  | H37 | GE-ELEC |  | 2016-04-27
71000225458 | 91000002475 | CAPACITOR, FIXED, ELECTROLYTIC | HERS | ST |  |  | 321215 |  | 03715 | JARD |  | 2016-04-27
71000225508 | 91000002476 | LAMPHOLDER | HERS | ST |  |  | 391016 |  | E-40 | SCHREDER |  | 2016-04-27
71000225557 | 91000002478 | CAPACITOR, FIXED, AIR DIELECTRIC | HERS | ST |  |  | 321215 |  | 1251000 | DISPROEL |  | 2016-04-27
71000225557 | 91000002479 | CAPACITOR, FIXED, AIR DIELECTRIC | HERS | ST |  |  | 321215 |  | PO25FN2L-RL | DISPROEL |  | 2016-04-27
71000225599 | 91000002480 | BASE | HERS | ST |  |  | 231531 |  | CTS206-4 | POTTER |  | 2016-04-27
71000225615 | 91000002482 | BASE | HERS | ST |  |  | 231531 |  | CTS206-8 | POTTER |  | 2016-04-27
71000225623 | 91000002483 | PRINTED WIRING BOARD | HERS | ST |  |  | 321016 |  | 4710 | POTTER |  | 2016-04-27 | 2022-11-01
71000225631 | 91000002484 | PRINTED WIRING BOARD | HERS | ST |  |  | 321016 |  | 4740 | POTTER |  | 2016-04-27 | 2022-11-01
71000225649 | 91000002485 | PHOTOELECTRIC CELL | HERS | ST |  |  | 261116 |  | CL70313K | POTTER |  | 2016-04-27
71000225656 | 91000002486 | PHOTOELECTRIC CELL | HERS | ST |  |  | 261116 |  | CL70430K | POTTER |  | 2016-04-27
71000225664 | 91000002487 | HEAT SINK, ELECTRICAL-ELECTRONIC COMPON. | HERS | ST |  |  | 261017 |  | 680-1.25A | POTTER |  | 2016-04-27
71000225672 | 91000002488 | HEAT SINK, ELECTRICAL-ELECTRONIC COMPON. | HERS | ST |  |  | 261017 |  | 690-3B | POTTER |  | 2016-04-27
71000225698 | 91000002489 | PANEL | HERS | ST |  |  | 271117 |  | 9217 RED | POTTER |  | 2016-04-27
71000225706 | 91000002490 | PANEL | HERS | ST |  |  | 271117 |  | 9217 BLACK | POTTER |  | 2016-04-27
71000225714 | 91000002491 | PIN, LOCK | HERS | ST |  |  | 311632 |  | 24 | POTTER |  | 2016-04-27
71000225722 | 91000002492 | PIN, LOCK | HERS | ST |  |  | 311632 |  | 9201 BLACK | POTTER |  | 2016-04-27
71000225730 | 91000002493 | PIN, LOCK | HERS | ST |  |  | 311632 |  | 9201 RED | POTTER |  | 2016-04-27
71000225748 | 91000002494 | TIP | HERS | ST |  |  | 261017 |  | SRT12 | POTTER |  | 2016-04-27
71000225755 | 91000002495 | TERMINAL, TAPER PIN, ELECTRICAL | HERS | ST |  |  | 411165 |  | 9202 RED | POTTER |  | 2016-04-27
71000225763 | 91000002496 | TERMINAL, TAPER PIN, ELECTRICAL | HERS | ST |  |  | 411165 |  | 9202 BLACK | POTTER |  | 2016-04-27
71000225789 | 91000002498 | SWITCH, PUSH | HERS | ST |  |  | 39122216 |  | ETPO1 | POTTER |  | 2016-04-27
71000225813 | 91000002499 | TRANSFORMER, POTENTIAL | HERS | ST |  |  | 39121001 |  | 502 | POTTER |  | 2016-04-27 | 2022-11-01
71000225821 | 91000002500 | TRANSFORMER, POTENTIAL | HERS | ST |  |  | 39121001 |  | .503 | POTTER |  | 2016-04-27 | 2022-11-01
71000225839 | 91000002501 | TRANSFORMER, POTENTIAL | HERS | ST |  |  | 39121001 |  | 504 | POTTER |  | 2016-04-27 | 2022-11-01
71000225847 | 91000002502 | TRANSFORMER, POTENTIAL | HERS | ST |  |  | 39121001 |  | 505 | POTTER |  | 2016-04-27 | 2022-11-01
71000225862 | 91000002504 | TRANSFORMER, POTENTIAL | HERS | ST |  |  | 39121001 |  | TR17 | POTTER |  | 2016-04-27 | 2022-11-01
71000225870 | 91000002505 | TRANSFORMER, POTENTIAL | HERS | ST |  |  | 39121001 |  | 507 | POTTER |  | 2016-04-27 | 2022-11-01
71000225888 | 91000002506 | TRANSFORMER, POTENTIAL | HERS | ST |  |  | 39121001 |  | TR7 | POTTER |  | 2016-04-27 | 2022-11-01
71000225946 | 91000002507 | MICROCIRCUIT ASSEMBLY | HERS | ST |  |  | 261017 |  | 7406N | POTTER |  | 2016-04-27
71000225979 | 91000002508 | MICROCIRCUIT ASSEMBLY | HERS | ST |  |  | 261017 |  | AD7541JN | POTTER |  | 2016-04-27
71000225995 | 91000002509 | MICROCIRCUIT ASSEMBLY | HERS | ST |  |  | 261017 |  | CD4001AE | POTTER |  | 2016-04-27
71000226019 | 91000002511 | MICROCIRCUIT ASSEMBLY | HERS | ST |  |  | 261017 |  | CD4016 | POTTER |  | 2016-04-27
71000226027 | 91000002512 | MICROCIRCUIT ASSEMBLY | HERS | ST |  |  | 261017 |  | CD4020 | POTTER |  | 2016-04-27
71000226035 | 91000002513 | MICROCIRCUIT ASSEMBLY | HERS | ST |  |  | 261017 |  | CD4025 | POTTER |  | 2016-04-27
71000226050 | 91000002514 | MICROCIRCUIT ASSEMBLY | HERS | ST |  |  | 261017 |  | CD4069 | POTTER |  | 2016-04-27
71000226068 | 91000002515 | MICROCIRCUIT ASSEMBLY | HERS | ST |  |  | 261017 |  | CD4070 | POTTER |  | 2016-04-27
71000226084 | 91000002516 | MICROCIRCUIT ASSEMBLY | HERS | ST |  |  | 261017 |  | CD4073 | POTTER |  | 2016-04-27
71000226092 | 91000002517 | MICROCIRCUIT ASSEMBLY | HERS | ST |  |  | 261017 |  | CD4075 | POTTER |  | 2016-04-27
71000226100 | 91000002518 | MICROCIRCUIT ASSEMBLY | HERS | ST |  |  | 261017 |  | CD4081. | POTTER |  | 2016-04-27
71000226118 | 91000002519 | MICROCIRCUIT ASSEMBLY | HERS | ST |  |  | 261017 |  | CD7404 | POTTER |  | 2016-04-27
71000226126 | 91000002520 | MICROCIRCUIT ASSEMBLY | HERS | ST |  |  | 261017 |  | CD40106 | POTTER |  | 2016-04-27
71000226142 | 91000002521 | MICROCIRCUIT ASSEMBLY | HERS | ST |  |  | 261017 |  | DM7430 | POTTER |  | 2016-04-27
71000226159 | 91000002522 | MICROCIRCUIT ASSEMBLY | HERS | ST |  |  | 261017 |  | MM2102AN | POTTER |  | 2016-04-27
71000226183 | 91000002523 | MICROCIRCUIT ASSEMBLY | HERS | ST |  |  | 261017 |  | LF347N | POTTER |  | 2016-04-27
71000226209 | 91000002524 | MICROCIRCUIT ASSEMBLY | HERS | ST |  |  | 261017 |  | LM30IN | POTTER |  | 2016-04-27
71000226217 | 91000002525 | MICROCIRCUIT ASSEMBLY | HERS | ST |  |  | 261017 |  | LM318 | POTTER |  | 2016-04-27
71000226233 | 91000002526 | MICROCIRCUIT ASSEMBLY | HERS | ST |  |  | 261017 |  | LM380 | POTTER |  | 2016-04-27
71000226241 | 91000002527 | MICROCIRCUIT ASSEMBLY | HERS | ST |  |  | 261017 |  | LM384N | POTTER |  | 2016-04-27
71000226258 | 91000002528 | MICROCIRCUIT ASSEMBLY | HERS | ST |  |  | 261017 |  | LM386 | POTTER |  | 2016-04-27
71000226282 | 91000002529 | MICROCIRCUIT ASSEMBLY | HERS | ST |  |  | 261017 |  | MCS2 | POTTER |  | 2016-04-27
71000226308 | 91000002530 | MICROCIRCUIT ASSEMBLY | HERS | ST |  |  | 261017 |  | MC848P | POTTER |  | 2016-04-27
71000226324 | 91000002531 | MICROCIRCUIT ASSEMBLY | HERS | ST |  |  | 261017 |  | MC6800 | POTTER |  | 2016-04-27
71000226332 | 91000002532 | MICROCIRCUIT ASSEMBLY | HERS | ST |  |  | 261017 |  | MC6887 | POTTER |  | 2016-04-27
71000226340 | 91000002533 | MICROCIRCUIT ASSEMBLY | HERS | ST |  |  | 261017 |  | MC14006 | POTTER |  | 2016-04-27
71000226357 | 91000002534 | MICROCIRCUIT ASSEMBLY | HERS | ST |  |  | 261017 |  | MC14011 | POTTER |  | 2016-04-27
71000226365 | 91000002535 | MICROCIRCUIT ASSEMBLY | HERS | ST |  |  | 261017 |  | MC14012 | POTTER |  | 2016-04-27
71000226373 | 91000002536 | MICROCIRCUIT ASSEMBLY | HERS | ST |  |  | 261017 |  | MC14040 | POTTER |  | 2016-04-27
71000226381 | 91000002537 | MICROCIRCUIT ASSEMBLY | HERS | ST |  |  | 261017 |  | MC14046 | POTTER |  | 2016-04-27
71000226399 | 91000002538 | MICROCIRCUIT ASSEMBLY | HERS | ST |  |  | 261017 |  | MC14049 | POTTER |  | 2016-04-27
71000226407 | 91000002539 | MICROCIRCUIT ASSEMBLY | HERS | ST |  |  | 261017 |  | MC14532 | POTTER |  | 2016-04-27
71000226423 | 91000002540 | MICROCIRCUIT ASSEMBLY | HERS | ST |  |  | 261017 |  | MC14521 | POTTER |  | 2016-04-27
71000226431 | 91000002541 | MICROCIRCUIT ASSEMBLY | HERS | ST |  |  | 261017 |  | MC14511 | POTTER |  | 2016-04-27
71000226449 | 91000002542 | MICROCIRCUIT ASSEMBLY | HERS | ST |  |  | 261017 |  | MC14518 | POTTER |  | 2016-04-27
71000226456 | 91000002543 | MICROCIRCUIT ASSEMBLY | HERS | ST |  |  | 261017 |  | MC14534 | POTTER |  | 2016-04-27
71000226464 | 91000002544 | MICROCIRCUIT ASSEMBLY | HERS | ST |  |  | 261017 |  | MC1458 | POTTER |  | 2016-04-27
71000226472 | 91000002545 | MICROCIRCUIT ASSEMBLY | HERS | ST |  |  | 261017 |  | MM5309 | POTTER |  | 2016-04-27
71000226498 | 91000002546 | MICROCIRCUIT ASSEMBLY | HERS | ST |  |  | 261017 |  | NE555 | POTTER |  | 2016-04-27
71000226514 | 91000002548 | MICROCIRCUIT ASSEMBLY | HERS | ST |  |  | 261017 |  | N8T26AF | POTTER |  | 2016-04-27
71000226522 | 91000002549 | MICROCIRCUIT ASSEMBLY | HERS | ST |  |  | 261017 |  | P8212 | POTTER |  | 2016-04-27
71000226597 | 91000002551 | TERMINAL BOARD | HERS | ST |  |  | 411165 |  | 12POS | STRUVER |  | 2016-04-27
71000226605 | 91000002552 | TERMINAL BOARD | HERS | ST |  |  | 411165 |  | 15POS | STRUVER |  | 2016-04-27
71000226613 | 91000002553 | TERMINAL BOARD | HERS | ST |  |  | 411165 |  | 18/36POS | STRUVER |  | 2016-04-27
71000226621 | 91000002554 | TERMINAL BOARD | HERS | ST |  |  | 411165 |  | 22/44POS | STRUVER |  | 2016-04-27
71000226647 | 91000002555 | CIRCUIT CARD ASSEMBLY | HERS | ST |  |  | 321015 |  | HNO OD/01(HNO OC/01) | STRUVER |  | 2016-04-27
71000226654 | 91000002556 | CIRCUIT CARD ASSEMBLY | HERS | ST |  |  | 321015 |  | HNO OC/02 (HNO OB/02) | STRUVER |  | 2016-04-27
71000226662 | 91000002557 | CIRCUIT CARD ASSEMBLY | HERS | ST |  |  | 321015 |  | HNOOD/01*208V (HNO OC/01) | STRUVER |  | 2016-04-27
71000226670 | 91000002558 | CIRCUIT CARD ASSEMBLY | HERS | ST |  |  | 321015 |  | HNOOD/02 (HNO OC/02) | STRUVER |  | 2016-04-27
71000226688 | 91000002559 | CIRCUIT CARD ASSEMBLY | HERS | ST |  |  | 321015 |  | HNOOD/01*440V (HNO OC/01) | STRUVER |  | 2016-04-27
71000226696 | 91000002560 | CIRCUIT CARD ASSEMBLY | HERS | ST |  |  | 321015 |  | HDK01A/01 | STRUVER |  | 2016-04-27
71000226704 | 91000002561 | CIRCUIT CARD ASSEMBLY | HERS | ST |  |  | 321015 |  | HFFZ1C/06 (HFF1B/02) | STRUVER |  | 2016-04-27
71000226712 | 91000002562 | CIRCUIT CARD ASSEMBLY | HERS | ST |  |  | 321015 |  | HFZ1C/08 (HF 1B/04) | STRUVER |  | 2016-04-27
71000226720 | 91000002563 | CIRCUIT CARD ASSEMBLY | HERS | ST |  |  | 321015 |  | HD01A/03 | STRUVER |  | 2016-04-27
71000226738 | 91000002564 | CIRCUIT CARD ASSEMBLY | HERS | ST |  |  | 321015 |  | HQP01D/02 (HQP01C/02) | STRUVER |  | 2016-04-27
71000227264 | 91000002568 | SEMICONDUCTOR DEVICE, DIODE | HERS | ST |  |  | 321115 |  | IN752A | STRUVER |  | 2016-04-27
71000227272 | 91000002569 | SEMICONDUCTOR DEVICE, DIODE | HERS | ST |  |  | 321115 |  | IN756A | STRUVER |  | 2016-04-27
71000227280 | 91000002570 | SEMICONDUCTOR DEVICE, DIODE | HERS | ST |  |  | 321115 |  | IN914 | STRUVER |  | 2016-04-27
71000227298 | 91000002571 | SEMICONDUCTOR DEVICE, DIODE | HERS | ST |  |  | 321115 |  | C106B1 | STRUVER |  | 2016-04-27
71000227306 | 91000002572 | SEMICONDUCTOR DEVICE, DIODE | HERS | ST |  |  | 321115 |  | IN1183A | STRUVER |  | 2016-04-27
71000227314 | 91000002573 | SEMICONDUCTOR DEVICE, DIODE | HERS | ST |  |  | 321115 |  | IN1206RA | STRUVER |  | 2016-04-27
71000227322 | 91000002574 | SEMICONDUCTOR DEVICE, DIODE | HERS | ST |  |  | 321115 |  | IN1342A | STRUVER |  | 2016-04-27
71000227330 | 91000002575 | SEMICONDUCTOR DEVICE, DIODE | HERS | ST |  |  | 321115 |  | IN751A-DZ-5.1V.5W | STRUVER |  | 2016-04-27
71000227348 | 91000002576 | SEMICONDUCTOR DEVICE, DIODE | HERS | ST |  |  | 321115 |  | C36D | STRUVER |  | 2016-04-27
71000227355 | 91000002577 | SEMICONDUCTOR DEVICE, DIODE | HERS | ST |  |  | 321115 |  | C50D | STRUVER |  | 2016-04-27
71000227363 | 91000002578 | SEMICONDUCTOR DEVICE, DIODE | HERS | ST |  |  | 321115 |  | 354-131-0008 | AIRPAX |  | 2016-04-27
71000227363 | 91000002579 | SEMICONDUCTOR DEVICE, DIODE | HERS | ST |  |  | 321115 |  | IN937A. | STRUVER |  | 2016-04-27
71000227371 | 91000002580 | SEMICONDUCTOR DEVICE, DIODE | HERS | ST |  |  | 321115 |  | IN959B | STRUVER |  | 2016-04-27
71000227389 | 91000002581 | SEMICONDUCTOR DEVICE, DIODE | HERS | ST |  |  | 321115 |  | IN2070. | STRUVER |  | 2016-04-27
71000227413 | 91000002583 | SEMICONDUCTOR DEVICE, DIODE | HERS | ST |  |  | 321115 |  | IN3027A | STRUVER |  | 2016-04-27
71000227447 | 91000002584 | SEMICONDUCTOR DEVICE, DIODE | HERS | ST |  |  | 321115 |  | IN3293 | STRUVER |  | 2016-04-27
71000227454 | 91000002585 | SEMICONDUCTOR DEVICE, DIODE | HERS | ST |  |  | 321115 |  | IN3901 | STRUVER |  | 2016-04-27
71000227488 | 91000002586 | SEMICONDUCTOR DEVICE, DIODE | HERS | ST |  |  | 321115 |  | IN4728A. | STRUVER |  | 2016-04-27
71000227504 | 91000002587 | SEMICONDUCTOR DEVICE, DIODE | HERS | ST |  |  | 321115 |  | IN4732A | STRUVER |  | 2016-04-27
71000227512 | 91000002588 | SEMICONDUCTOR DEVICE, DIODE | HERS | ST |  |  | 321115 |  | IN4733A | STRUVER |  | 2016-04-27
71000227520 | 91000002589 | SEMICONDUCTOR DEVICE, DIODE | HERS | ST |  |  | 321115 |  | IN4734A | POTTER |  | 2016-04-27
71000227538 | 91000002590 | SEMICONDUCTOR DEVICE, DIODE | HERS | ST |  |  | 321115 |  | IN4736A | POTTER |  | 2016-04-27
71000227546 | 91000002591 | SEMICONDUCTOR DEVICE, DIODE | HERS | ST |  |  | 321115 |  | IN4738A | POTTER |  | 2016-04-27
71000227579 | 91000002593 | SEMICONDUCTOR DEVICE, DIODE | HERS | ST |  |  | 321115 |  | IN4757 | POTTER |  | 2016-04-27
71000227595 | 91000002594 | SEMICONDUCTOR DEVICE, DIODE | HERS | ST |  |  | 321115 |  | IN5000 | POTTER |  | 2016-04-27
71000227603 | 91000002595 | SEMICONDUCTOR DEVICE, DIODE | HERS | ST |  |  | 321115 |  | IN5054 | POTTER |  | 2016-04-27
71000227611 | 91000002596 | SEMICONDUCTOR DEVICE, DIODE | HERS | ST |  |  | 321115 |  | IN5059 | POTTER |  | 2016-04-27
71000227629 | 91000002597 | SEMICONDUCTOR DEVICE, DIODE | HERS | ST |  |  | 321115 |  | IN5060 | POTTER |  | 2016-04-27
71000227645 | 91000002598 | SEMICONDUCTOR DEVICE, DIODE | HERS | ST |  |  | 321115 |  | IN5355A | POTTER |  | 2016-04-27
71000227652 | 91000002599 | SEMICONDUCTOR DEVICE, DIODE | HERS | ST |  |  | 321115 |  | IN5359A | POTTER |  | 2016-04-27
71000227686 | 91000002601 | SEMICONDUCTOR DEVICE, DIODE | HERS | ST |  |  | 321115 |  | IN5364B | POTTER |  | 2016-04-27
71000227694 | 91000002602 | SEMICONDUCTOR DEVICE, DIODE | HERS | ST |  |  | 321115 |  | IN5368A | POTTER |  | 2016-04-27
71000227702 | 91000002603 | SEMICONDUCTOR DEVICE, DIODE | HERS | ST |  |  | 321115 |  | IN5374A | POTTER |  | 2016-04-27
71000227710 | 91000002604 | SEMICONDUCTOR DEVICE, DIODE | HERS | ST |  |  | 321115 |  | IN5378A | POTTER |  | 2016-04-27
71000228411 | 91000002605 | TRANSISTOR | HERS | ST |  |  | 321116 |  | 2N945 | POTTER |  | 2016-04-27
71000228437 | 91000002606 | TRANSISTOR | HERS | ST |  |  | 321116 |  | 2N1303 | POTTER |  | 2016-04-27
71000228452 | 91000002607 | TRANSISTOR | HERS | ST |  |  | 321116 |  | 2N1893 | POTTER |  | 2016-04-27
71000228460 | 91000002608 | TRANSISTOR | HERS | ST |  |  | 321116 |  | 2N2219A | POTTER |  | 2016-04-27
71000228478 | 91000002609 | TRANSISTOR | HERS | ST |  |  | 321116 |  | 2N2222A | POTTER |  | 2016-04-27
71000228486 | 91000002610 | TRANSISTOR | HERS | ST |  |  | 321116 |  | 2N2646 | POTTER |  | 2016-04-27
71000228494 | 91000002611 | TRANSISTOR | HERS | ST |  |  | 321116 |  | 2N2895 | POTTER |  | 2016-04-27
71000228502 | 91000002612 | TRANSISTOR | HERS | ST |  |  | 321116 |  | 2N2906A | POTTER |  | 2016-04-27
71000228510 | 91000002613 | TRANSISTOR | HERS | ST |  |  | 321116 |  | 2N2907A | POTTER |  | 2016-04-27
71000228536 | 91000002614 | TRANSISTOR | HERS | ST |  |  | 321116 |  | 2N3902 | POTTER |  | 2016-04-27
71000228544 | 91000002615 | TRANSISTOR | HERS | ST |  |  | 321116 |  | 2B3904 | POTTER |  | 2016-04-27
71000228585 | 91000002617 | TRANSISTOR | HERS | ST |  |  | 321116 |  | 2N4249 | POTTER |  | 2016-04-27
71000228601 | 91000002618 | TRANSISTOR | HERS | ST |  |  | 321116 |  | 2N4401 | POTTER |  | 2016-04-27
71000228619 | 91000002619 | TRANSISTOR | HERS | ST |  |  | 321116 |  | 2N4403 | POTTER |  | 2016-04-27
71000228635 | 91000002620 | TRANSISTOR | HERS | ST |  |  | 321116 |  | 2N5401 | POTTER |  | 2016-04-27
71000228650 | 91000002621 | TRANSISTOR | HERS | ST |  |  | 321116 |  | 2N5672 | POTTER |  | 2016-04-27
71000228668 | 91000002622 | TRANSISTOR | HERS | ST |  |  | 321116 |  | 2N5816 | POTTER |  | 2016-04-27
71000228684 | 91000002623 | TRANSISTOR | HERS | ST |  |  | 321116 |  | 2N6027 | POTTER |  | 2016-04-27
71000228718 | 91000002624 | TRANSISTOR | HERS | ST |  |  | 321116 |  | 3N128 | POTTER |  | 2016-04-27
71000228734 | 91000002626 | TRANSISTOR | HERS | ST |  |  | 321116 |  | TIP-110 | POTTER |  | 2016-04-27
71000228742 | 91000002627 | TRANSISTOR | HERS | ST |  |  | 321116 |  | TIP-115 | POTTER |  | 2016-04-27
71000228817 | 91000002629 | AMPLIFIER | HERS | ST |  |  | 411165 |  | 69651-501 | GAI-TRON |  | 2016-04-27 | 2022-10-07
71000228825 | 91000002630 | STATION, AMPLIFIER, HANDSET/SPEAKER | HERS | ST |  |  | 261017 |  | 701-302 | GAI-TRON |  | 2016-04-27
71000228833 | 91000002631 | AMPLIFIER | HERS | ST |  |  | 411165 |  | 7245-001 | GAI-TRON |  | 2016-04-27 | 2022-10-07
71000228841 | 91000002632 | AMPLIFIER, AUDIO FREQUENCY | HERS | ST |  |  | 39122001 |  | 651-001 | GAI-TRON |  | 2016-04-27
71000228858 | 91000002633 | AMPLIFIER | HERS | ST |  |  | 411165 |  | 702A | GAI-TRON |  | 2016-04-27 | 2022-10-07
71000228874 | 91000002634 | CABLE, TELEPHONE | HERS | ST |  |  | 261216 |  | 5293 | GAI-TRON |  | 2016-04-27
71000228882 | 91000002635 | CAP, ELECTRICAL | HERS | ST |  |  | 261017 |  | 13203-004 | GAI-TRON |  | 2016-04-27
71000228908 | 91000002636 | COIL, ELECTRICAL | HERS | ST |  |  | 39121010 |  | 101103455 | GAI-TRON |  | 2016-04-27
71000228916 | 91000002637 | COIL, ELECTRICAL | HERS | ST |  |  | 39121010 |  | 101103456 | GAI-TRON |  | 2016-04-27
71000228957 | 91000002639 | CORD ASSEMBLY, ELECTRICAL | HERS | ST |  |  | 401615 |  | 61003-009 | GAI-TRON |  | 2016-04-27 | 2022-11-01
71000228981 | 91000002640 | AMPLIFIER | HERS | ST |  |  | 411165 |  | 652B | GAI-TRON |  | 2016-04-27 | 2022-10-07
71000228999 | 91000002641 | CABINET, ELECTRICAL EQUIPMENT | HERS | ST |  |  | 241020 |  | 732-101 | GAI-TRON |  | 2016-04-27
71000229039 | 91000002643 | HARNESS, ELECTRICAL EQUIPMENT | HERS | ST |  |  | 271117 |  | 61509-004 | GAI-TRON |  | 2016-04-27
71000229047 | 91000002644 | TERMINAL, TAPER PIN, ELECTRICAL | HERS | ST |  |  | 411165 |  | 5294 | GAI-TRON |  | 2016-04-27
71000229112 | 91000002647 | DRIVER, LOUDSPEAKER | HERS | ST |  |  | 261017 |  | 13310-201 | GAI-TRON |  | 2016-04-27
71000229120 | 91000002648 | STATION, AMPLIFIER, HANDSET/SPEAKER | HERS | ST |  |  | 261017 |  | 785-001 | GAI-TRON |  | 2016-04-27
71000229153 | 91000002651 | TERMINAL, TAPER PIN, ELECTRICAL | HERS | ST |  |  | 411165 |  | 5575 | GAI-TRON |  | 2016-04-27
71000229161 | 91000002652 | TRANSFORMER, POTENTIAL | HERS | ST |  |  | 39121001 |  | 1053 | GAI-TRON |  | 2016-04-27 | 2022-11-01
71000229211 | 91000002655 | TRANSISTOR | HERS | ST |  |  | 321116 |  | 48408-003 | GAI-TRON |  | 2016-04-27
71000229237 | 91000002656 | CIRCUIT CARD ASSEMBLY | HERS | ST |  |  | 321015 |  | WBA3975 | GULTON |  | 2016-04-27
71000229245 | 91000002657 | CIRCUIT CARD ASSEMBLY | HERS | ST |  |  | 321015 |  | WBA3976 | GULTON |  | 2016-04-27
71000229278 | 91000002660 | CAPACITOR, FIXED, AIR DIELECTRIC | HERS | ST |  |  | 321215 |  | 15206-002 | GULTON |  | 2016-04-27
71000229286 | 91000002661 | CAPACITOR, FIXED, AIR DIELECTRIC | HERS | ST |  |  | 321215 |  | 15206-003 | GULTON |  | 2016-04-27
71000229294 | 91000002662 | CAPACITOR, FIXED, AIR DIELECTRIC | HERS | ST |  |  | 321215 |  | 15207-001 | GULTON |  | 2016-04-27
71000229302 | 91000002663 | CAPACITOR, FIXED, AIR DIELECTRIC | HERS | ST |  |  | 321215 |  | 15207-002 | GULTON |  | 2016-04-27
71000229310 | 91000002664 | CAPACITOR, FIXED, AIR DIELECTRIC | HERS | ST |  |  | 321215 |  | 15303-002 | GULTON |  | 2016-04-27
71000229328 | 91000002665 | CAPACITOR, FIXED, ELECTROLYTIC | HERS | ST |  |  | 321215 |  | 15601-006 | GULTON |  | 2016-04-27
71000229336 | 91000002666 | CAPACITOR, FIXED, ELECTROLYTIC | HERS | ST |  |  | 321215 |  | 15601-007 | GULTON |  | 2016-04-27
71000229344 | 91000002667 | CAPACITOR, FIXED, ELECTROLYTIC | HERS | ST |  |  | 321215 |  | 15601-011 | GULTON |  | 2016-04-27
71000229377 | 91000002669 | TELEPHONE | HERS | ST |  |  | 261017 |  | MO4357 | GULTON |  | 2016-04-27 | 2022-10-07
71000229393 | 91000002671 | CONTACT, ELECTRICAL | HERS | ST |  |  | 391215 |  | 21909-001 | GULTON |  | 2016-04-27
71000229401 | 91000002672 | CONTACT, ELECTRICAL | HERS | ST |  |  | 391215 |  | 62301-003 | GULTON |  | 2016-04-27
71000229443 | 91000002676 | SEMICONDUCTOR DEVICE, DIODE | HERS | ST |  |  | 321115 |  | 48104-001 | GULTON |  | 2016-04-27
71000229450 | 91000002677 | INSULATOR, STANDOFF | HERS | ST |  |  | 261017 |  | 48904-002 | GULTON |  | 2016-04-27
71000229468 | 91000002678 | POWER SUPPLY | HERS | ST |  |  | 39121004 |  | CO1B | GULTON |  | 2016-04-27
71000229476 | 91000002679 | AMPLIFIER, AUDIO FREQUENCY | HERS | ST |  |  | 39122001 |  | D01B | GULTON |  | 2016-04-27
71000229492 | 91000002681 | HEADSET, ELECTRICAL | HERS | ST |  |  | 221017 |  | 12502-001 | GULTON |  | 2016-04-27
71000229500 | 91000002682 | SEMICONDUCTOR DEVICE, DIODE | HERS | ST |  |  | 321115 |  | 48105-002 | GULTON |  | 2016-04-27
71000229518 | 91000002683 | RELAY, ELECTROMAGNETIC | HERS | ST |  |  | 391223 |  | 45002-006 | GULTON |  | 2016-04-27 | 2022-11-01
71000229526 | 91000002684 | RELAY, ELECTROMAGNETIC | HERS | ST |  |  | 391223 |  | 45002-007 | GULTON |  | 2016-04-27 | 2022-11-01
71000229534 | 91000002685 | RELAY, ELECTROMAGNETIC | HERS | ST |  |  | 391223 |  | RL2949 | GULTON |  | 2016-04-27 | 2022-11-01
71000229559 | 91000002687 | RESISTOR, FIXED, COMPOSITION | HERS | ST |  |  | 321216 |  | 47206-240 | GULTON |  | 2016-04-27 | 2022-11-01
71000229575 | 91000002689 | RESISTOR, FIXED, COMPOSITION | HERS | ST |  |  | 321216 |  | 47808-006 | GULTON |  | 2016-04-27 | 2022-11-01
71000229617 | 91000002693 | SCREW, MACHINE | HERS | ST |  |  | 31161504 |  | 28216-116 | GULTON |  | 2016-04-27
71000229625 | 91000002694 | HEAT SINK, ELECTRICAL-ELECTRONIC COMPON. | HERS | ST |  |  | 261017 |  | 48907-001 | GULTON |  | 2016-04-27
71000229633 | 91000002695 | SPACER, PLATE | HERS | ST |  |  | 231531 |  | 28702-503 | GULTON |  | 2016-04-27
71000229641 | 91000002696 | INSULATOR, STANDOFF | HERS | ST |  |  | 261017 |  | 28508-001 | GULTON |  | 2016-04-27
71000229658 | 91000002697 | SWITCH, PUSH | HERS | ST |  |  | 39122216 |  | 51016-001 | GULTON |  | 2016-04-27
71000229666 | 91000002698 | SWITCH, PUSH | HERS | ST |  |  | 39122216 |  | 69022-001 | GULTON |  | 2016-04-27
71000229674 | 91000002699 | TERMINAL | HERS | ST |  |  | 231531 |  | 62412-004 | GULTON |  | 2016-04-27
71000229682 | 91000002700 | AMPLIFIER, AUDIO FREQUENCY | HERS | ST |  |  | 391210 |  | 56102-101 | GULTON |  | 2016-04-27 | 2022-11-01
71000229690 | 91000002701 | TRANSFORMER, POWER | HERS | ST |  |  | 39121001 |  | 56108-002 | GULTON |  | 2016-04-27
71000229708 | 91000002702 | AMPLIFIER, AUDIO FREQUENCY | HERS | ST |  |  | 391210 |  | 56116-001 | GULTON |  | 2016-04-27 | 2022-11-01
71000229724 | 91000002704 | TRANSISTOR | HERS | ST |  |  | 321116 |  | 48409-002 | GULTON |  | 2016-04-27
71000229732 | 91000002705 | TRANSISTOR | HERS | ST |  |  | 321116 |  | 48410-001 | GULTON |  | 2016-04-27
71000229765 | 91000002708 | BALANCE | HERS | ST |  |  | 261216 |  | 305-001 | GAI-TRON |  | 2016-04-27 | 2022-10-07
71000229773 | 91000002709 | INSULATOR, WASHER | HERS | ST |  |  | 261017 |  | 28403-002 | GULTON |  | 2016-04-27
71000229872 | 91000002711 | CARTRIDGE | HERS | ST |  |  | 39121606 |  | F11.2 | MOTOROLA |  | 2016-04-27 | 2022-10-03
71000229930 | 91000002712 | LATCH | HERS | ST |  |  | 46182306 |  | 55-5536P01 | MOTOROLA |  | 2016-04-27
71000229948 | 91000002713 | LEVER | HERS | ST |  |  | 31162807 |  | 45-5535901 | MOTOROLA |  | 2016-04-27
71000229989 | 91000002714 | RESISTOR, STEP BY STEP | HERS | ST |  |  | 321216 |  | 01-5941N40 | MOTOROLA |  | 2016-04-27 | 2022-11-01
71000229997 | 91000002715 | TRANSISTOR | HERS | ST |  |  | 321116 |  | 48-80 | MOTOROLA |  | 2016-04-27
71000230003 | 91000002716 | TRANSISTOR | HERS | ST |  |  | 321116 |  | 48-54 | MOTOROLA |  | 2016-04-27
71000230029 | 91000002717 | TRANSISTOR | HERS | ST |  |  | 321116 |  | 48-5474G38 | MOTOROLA |  | 2016-04-27
71000230037 | 91000002718 | TRANSISTOR | HERS | ST |  |  | 321116 |  | 48-869887 | MOTOROLA |  | 2016-04-27
71000230045 | 91000002719 | TRANSISTOR | HERS | ST |  |  | 321116 |  | 48-5128M12 | MOTOROLA |  | 2016-04-27
71000230052 | 91000002720 | TRANSISTOR | HERS | ST |  |  | 321116 |  | 48-5128M94 | MOTOROLA |  | 2016-04-27
71000230060 | 91000002721 | TRANSISTOR | HERS | ST |  |  | 321116 |  | 48-5128M10 | MOTOROLA |  | 2016-04-27
71000230128 | 91000002722 | SWITCH | HERS | ST |  |  | 26121603 |  | 51-5929E76 | MOTOROLA |  | 2016-04-27
71000230219 | 91000002723 | CABLE ASSEMBLY, POWER, ELECTRICAL | HERS | ST |  |  | 261216 |  | 3080146D02 | MOTOROLA |  | 2016-04-27 | 2022-10-03
71000230227 | 91000002724 | MICROCIRCUIT, LINEAR | HERS | ST |  |  | 261017 |  | U100 5183977M35 | MOTOROLA |  | 2016-04-27
71000230243 | 91000002725 | MICROCIRCUIT, LINEAR | HERS | ST |  |  | 261017 |  | U701 5180067C04 | MOTOROLA |  | 2016-04-27
71000230250 | 91000002726 | MICROCIRCUIT, LINEAR | HERS | ST |  |  | 261017 |  | U500 5182609M33 | MOTOROLA |  | 2016-04-27
71000230433 | 91000002727 | PRINTED CIRCUIT BOARD | HERS | ST |  |  | 321016 |  | 281005 | MOTOROLA |  | 2016-04-27 | 2022-11-01
71000232561 | 91000002728 | RESISTOR, FIXED, COMPOSITION | HERS | ST |  |  | 321216 |  | 4745-075 | MOTOROLA |  | 2016-04-27 | 2022-11-01
71000233825 | 91000002729 | CLAMP, CABLE, ELECTRICAL CONNECTOR | HERS | ST |  |  | 311629 |  | UY-2 | F3M |  | 2016-04-27
71000233833 | 91000002730 | TERMINAL, QUICK DISCONNECT | HERS | ST |  |  | 39121405 |  | MVU-14-187DFX | F3M |  | 2016-04-27
71000236562 | 91000002731 | TELEPHONE | HERS | ST |  |  | 201117 |  | EUROSET 805 | SIEMENS |  | 2016-04-27
71000236604 | 91000002732 | CABLE, TELEPHONE | HERS | ST |  |  | 261216 |  | 50610-B | SIEMENS |  | 2016-04-27
71000236638 | 91000002733 | CARTRIDGE | HERS | ST |  |  | 39121606 |  | A-25X80 | FERRAZ-S |  | 2016-04-27 | 2022-10-03
71000236646 | 91000002734 | CARTRIDGE | HERS | ST |  |  | 39121606 |  | A-25X100 | FERRAZ-S |  | 2016-04-27 | 2022-10-03
71000236653 | 91000002735 | CARTRIDGE | HERS | ST |  |  | 39121606 |  | A-25X125 | FERRAZ-S |  | 2016-04-27 | 2022-10-03
71000236802 | 91000002736 | TRANSFORMER, CURRENT | HERS | SET |  |  | 391210 |  | TR2-3-4 | APEL |  | 2016-04-27 | 2022-11-01
71000236828 | 91000002737 | VOLTMETER | HERS | ST |  |  | 26111701 |  | KM-86 | APEL |  | 2016-04-27
71000236836 | 91000002738 | AMMETER | HERS | ST |  |  | 41113601 |  | VDE605 | APEL |  | 2016-04-27
71000236844 | 91000002739 | SENSOR, TEMPERATURE | HERS | ST |  |  | 41111916 |  | ECG-8103 | PHILLIPS |  | 2016-04-27
71000236851 | 91000002740 | AMMETER | HERS | ST |  |  | 41113601 |  | JM-52 | C & D |  | 2016-04-27
71000236869 | 91000002741 | PRINTED CIRCUIT BOARD | HERS | ST |  |  | 321016 |  | MBC-1970 | C & D |  | 2016-04-27 | 2022-11-01
71000236877 | 91000002742 | PRINTED CIRCUIT BOARD | HERS | ST |  |  | 321016 |  | MBC-1971-1 | C & D |  | 2016-04-27 | 2022-11-01
71000236893 | 91000002743 | VOLTMETER | HERS | ST |  |  | 26111701 |  | JM-58 | C & D |  | 2016-04-27
71000236901 | 91000002744 | CIRCUIT CARD ASSEMBLY | HERS | ST |  |  | 321015 |  | MCB-3136 | C & D |  | 2016-04-27
71000236968 | 91000002745 | RECTIFIER, SEMICONDUCTOR DEVICE | HERS | ST |  |  | 261017 |  | IS528U | C & D |  | 2016-04-27
71000236976 | 91000002746 | RELAY, ELECTROMAGNETIC | HERS | ST |  |  | 391223 |  | JR-66 | C & D |  | 2016-04-27 | 2022-11-01
71000237156 | 91000002747 | SEMICONDUCTOR DEVICE, DIODE | HERS | ST |  |  | 321115 |  | 45LR10 | C.E.I. |  | 2016-04-27
71000237172 | 91000002748 | RELAY, ELECTROMAGNETIC | HERS | ST |  |  | 391223 |  | RVS-12 | C.E.I. |  | 2016-04-27 | 2022-11-01
71000237222 | 91000002752 | CIRCUIT BREAKER | HERS | ST |  |  | 391215 |  | 8310 | MORAN |  | 2016-04-27 | 2022-11-01
71000237255 | 91000002753 | CARTRIDGE | HERS | ST |  |  | 39121606 |  | BS88 | ALSTOM |  | 2016-04-27 | 2022-10-03
71000237263 | 91000002754 | CARTRIDGE | HERS | ST |  |  | 39121606 |  | GSA150 | ALSTOM |  | 2016-04-27 | 2022-10-03
71000237321 | 91000002755 | RELAY, ELECTROMAGNETIC | HERS | ST |  |  | 391223 |  | M81 | MORAN |  | 2016-04-27 | 2022-11-01
71000237461 | 91000002757 | FUSEHOLDER, BLOCK | HERS | ST |  |  | 391216 |  | 128-401-095 | EXIDE |  | 2016-04-27
71000237479 | 91000002758 | CIRCUIT CARD ASSEMBLY | HERS | ST |  |  | 321015 |  | 101-072-438 | EXIDE |  | 2016-04-27
71000237487 | 91000002759 | CIRCUIT CARD ASSEMBLY | HERS | ST |  |  | 321015 |  | 101-072-442 | EXIDE |  | 2016-04-27
71000237495 | 91000002760 | CIRCUIT CARD ASSEMBLY | HERS | ST |  |  | 321015 |  | 101-072-435 | EXIDE |  | 2016-04-27
71000237511 | 91000002762 | CIRCUIT CARD ASSEMBLY | HERS | ST |  |  | 321015 |  | 101-072-44 | EXIDE |  | 2016-04-27
71000237537 | 91000002764 | CARTRIDGE | HERS | ST |  |  | 39121606 |  | 128-302-048 | EXIDE |  | 2016-04-27 | 2022-10-03
71000237560 | 91000002767 | RECTIFIER, SEMICONDUCTOR DEVICE | HERS | ST |  |  | 261017 |  | 143-317-038 | EXIDE |  | 2016-04-27
71000237578 | 91000002768 | RECTIFIER, SEMICONDUCTOR DEVICE | HERS | ST |  |  | 261017 |  | 143-340-007 | EXIDE |  | 2016-04-27
71000237636 | 91000002773 | CIRCUIT CARD ASSEMBLY | HERS | ST |  |  | 321015 |  | 101-070-203 | EXIDE |  | 2016-04-27
71000237644 | 91000002774 | CIRCUIT CARD ASSEMBLY | HERS | ST |  |  | 321015 |  | 101-070-301 | EXIDE |  | 2016-04-27
71000237651 | 91000002775 | CIRCUIT CARD ASSEMBLY | HERS | ST |  |  | 321015 |  | 101-070-406 | EXIDE |  | 2016-04-27
71000237669 | 91000002776 | CIRCUIT CARD ASSEMBLY | HERS | ST |  |  | 321015 |  | 101-070-101 | EXIDE |  | 2016-04-27
71000237677 | 91000002777 | SEMICONDUCTOR DEVICE, DIODE | HERS | ST |  |  | 321115 |  | 143-17-047 | EXIDE |  | 2016-04-27
71000237693 | 91000002778 | REGULATOR | HERS | ST |  |  | 201117 |  | 143-315-003 | EXIDE |  | 2016-04-27
71000237818 | 91000002782 | REGULATOR | HERS | ST |  |  | 201117 |  | 143-318-003 | EXIDE |  | 2016-04-27
71000237826 | 91000002783 | REGULATOR | HERS | ST |  |  | 201117 |  | 101-071-201 | EXIDE |  | 2016-04-27
71000237859 | 91000002784 | CIRCUIT CARD ASSEMBLY | HERS | ST |  |  | 321015 |  | 101-070-110 | EXIDE |  | 2016-04-27
71000237867 | 91000002785 | CIRCUIT CARD ASSEMBLY | HERS | ST |  |  | 321015 |  | 101-070-051 | EXIDE |  | 2016-04-27
71000237875 | 91000002786 | CIRCUIT CARD ASSEMBLY | HERS | ST |  |  | 321015 |  | 101-070-602 | EXIDE |  | 2016-04-27
71000237891 | 91000002787 | REGULATOR | HERS | ST |  |  | 201117 |  | 143-321-013 | EXIDE |  | 2016-04-27
71000237966 | 91000002789 | CIRCUIT CARD ASSEMBLY | HERS | ST |  |  | 321015 |  | 0028-003-006 | EXIDE |  | 2016-04-27
71000237982 | 91000002791 | CARTRIDGE | HERS | ST |  |  | 39121606 |  | 0015-003-005 | EXIDE |  | 2016-04-27 | 2022-10-03
71000238220 | 91000002792 | PANEL, STRUCTURAL | HERS | ST |  |  | 261017 |  | BCI-BI-22 | LAMARCHE |  | 2016-04-27
71000238519 | 91000002795 | RESISTOR, FIXED, COMPOSITION | HERS | ST |  |  | 321216 |  | P-328-1K-E2K | LAMARCHE |  | 2016-04-27 | 2022-11-01
71000238527 | 91000002796 | RESISTOR, FIXED, COMPOSITION | HERS | ST |  |  | 321216 |  | P-13-500-RV1 | LAMARCHE |  | 2016-04-27 | 2022-11-01
71000238543 | 91000002797 | RESISTOR, FIXED, COMPOSITION | HERS | ST |  |  | 321216 |  | P-6-200-100 | LAMARCHE |  | 2016-04-27 | 2022-11-01
71000238550 | 91000002798 | RESISTOR, FIXED, COMPOSITION | HERS | ST |  |  | 321216 |  | P-157-400 | LAMARCHE |  | 2016-04-27 | 2022-11-01
71000239111 | 91000002800 | SEMICONDUCTOR DEVICE, THYRISTOR | HERS | ST |  |  | 411157 |  | 3541-02-00009-02 | NIFE |  | 2016-04-27
71000239228 | 91000002801 | CIRCUIT CARD ASSEMBLY | HERS | ST |  |  | 321015 |  | V-109-B | SOLIDSTA |  | 2016-04-27
71000239251 | 91000002802 | CAPACITOR, FIXED, AIR DIELECTRIC | HERS | ST |  |  | 321215 |  | C4-6 | SOLIDSTA |  | 2016-04-27
71000239269 | 91000002803 | RESISTOR, VARIABLE, HYBRID | HERS | ST |  |  | 261017 |  | VR1-2 | SOLIDSTA |  | 2016-04-27 | 2022-10-07
71000240614 | 91000002805 | RELAY, ELECTROMAGNETIC | HERS | ST |  |  | 391223 |  | 740026 | ITT-CORP |  | 2016-04-27 | 2022-11-01
71000240648 | 91000002806 | AMMETER | HERS | ST |  |  | 41113601 |  | RQ96M-25A | SPA-MBA |  | 2016-04-27
71000240648 | 91500068564 | AMMETER | HERS | ST |  |  | 41113601 |  | 53500006 01 | ALFA-LAV |  | 2020-03-10
71000240697 | 91000002807 | CONTACTOR, MAGNETIC | HERS | ST |  |  | 39121529 |  | 3RH1122-1AF00 2NA+2NC | SIEMENS |  | 2016-04-27
71000240705 | 91000002808 | CONTACTOR, MAGNETIC | HERS | ST |  |  | 39121529 |  | 3TA80-17 | SIEMENS |  | 2016-04-27
71000240713 | 91000002809 | CONTACTOR, MAGNETIC | HERS | ST |  |  | 39121529 |  | 3TC22-10 | SIEMENS |  | 2016-04-27
71000240721 | 91000002810 | RESISTOR, STEP BY STEP | HERS | ST |  |  | 321216 |  | 1K-0801 | SPA-MBA |  | 2016-04-27 | 2022-11-01
71000240739 | 91000002811 | RESISTOR, STEP BY STEP | HERS | ST |  |  | 321216 |  | 3K3-803 | SPA-MBA |  | 2016-04-27 | 2022-11-01
71000240747 | 91000002812 | RECTIFIER, SEMICONDUCTOR DEVICE | HERS | ST |  |  | 261017 |  | SKT55-06C | SPA-MBA |  | 2016-04-27
71000240754 | 91000002813 | RECTIFIER, SEMICONDUCTOR DEVICE | HERS | ST |  |  | 261017 |  | SKI-55/04 | SPA-MBA |  | 2016-04-27
71000240762 | 91000002814 | SWITCH, ELECTRONIC | HERS | ST |  |  | 261017 |  | 18161002 | SPA-MBA |  | 2016-04-27
71000240770 | 91000002815 | SWITCH, ELECTRONIC | HERS | ST |  |  | 261017 |  | 315N-WD15 | SPA-MBA |  | 2016-04-27
71000240812 | 91000002816 | PRINTED CIRCUIT BOARD | HERS | ST |  |  | 321016 |  | E109P29-21A1 | VARTA |  | 2016-04-27 | 2022-11-01
71000240820 | 91000002817 | PRINTED CIRCUIT BOARD | HERS | ST |  |  | 321016 |  | MTV 222R | VARTA |  | 2016-04-27 | 2022-11-01
71000241539 | 91000002819 | MICROCIRCUIT, LINEAR | HERS | ST |  |  | 261017 |  | 958 | ECG |  | 2016-04-27
71000241539 | 91000002820 | MICROCIRCUIT, LINEAR | HERS | ST |  |  | 261017 |  | LM-340T-18 | RELIANCE |  | 2016-04-27
71000241547 | 91000002821 | MICROCIRCUIT, LINEAR | HERS | ST |  |  | 261017 |  | 972 | ECG |  | 2016-04-27
71000241547 | 91000002822 | MICROCIRCUIT, LINEAR | HERS | ST |  |  | 261017 |  | LM-340T-24 | RELIANCE |  | 2016-04-27
71000242180 | 91000002823 | AMMETER | HERS | ST |  |  | 41113601 |  | KAB 100 | TRON |  | 2016-04-27
71000242198 | 91000002824 | SEMICONDUCTOR DEVICE, DIODE | HERS | ST |  |  | 321115 |  | NT-5371 | APEL |  | 2016-04-27
71000242206 | 91000002825 | SEMICONDUCTOR DEVICE, DIODE | HERS | ST |  |  | 321115 |  | SKKT56020 | APEL |  | 2016-04-27
71000242263 | 91000002826 | PRINTED CIRCUIT BOARD | HERS | ST |  |  | 321016 |  | 8608 | APEL |  | 2016-04-27 | 2022-11-01
71000242271 | 91000002827 | PRINTED CIRCUIT BOARD | HERS | ST |  |  | 321016 |  | L-SINC | APEL |  | 2016-04-27 | 2022-11-01
71000243584 | 91000002828 | CARTRIDGE | HERS | ST |  |  | 39121606 |  | F59 | FERRAZ-S |  | 2016-04-27 | 2022-10-03
71000243659 | 91000002831 | SWITCH SUBASSEMBLY | HERS | ST |  |  | 31401503 |  | AS50 | FERRAZ-S |  | 2016-04-27 | 2022-10-07
71000243675 | 91000002832 | RESISTOR, VARIABLE, HYBRID | HERS | ST |  |  | 261017 |  | 260S-1-202 | FERRAZ-S |  | 2016-04-27 | 2022-10-07
71000243683 | 91000002833 | RESISTOR, VARIABLE, HYBRID | HERS | ST |  |  | 261017 |  | 260S-1-102 | FERRAZ-S |  | 2016-04-27 | 2022-10-07
71000243725 | 91000002834 | RESISTOR, FIXED, COMPOSITION | HERS | ST |  |  | 321216 |  | R-32 | FERRAZ-S |  | 2016-04-27 | 2022-11-01
71000243881 | 91000002835 | CARTRIDGE | HERS | ST |  |  | 39121606 |  | 128102007 | EXIDE |  | 2016-04-27 | 2022-10-03
71000243899 | 91000002836 | CARTRIDGE | HERS | ST |  |  | 39121606 |  | 128103035 | EXIDE |  | 2016-04-27 | 2022-10-03
71000243907 | 91000002837 | CARTRIDGE | HERS | ST |  |  | 39121606 |  | 128303018 | EXIDE |  | 2016-04-27 | 2022-10-03
71000243923 | 91000002838 | CARTRIDGE | HERS | ST |  |  | 39121606 |  | 128308010 | EXIDE |  | 2016-04-27 | 2022-10-03
71000243931 | 91000002839 | CARTRIDGE | HERS | ST |  |  | 39121606 |  | 128304050 | EXIDE |  | 2016-04-27 | 2022-10-03
71000243956 | 91000002840 | CARTRIDGE | HERS | ST |  |  | 39121606 |  | 128104038 | EXIDE |  | 2016-04-27 | 2022-10-03
71000244053 | 91000002845 | RECTIFIER, SEMICONDUCTOR DEVICE | HERS | ST |  |  | 261017 |  | 143317040 | EXIDE |  | 2016-04-27
71000244061 | 91000002846 | RECTIFIER, SEMICONDUCTOR DEVICE | HERS | ST |  |  | 261017 |  | 143328014 | EXIDE |  | 2016-04-27
71000244079 | 91000002847 | RECTIFIER, SEMICONDUCTOR DEVICE | HERS | ST |  |  | 261017 |  | 143318013 | EXIDE |  | 2016-04-27
71000244103 | 91000002849 | PRINTED CIRCUIT BOARD | HERS | ST |  |  | 321016 |  | 101072606 | EXIDE |  | 2016-04-27 | 2022-11-01
71000244293 | 91000002851 | PANEL, ELECTRICAL-ELECTRONIC EQUIPMENT | HERS | ST |  |  | 39121103 |  | V098A-6 | SOLIDSTA |  | 2016-04-27
71000244848 | 91000002852 | PRINTED CIRCUIT BOARD | HERS | ST |  |  | 321016 |  | V-065C-3 | SOLIDSTA |  | 2016-04-27 | 2022-11-01
71000244863 | 91000002853 | PRINTED CIRCUIT BOARD | HERS | ST |  |  | 321016 |  | 209110 | SOLIDSTA |  | 2016-04-27 | 2022-11-01
71000244889 | 91000002854 | PRINTED CIRCUIT BOARD | HERS | ST |  |  | 321016 |  | V-073-A | SOLIDSTA |  | 2016-04-27 | 2022-11-01
71000244897 | 91000002855 | PRINTED CIRCUIT BOARD | HERS | ST |  |  | 321016 |  | 211110 | SOLIDSTA |  | 2016-04-27 | 2022-11-01
71000244905 | 91000002856 | PRINTED CIRCUIT BOARD | HERS | ST |  |  | 321016 |  | V-112-A | SOLIDSTA |  | 2016-04-27 | 2022-11-01
71000245019 | 91000002858 | SEMICONDUCTOR DEVICE, DIODE | HERS | ST |  |  | 321115 |  | FUA | SOLIDSTA |  | 2016-04-27
71000245035 | 91000002859 | SEMICONDUCTOR DEVICE, DIODE | HERS | ST |  |  | 321115 |  | FU2 | SOLIDSTA |  | 2016-04-27
71000245043 | 91000002860 | METER, ELECTRICAL FREQUENCY | HERS | ST |  |  | 261017 |  | 50-255-350 | GE-ELEC |  | 2016-04-27
71000245043 | 91000002861 | METER, ELECTRICAL FREQUENCY | HERS | ST |  |  | 261017 |  | G.E.255/60HZ | SOLIDSTA |  | 2016-04-27
71000245100 | 91000002862 | CONTACT, ELECTRICAL | HERS | ST |  |  | 391215 |  | AFSI-4 | SOLIDSTA |  | 2016-04-27
71000245118 | 91000002863 | CONTACT, ELECTRICAL | HERS | ST |  |  | 391215 |  | 107602A-2AS | SOLIDSTA |  | 2016-04-27
71000245126 | 91000002864 | TRANSFORMER, CURRENT | HERS | ST |  |  | 391210 |  | 350-002 | SOLIDSTA |  | 2016-04-27 | 2022-11-01
71000245159 | 91000002865 | BELT, V | HERS | ST |  |  | 26111801 |  | 4738-003 | SCHENCK |  | 2016-04-27 | 2022-11-05
71000245175 | 91000002866 | CABLE ASSEMBLY, POWER, ELECTRICAL | HERS | ST |  |  | 261216 |  | 9088-655 | SCHENCK |  | 2016-04-27 | 2022-10-03
71000245183 | 91000002867 | CABLE ASSEMBLY, POWER, ELECTRICAL | HERS | ST |  |  | 261216 |  | 9088-670 | SCHENCK |  | 2016-04-27 | 2022-10-03
71000245191 | 91000002868 | ADAPTER, ELECTRICAL CONDUIT | HERS | ST |  |  | 39131713 |  | 4409-106 | SCHENCK |  | 2016-04-27
71000245233 | 91000002870 | TRANSDUCER, MOTIONAL PICKUP | HERS | ST |  |  | 411121 |  | 9086-046 | SCHENCK |  | 2016-04-27 | 2022-11-01
71000245241 | 91000002871 | CONNECTOR, PLUG, ELECTRICAL | HERS | ST |  |  | 391214 |  | 3582-053 | SCHENCK |  | 2016-04-27
71000245258 | 91000002872 | CONNECTOR, PLUG, ELECTRICAL | HERS | ST |  |  | 391214 |  | 3586-000 | SCHENCK |  | 2016-04-27
71000245282 | 91000002873 | RELAY, ELECTROMAGNETIC | HERS | ST |  |  | 391223 |  | 3716-000 | SCHENCK |  | 2016-04-27 | 2022-11-01
71000245282 | 91000002874 | RELAY, ELECTROMAGNETIC | HERS | ST |  |  | 391223 |  | 23154 04210-410 | SIEMENS |  | 2016-04-27 | 2022-11-01
71000245290 | 91000002875 | CONNECTOR, PLUG, ELECTRICAL | HERS | ST |  |  | 391214 |  | 3582-062 | SCHENCK |  | 2016-04-27
71000245308 | 91000002876 | BAR, METAL | HERS | ST |  |  | 302656 |  | 9087-015 | SCHENCK |  | 2016-04-27 | 2022-11-01
71000245316 | 91000002877 | ROLLER, LINEAR-ROTARY MOTION | HERS | ST |  |  | 221017 |  | 4605.629 | SCHENCK |  | 2016-04-27
71000245324 | 91000002878 | BAR, METAL | HERS | ST |  |  | 302656 |  | 9087-016 | SCHENCK |  | 2016-04-27 | 2022-11-01
71000245332 | 91000002879 | BAR, METAL | HERS | KIT |  |  | 302656 |  | 9086-84 | SCHENCK |  | 2016-04-27 | 2022-11-01
71000245365 | 91000002880 | CONTACT, ELECTRICAL | HERS | ST |  |  | 391215 |  | 3722-805 | SCHENCK |  | 2016-04-27
71000245373 | 91000002881 | SOCKET, WIRE ROPE | HERS | ST |  |  | 26121630 |  | 3586-003 | SCHENCK |  | 2016-04-27
71000245381 | 91000002882 | LAMPHOLDER | HERS | ST |  |  | 391016 |  | 3328-004 | SCHENCK |  | 2016-04-27
71000245399 | 91000002883 | SOCKET, WIRE ROPE | HERS | ST |  |  | 26121630 |  | 3582-054 | SCHENCK |  | 2016-04-27
71000245415 | 91000002884 | PRINTED CIRCUIT BOARD | HERS | ST |  |  | 321016 |  | VCM-V100AK | ERCOLE |  | 2016-04-27 | 2022-11-01
71000245456 | 91000002885 | RHEOSTAT | HERS | ST |  |  | 39122315 |  | TC10-C 2579 | CONTEL |  | 2016-04-27
71000245464 | 91000002886 | PRINTED CIRCUIT BOARD | HERS | ST |  |  | 321016 |  | 1.67131-4 8112 | ERCOLE |  | 2016-04-27 | 2022-11-01
71000245498 | 91000002887 | PRINTED CIRCUIT BOARD | HERS | ST |  |  | 321016 |  | RC-6539R99 | ERCOLE |  | 2016-04-27 | 2022-11-01
71000245506 | 91000002888 | PRINTED CIRCUIT BOARD | HERS | ST |  |  | 321016 |  | RC-4127R99 | ERCOLE |  | 2016-04-27 | 2022-11-01
71000245514 | 91000002889 | ELECTRONIC MODULE, STANDARDIZED | HERS | ST |  |  | 321517 |  | S4877-A46G01 | ERCOLE |  | 2016-04-27
71000245597 | 91000002891 | PRINTED CIRCUIT BOARD | HERS | ST |  |  | 321016 |  | 45190161 | EMERSON |  | 2016-04-27 | 2022-11-01
71000245613 | 91000002893 | PRINTED CIRCUIT BOARD | HERS | ST |  |  | 321016 |  | 4520063P | EMERSON |  | 2016-04-27 | 2022-11-01
71000245621 | 91000002894 | PRINTED CIRCUIT BOARD | HERS | ST |  |  | 321016 |  | 4520068V | EMERSON |  | 2016-04-27 | 2022-11-01
71000245639 | 91000002895 | PRINTED CIRCUIT BOARD | HERS | ST |  |  | 321016 |  | 4520069B | EMERSON |  | 2016-04-27 | 2022-11-01
71000245654 | 91000002897 | PRINTED CIRCUIT BOARD | HERS | ST |  |  | 321016 |  | 4530019N | LIEBERT |  | 2016-04-27 | 2022-11-01
71000245696 | 91000002898 | PRINTED CIRCUIT BOARD | HERS | ST |  |  | 321016 |  | 4542035R | EMERSON |  | 2016-04-27 | 2022-11-01
71000245720 | 91000002899 | PRINTED CIRCUIT BOARD | HERS | ST |  |  | 321016 |  | 4590049J | EMERSON |  | 2016-04-27 | 2022-11-01
71000245738 | 91000002900 | CARTRIDGE | HERS | ST |  |  | 201117 |  | D061417-201 | EMERSON |  | 2016-04-27 | 2022-10-07
71000245746 | 91000002901 | CARTRIDGE | HERS | ST |  |  | 201117 |  | 0001508A | EMERSON |  | 2016-04-27 | 2022-10-07
71000245753 | 91000002902 | FAN, VENTILATING | HERS | ST |  |  | 261017 |  | 0700009L | EMERSON |  | 2016-04-27
71000245779 | 91000002904 | RESISTOR, FIXED, COMPOSITION | HERS | ST |  |  | 321216 |  | 0602041L | EMERSON |  | 2016-04-27 | 2022-11-01
71000245787 | 91000002905 | SEMICONDUCTOR DEVICE, THYRISTOR | HERS | ST |  |  | 411157 |  | IOR0821011J | EMERSON |  | 2016-04-27
71000245795 | 91000002906 | TRANSFORMER, CURRENT | HERS | ST |  |  | 391210 |  | 1104171D | EMERSON |  | 2016-04-27 | 2022-11-01
71000245803 | 91000002907 | TRANSISTOR | HERS | ST |  |  | 321116 |  | 0804030G | EMERSON |  | 2016-04-27
71000245886 | 91000002908 | PRINTED CIRCUIT BOARD | HERS | ST |  |  | 321016 |  | 17807 | PHILLIPS |  | 2016-04-27 | 2022-11-01
71000245894 | 91000002909 | PRINTED CIRCUIT BOARD | HERS | ST |  |  | 321016 |  | 17809-02 | PHILLIPS |  | 2016-04-27 | 2022-11-01
71000245902 | 91000002910 | PRINTED CIRCUIT BOARD | HERS | ST |  |  | 321016 |  | 17816 | PHILLIPS |  | 2016-04-27 | 2022-11-01
71000245910 | 91000002911 | PRINTED CIRCUIT BOARD | HERS | ST |  |  | 321016 |  | 17808-01 | PHILLIPS |  | 2016-04-27 | 2022-11-01
71000245928 | 91000002912 | PRINTED CIRCUIT BOARD | HERS | ST |  |  | 321016 |  | 17810 | PHILLIPS |  | 2016-04-27 | 2022-11-01
71000245936 | 91000002913 | PRINTED CIRCUIT BOARD | HERS | ST |  |  | 321016 |  | 31613 | PHILLIPS |  | 2016-04-27 | 2022-11-01
71000245951 | 91000002915 | ALARM, SMOKE, AUTOMATIC | HERS | ST |  |  | 261017 |  | 56064 | PHILLIPS |  | 2016-04-27
71000245969 | 91000002916 | LAMP, INCANDESCENT | HERS | ST |  |  | 39101612 |  | 17962 | PHILLIPS |  | 2016-04-27
71000245993 | 91000002917 | LAMP, INCANDESCENT | HERS | ST |  |  | 39101612 |  | 17961 | PHILLIPS |  | 2016-04-27
71000246207 | 91000002918 | CAP | HERS | ST |  |  | 231531 |  | Z010.637 | AUMA |  | 2016-04-27
71000246215 | 91000002919 | COUPLING, SHAFT, FLEXIBLE | HERS | ST |  |  | 31163013 |  | Z000.405A | AUMA |  | 2016-04-27
71000246223 | 91000002920 | PULLER, MECHANICAL | HERS | ST |  |  | 271117 |  | Z010.070 | AUMA |  | 2016-04-27 | 2022-10-07
71000246231 | 91000002921 | PULLER, MECHANICAL | HERS | ST |  |  | 271117 |  | Z011.110 | AUMA |  | 2016-04-27 | 2022-10-07
71000246249 | 91000002922 | GASKET SET | HERS | KIT |  |  | 31401507 |  | Z012.215 | AUMA |  | 2016-04-27
71000246256 | 91000002923 | GASKET SET | HERS | KIT |  |  | 31401507 |  | Z012.216 | AUMA |  | 2016-04-27
71000246264 | 91000002924 | LEVER | HERS | ST |  |  | 31162807 |  | Z001.657 | AUMA |  | 2016-04-27
71000246272 | 91000002925 | LEVER | HERS | ST |  |  | 31162807 |  | Z009.109 | AUMA |  | 2016-04-27
71000246280 | 91000002926 | GEAR, SPUR | HERS | ST |  |  | 31171707 |  | Z010.402 | AUMA |  | 2016-04-27
71000246298 | 91000002927 | CONTROL | HERS | ST |  |  | 261017 |  | Z000.659A | AUMA |  | 2016-04-27 | 2022-10-03
71000246306 | 91000002928 | SEAL SET | HERS | KIT |  |  | 201228 |  | Z008.747 | AUMA |  | 2016-04-27
71000246314 | 91000002929 | TERMINAL | HERS | ST |  |  | 231531 |  | Z000.085 | AUMA |  | 2016-04-27
71000246322 | 91000002930 | GEARSHAFT, WORM WHEEL | HERS | ST |  |  | 311717 |  | Z001.642 | AUMA |  | 2016-04-27
71000246330 | 91000002931 | STUD, CONTINUOUS THREAD | HERS | ST |  |  | 31161619 |  | Z006.350 | AUMA |  | 2016-04-27
71000246348 | 91000002932 | SWITCH ASSEMBLY | HERS | ST |  |  | 40141607 |  | K000.905 | AUMA |  | 2016-04-27
71000246371 | 91000002933 | GEAR, WORM | HERS | ST |  |  | 311717 |  | Z011.108 | AUMA |  | 2016-04-27
71000246389 | 91000002934 | ACTUATOR, ELECTRO-MECHANICAL, ROTARY | HERS | KIT |  |  | 261017 |  | W57429 | ROTORK |  | 2016-04-27 | 2022-10-01
71000246397 | 91000002935 | SEAL SET | HERS | KIT |  |  | 201228 |  | W57428 | ROTORK |  | 2016-04-27
71000246405 | 91000002936 | ACTUATOR, ELECTRO-MECHANICAL, ROTARY | HERS | KIT |  |  | 261017 |  | W57434 | ROTORK |  | 2016-04-27 | 2022-10-01
71000246413 | 91000002937 | SEAL SET | HERS | KIT |  |  | 201228 |  | W57433 | ROTORK |  | 2016-04-27
71000246421 | 91000002938 | ACTUATOR, ELECTRO-MECHANICAL, ROTARY | HERS | KIT |  |  | 261017 |  | W57439 | ROTORK |  | 2016-04-27 | 2022-10-01
71000246439 | 91000002939 | SEAL SET | HERS | KIT |  |  | 201228 |  | W57438 | ROTORK |  | 2016-04-27
71000246447 | 91000002940 | PRINTED CIRCUIT BOARD | HERS | ST |  |  | 321016 |  | WB 3107-33714 | ROTORK |  | 2016-04-27 | 2022-11-01
71000246462 | 91000002941 | PRINTED CIRCUIT BOARD | HERS | ST |  |  | 321016 |  | WB 3107-31301 | ROTORK |  | 2016-04-27 | 2022-11-01
71000246470 | 91000002942 | SWITCH | HERS | ST |  |  | 26121603 |  | TK5C 1485-69-214 | ROTORK |  | 2016-04-27
71000246488 | 91000002943 | CIRCUIT CARD ASSEMBLY | HERS | ST |  |  | 321015 |  | PD 011226/W4014501-2 | ROTORK |  | 2016-04-27
71000246496 | 91000002944 | CIRCUIT CARD ASSEMBLY | HERS | ST |  |  | 321015 |  | C8 PAK-SCAM 1 | ROTORK |  | 2016-04-27
71000246504 | 91000002945 | TRANSFORMER, POWER | HERS | ST |  |  | 39121001 |  | 1014-218 | ROSEMOUN |  | 2016-04-27
71000246504 | 91000002946 | TRANSFORMER, POWER | HERS | ST |  |  | 39121001 |  | 1014-218 | ROTORK |  | 2016-04-27
71000246512 | 91000002947 | CONTACT, ELECTRICAL | HERS | ST |  |  | 391215 |  | 25650 | ALSTOM |  | 2016-04-27
71000246553 | 91000002948 | MOTOR, ALTERNATING CURRENT | HERS | ST |  |  | 261017 |  | K-MASS-F14A | ROTORK |  | 2016-04-27
71000246587 | 91000002949 | RELAY, ELECTROMAGNETIC | HERS | ST |  |  | 391223 |  | KRPA-114V-120 | POTTER |  | 2016-04-27 | 2022-11-01
71000246611 | 91000002951 | REPAIR KIT | HERS | KIT |  |  | 231531 |  | 1D-30A | ROTORK |  | 2016-04-27
71000246645 | 91000002953 | PUSH BUTTON | HERS | ST |  |  | 39122216 |  | F/SERIE 1400/1600 | ROTORK |  | 2016-04-27
71000246660 | 91000002954 | STARTER, ENGINE | HERS | ST |  |  | 261017 |  | 6B/1-MARK 4 | ROTORK |  | 2016-04-27
71000246678 | 91000002955 | COVER | HERS | ST |  |  | 312615 |  | 6F-K-MASS, 14A | ROTORK |  | 2016-04-27
71000246686 | 91000002956 | SWITCH ASSEMBLY | HERS | SET |  |  | 40141607 |  | 11666 | BURGESS |  | 2016-04-27
71000246710 | 91000002958 | TRANSFORMER, CURRENT | HERS | ST |  |  | 391210 |  | 6D | ROTORK |  | 2016-04-27 | 2022-11-01
71000246744 | 91000002959 | PUSH BUTTON | HERS | ST |  |  | 39122216 |  | 8004*6A | STAHL |  | 2016-04-27
71000246751 | 91000002960 | PUSH BUTTON | HERS | ST |  |  | 39122216 |  | 8004*2A*RED | STAHL |  | 2016-04-27
71000246769 | 91000002961 | PUSH BUTTON | HERS | ST |  |  | 39122216 |  | 8004*2A*GREEN | STAHL |  | 2016-04-27
71000246785 | 91000002962 | PRINTED CIRCUIT BOARD | HERS | ST |  |  | 321016 |  | 16R100D371 | ROTOFLOW |  | 2016-04-27 | 2022-11-01
71000246785 | 91000002963 | PRINTED CIRCUIT BOARD | HERS | ST |  |  | 321016 |  | WB | ROTOFLOW |  | 2016-04-27 | 2022-11-01
71000246785 | 91500035245 | PRINTED CIRCUIT BOARD | HERS | ST |  |  | 321016 |  | GPI-16R100D371 | GPI-INT |  | 2018-06-05 | 2022-11-01
71000246793 | 91000002964 | PRINTED CIRCUIT BOARD | HERS | ST |  |  | 321016 |  | 16R100A386 | ROTOFLOW |  | 2016-04-27 | 2022-11-01
71000246793 | 91000002965 | PRINTED CIRCUIT BOARD | HERS | ST |  |  | 321016 |  | AB | ROTOFLOW |  | 2016-04-27 | 2022-11-01
71000246793 | 91500035246 | PRINTED CIRCUIT BOARD | HERS | ST |  |  | 321016 |  | GPI-16R100A386 | GPI-INT |  | 2018-06-05 | 2022-11-01
71000246827 | 91000002970 | PRINTED CIRCUIT BOARD | HERS | ST |  |  | 321016 |  | 16R100A389 | ROTOFLOW |  | 2016-04-27 | 2022-11-01
71000246827 | 91000002971 | PRINTED CIRCUIT BOARD | HERS | ST |  |  | 321016 |  | STB | ROTOFLOW |  | 2016-04-27 | 2022-11-01
71000246827 | 91500035249 | PRINTED CIRCUIT BOARD | HERS | ST |  |  | 321016 |  | GPI-16R100A389 | GPI-INT |  | 2018-06-05 | 2022-11-01
71000246835 | 91000002972 | SPEEDOMETER | HERS | ST |  |  | 411165 |  | 503L | ROTOFLOW |  | 2016-04-27
71000246835 | 91000002973 | SPEEDOMETER | HERS | ST |  |  | 411165 |  | X2 | ROTOFLOW |  | 2016-04-27
71000246835 | 91500035250 | SPEEDOMETER | HERS | ST |  |  | 411165 |  | GPI-503L | GPI-INT |  | 2018-06-05 | 2019-07-29
71000246843 | 91000002974 | SPEEDOMETER | HERS | ST |  |  | 411165 |  | G101/0-30.000 RPM | DYNALCO |  | 2016-04-27
71000246843 | 91000002975 | SPEEDOMETER | HERS | ST |  |  | 411165 |  | X17 | ROTOFLOW |  | 2016-04-27
71000246843 | 91500035251 | SPEEDOMETER | HERS | ST |  |  | 411165 |  | GPI-X17 | GPI-INT |  | 2018-06-05 | 2019-07-29
71000246850 | 91000002976 | RECORDER, TEMPERATURE | HERS | ST |  |  | 411165 |  | G101 | DYNALCO |  | 2016-04-27
71000246850 | 91000002977 | RECORDER, TEMPERATURE | HERS | ST |  |  | 411165 |  | X7 | ROTOFLOW |  | 2016-04-27
71000246850 | 91500035252 | RECORDER, TEMPERATURE | HERS | ST |  |  | 411165 |  | GPI-X7 | GPI-INT |  | 2018-06-05 | 2019-07-29
71000246876 | 91000002980 | RELAY, ELECTROMAGNETIC | HERS | ST |  |  | 391223 |  | SAP | ROTOFLOW |  | 2016-04-27 | 2022-11-01
71000246876 | 91500035254 | RELAY, ELECTROMAGNETIC | HERS | ST |  |  | 391223 |  | GPI-SAP | GPI-INT |  | 2018-06-05 | 2022-11-01
71000246884 | 91000002981 | TACHOMETER, ELECTRONIC | HERS | ST |  |  | 411165 |  | M-104 | DYNALCO |  | 2016-04-27
71000246884 | 91000002982 | TACHOMETER, ELECTRONIC | HERS | ST |  |  | 411165 |  | X1 | ROTOFLOW |  | 2016-04-27
71000246884 | 91500035255 | TACHOMETER, ELECTRONIC | HERS | ST |  |  | 411165 |  | GPI-X1 | GPI-INT |  | 2018-06-05 | 2019-07-29
71000246892 | 91000002983 | TACHOMETER | HERS | ST |  |  | 411165 |  | API 53-0093-8050 | ROTOFLOW |  | 2016-04-27
71000246892 | 91500035256 | TACHOMETER | HERS | ST |  |  | 411165 |  | GPI-API 53-0093-8050 | GPI-INT |  | 2018-06-05 | 2019-07-29
71000246959 | 91000002984 | FLOAT AND ROD, FLOWMETER | HERS | ST |  |  | 411165 |  | EA-100S | RELIANCE |  | 2016-04-27
71000246983 | 91000002987 | TRANSFORMER, CURRENT | HERS | ST |  |  | 391210 |  | 2860-P1/2860-SD | COPES |  | 2016-04-27 | 2022-11-01
71000247015 | 91000002990 | SWITCH, ROTARY | HERS | ST |  |  | 261017 |  | CUTLER HAMMER 10250 | COPES |  | 2016-04-27
71000247056 | 91000002992 | MOTOR, ALTERNATING CURRENT | HERS | ST |  |  | 261017 |  | 5K19PG59A | GE-ELEC |  | 2016-04-27
71000247072 | 91000002994 | PUSH BUTTON | HERS | ST |  |  | 39122216 |  | 800H-WK4A | ALLEN-BR |  | 2016-04-27
71000247080 | 91000002995 | TIMER, INTERVAL | HERS | ST |  |  | 261017 |  | 8022 | COPES |  | 2016-04-27
71000247098 | 91000002996 | TIMER, INTERVAL | HERS | ST |  |  | 261017 |  | 87101 | COPES |  | 2016-04-27
71000247106 | 91000002997 | SWITCH, TOGGLE | HERS | ST |  |  | 39122229 |  | 40360 | COPES |  | 2016-04-27
71000247114 | 91000002998 | MOTOR, ALTERNATING CURRENT | HERS | ST |  |  | 261017 |  | PFV3 | RELIANCE |  | 2016-04-27
71000247155 | 91000003003 | CONNECTOR, ROD END | HERS | ST |  |  | 391214 |  | DWG.B-56439-A/440-C/ITEM 11 | PEABODY |  | 2016-04-27
71000247155 | 91000003004 | CONNECTOR, ROD END | HERS | ST |  |  | 391214 |  | M60563 | PEABODY |  | 2016-04-27
71000247189 | 91000003007 | HARNESS, ELECTRICAL EQUIPMENT | HERS | ST |  |  | 271117 |  | DWG.B56439-A/ITEM 18 | PEABODY |  | 2016-04-27
71000247189 | 91000003009 | HARNESS, ELECTRICAL EQUIPMENT | HERS | ST |  |  | 271117 |  | E46996 | PEABODY |  | 2016-04-27
71000247205 | 91000003011 | IGNITER, SPARK | HERS | SET |  |  | 261019 |  | B-107007X41 | PEABODY |  | 2016-04-27
71000247205 | 91000003012 | IGNITER, SPARK | HERS | SET |  |  | 261019 |  | B-58694 | PEABODY |  | 2016-04-27
71000247205 | 91000003013 | IGNITER, SPARK | HERS | SET |  |  | 261019 |  | DWG: 56440C | PEABODY |  | 2016-04-27
71000247213 | 91000003014 | IGNITER, SPARK | HERS | ST |  |  | 261019 |  | B-107006 | PEABODY |  | 2016-04-27
71000247221 | 91000003015 | IGNITER, SPARK | HERS | ST |  |  | 271117 |  | B-107007 | PEABODY |  | 2016-04-27
71000247239 | 91000003016 | IGNITER | HERS | ST |  |  | 401615 |  | B-107007A | PEABODY |  | 2016-04-27 | 2022-10-07
71000247247 | 91000003017 | TIMER, INTERVAL | HERS | ST |  |  | 261017 |  | 319D016 Q1C | PEABODY |  | 2016-04-27
71000247262 | 91000003018 | AMPLIFIER | HERS | ST |  |  | 123523 |  | 25SU3-2100 + 192SU3-2120 | FIREYE |  | 2016-04-27 | 2022-11-01
71000247288 | 91000003019 | INDICATOR | HERS | ST |  |  | 411124 |  | 27-290 | FIREYE |  | 2016-04-27
71000247304 | 91000003020 | SHUTTER | HERS | ST |  |  | 261017 |  | 61-2914 | FIREYE |  | 2016-04-27 | 2022-10-07
71000247312 | 91000003021 | POWER SUPPLY | HERS | ST |  |  | 39121004 |  | 61-5398-1 | FIREYE |  | 2016-04-27
71000247320 | 91000003022 | ELECTRON TUBE | HERS | ST |  |  | 232718 |  | 4-320-1 | FIREYE |  | 2016-04-27
71000247346 | 91000003024 | HOUSING, BEARING UNIT | HERS | ST |  |  | 31171519 |  | AS-H819-100 | MODICON |  | 2016-04-27 | 2022-10-03
71000247353 | 91000003025 | HOUSING, BEARING UNIT | HERS | ST |  |  | 31171519 |  | AS-H819-209 | MODICON |  | 2016-04-27 | 2022-10-03
71000247361 | 91000003026 | MODULE, PROGRAMMABLE LOGIC CONTROLLER | HERS | ST |  |  | 411122 |  | A-B863-032 | MODICON |  | 2016-04-27 | 2022-11-04
71000247379 | 91000003027 | MODULE, PROGRAMMABLE LOGIC CONTROLLER | HERS | ST |  |  | 411122 |  | AS-B882-032 | MODICON |  | 2016-04-27 | 2022-11-04
71000247387 | 91000003028 | MODULE, PROGRAMMABLE LOGIC CONTROLLER | HERS | ST |  |  | 411122 |  | PC-E-984-685-CPU | MODICON |  | 2016-04-27 | 2022-11-04
71000247403 | 91000003029 | PRINTED CIRCUIT BOARD | HERS | ST |  |  | 321016 |  | E04 M 87853-042 | MODICON |  | 2016-04-27 | 2022-11-01
71000247411 | 91000003030 | ACTUATOR, ELECTRO-MECHANICAL, ROTARY | HERS | ST |  |  | 261017 |  | 10599/A-132 | FIREYE |  | 2016-04-27 | 2022-10-01
71000247536 | 91000003034 | COIL, ELECTRICAL | HERS | ST |  |  | 39121010 |  | 43665 | FIREYE |  | 2016-04-27
71000247536 | 91000003035 | COIL, ELECTRICAL | HERS | ST |  |  | 39121010 |  | 14-39544 | MAXON |  | 2016-04-27
71000247544 | 91000003036 | PHOTOELECTRIC CELL | HERS | ST |  |  | 261116 |  | 45UV5-1000 | FIREYE |  | 2016-04-27
71000247577 | 91000003038 | SWITCH, SENSITIVE | HERS | ST |  |  | 201117 |  | DT-2RV49-B6 | MICROSWI |  | 2016-04-27
71000247593 | 91000003040 | MOTOR, ALTERNATING CURRENT | HERS | ST |  |  | 261017 |  | 142W-S7000 | MERKLEKO |  | 2016-04-27
71000247619 | 91000003041 | MOTOR, ALTERNATING CURRENT | HERS | ST |  |  | 261017 |  | BREVEL 23887 | FIREYE |  | 2016-04-27
71000247619 | 91000003042 | MOTOR, ALTERNATING CURRENT | HERS | ST |  |  | 261017 |  | BREVEL 35938 | FIREYE |  | 2016-04-27
71000247627 | 91000003043 | MOTOR, ALTERNATING CURRENT | HERS | ST |  |  | 261017 |  | DF 313J-24885 | MERKLEKO |  | 2016-04-27
71000247643 | 91000003044 | TRANSFORMER, CURRENT | HERS | ST |  |  | 391210 |  | 9001 TYPE KM1 | SQUARE-D |  | 2016-04-27 | 2022-11-01
71000247650 | 91000003045 | VALVE, FLOW CONTROL | HERS | ST |  |  | 40141605 |  | 25385 | MAXON |  | 2016-04-27
71000247650 | 91000003046 | VALVE, FLOW CONTROL | HERS | ST |  |  | 40141605 |  | 6"7000-VLV | MAXON |  | 2016-04-27
71000247668 | 91000003047 | VALVE, FLOW CONTROL | HERS | ST |  |  | 40141609 |  | 300 C MA12-BB22-BB21B0 | MAXON |  | 2016-04-27
71000247676 | 91000003048 | VALVE, FLOW CONTROL | HERS | ST |  |  | 40141609 |  | 100 S MA12-AB22-BB22B0 | MAXON |  | 2016-04-27
71000247684 | 91000003049 | VALVE, SAFETY RELIEF | HERS | ST |  |  | 40141606 |  | 30A 031533 | FIREYE |  | 2016-04-27
71000247684 | 91000003050 | VALVE, SAFETY RELIEF | HERS | ST |  |  | 40141606 |  | 4730 DO*1-1/4 | MAXON |  | 2016-04-27
71000247692 | 91000003051 | VALVE, FLOW CONTROL | HERS | ST |  |  | 40141609 |  | 300SMM11-AA11-BA*2A0 | MAXON |  | 2016-04-27
71000247700 | 91000003052 | VALVE, SAFETY RELIEF | HERS | ST |  |  | 40141606 |  | 82MX101D*2-1/2 | MAXON |  | 2016-04-27
71000247700 | 91000003053 | VALVE, SAFETY RELIEF | HERS | ST |  |  | 40141606 |  | 93M 232182 | MAXON |  | 2016-04-27
71000247718 | 91000003054 | VALVE, FLOW CONTROL | HERS | ST |  |  | 40141609 |  | 3"CP-808-VLV | MAXON |  | 2016-04-27
71000247718 | 91000003055 | VALVE, FLOW CONTROL | HERS | ST |  |  | 40141609 |  | 80M 030548 | MAXON |  | 2016-04-27
71000247726 | 91000003056 | VALVE, SAFETY RELIEF | HERS | ST |  |  | 40141606 |  | 69M 14455 | FIREYE |  | 2016-04-27
71000247726 | 91000003057 | VALVE, SAFETY RELIEF | HERS | ST |  |  | 40141606 |  | 730-1*1 | MAXON |  | 2016-04-27
71000247759 | 91000003059 | AMPLIFIER | HERS | ST |  |  | 39122001 |  | FSP5075A1 | HONEYWEL |  | 2016-04-27
71000247767 | 91000003060 | COIL, ELECTRICAL | HERS | ST |  |  | 39121010 |  | 190971B | HONEYWEL |  | 2016-04-27
71000247775 | 91000003061 | PHOTOELECTRIC CELL | HERS | ST |  |  | 261116 |  | C7012E1104 | HONEYWEL |  | 2016-04-27
71000247783 | 91000003062 | MAGNIFIER | HERS | ST |  |  | 261017 |  | 124204 | HONEYWEL |  | 2016-04-27
71000247791 | 91000003063 | SWITCH, PUSH | HERS | ST |  |  | 39122216 |  | CB-34-CLASS 9007,SERIE A | SQUARE-D |  | 2016-04-27
71000247817 | 91000003064 | TUBE, METERING | HERS | ST |  |  | 201117 |  | 113236 | HONEYWEL |  | 2016-04-27
71000247825 | 91000003065 | AMPLIFIER-MONITOR | HERS | ST |  |  | 411165 |  | R7247C-1001 | HONEYWEL |  | 2016-04-27
71000247825 | 91000003066 | AMPLIFIER-MONITOR | HERS | ST |  |  | 411165 |  | R72247C1001 | ROSEMOUN |  | 2016-04-27
71000247833 | 91000003067 | WINDOW, OBSERVATION | HERS | ST |  |  | 261017 |  | 114372 | HONEYWEL |  | 2016-04-27
71000247841 | 91000003068 | ADAPTER | HERS | ST |  |  | 231531 |  | PS4161 | BERGEMAN |  | 2016-04-27
71000247858 | 91000003069 | AMMETER | HERS | ST |  |  | 41113601 |  | EQW96RS-1/2A | BERGEMAN |  | 2016-04-27
71000247866 | 91000003070 | AMMETER | HERS | ST |  |  | 41113601 |  | EQW96RS-5/10A | BERGEMAN |  | 2016-04-27
71000247874 | 91000003071 | CIRCUIT BREAKER | HERS | ST |  |  | 391215 |  | 5-SX-2106-7 | SIEMENS |  | 2016-04-27 | 2022-11-01
71000247874 | 91000003072 | CIRCUIT BREAKER | HERS | ST |  |  | 391215 |  | 5SX2 106-7 | SIEMENS |  | 2016-04-27 | 2022-11-01
71000247882 | 91000003073 | CONTACT, ELECTRICAL | HERS | ST |  |  | 391215 |  | 5-SX-9100 | SIEMENS |  | 2016-04-27
71000247890 | 91000003074 | CONTACT POINT, MEASURING INSTRUMENT | HERS | ST |  |  | 261017 |  | ZIG-0/500 | BERGEMAN |  | 2016-04-27
71000247908 | 91000003075 | SEMICONDUCTOR DEVICE, DIODE | HERS | ST |  |  | 321115 |  | DG14-1A/1600V | BERGEMAN |  | 2016-04-27
71000247916 | 91000003076 | HEATER | HERS | ST |  |  | 401018 |  | SK3107 | BERGEMAN |  | 2016-04-27
71000247924 | 91000003077 | HYDROMETER, GRADUATED SCALE | HERS | ST |  |  | 41113024 |  | HYG6301 | BERGEMAN |  | 2016-04-27
71000247932 | 91000003078 | ELECTRONIC MODULE, STANDARDIZED | HERS | ST |  |  | 321517 |  | 6ES5421-8MA12 | BERGEMAN |  | 2016-04-27
71000247932 | 91000003079 | ELECTRONIC MODULE, STANDARDIZED | HERS | ST |  |  | 321517 |  | 6ES5421-8MA12 | SIEMENS |  | 2016-04-27
71000247940 | 91000003080 | ELECTRONIC MODULE, STANDARDIZED | HERS | ST |  |  | 321517 |  | 6ES5-441-8MA11 | BERGEMAN |  | 2016-04-27
71000247940 | 91000003081 | ELECTRONIC MODULE, STANDARDIZED | HERS | ST |  |  | 321517 |  | 6ES5-441-8MA11 | SIEMENS |  | 2016-04-27
71000247957 | 91000003082 | RELAY, ELECTROMAGNETIC | HERS | ST |  |  | 391223 |  | 10512-12 | BERGEMAN |  | 2016-04-27 | 2022-11-01
71000247965 | 91000003083 | RELAY, ELECTROMAGNETIC | HERS | ST |  |  | 391223 |  | 10559-01 | BERGEMAN |  | 2016-04-27 | 2022-11-01
71000247973 | 91000003084 | SWITCH ASSEMBLY | HERS | ST |  |  | 40141607 |  | 3LC6047-1TB53 | BERGEMAN |  | 2016-04-27
71000247973 | 91000003085 | SWITCH ASSEMBLY | HERS | ST |  |  | 40141607 |  | AC-1/AC-21 | SIEMENS |  | 2016-04-27
71000247981 | 91000003086 | SWITCH, THERMOSTATIC | HERS | ST |  |  | 39122229 |  | SK3112 | BERGEMAN |  | 2016-04-27
71000247999 | 91000003087 | TRANSFORMER, CURRENT | HERS | ST |  |  | 391210 |  | 4NC5117-0CC20 | BERGEMAN |  | 2016-04-27 | 2022-11-01
71000248047 | 91000003091 | AMPLIFIER | HERS | ST |  |  | 123523 |  | R4795D 1002 | HONEYWEL |  | 2016-04-27 | 2022-11-01
71000248047 | 91000003092 | AMPLIFIER | HERS | ST |  |  | 123523 |  | R4795D-1002 | HONEYWEL |  | 2016-04-27 | 2022-11-01
71000248047 | 91000003093 | AMPLIFIER | HERS | ST |  |  | 123523 |  | RM7895A1014 | HONEYWEL |  | 2016-04-27 | 2022-11-01
71000248054 | 91000003094 | VALVE, FLOW CONTROL | HERS | ST |  |  | 40141609 |  | AH2B112AH | PARTLOW |  | 2016-04-27
71000248062 | 91000003095 | AMPLIFIER | HERS | ST |  |  | 261017 |  | R-7290A-1001 | HONEYWEL |  | 2016-04-27 | 2022-10-07
71000248070 | 91000003096 | PLUG, TIP | HERS | ST |  |  | 411165 |  | ST71A-1000 | HONEYWEL |  | 2016-04-27
71000248088 | 91000003097 | RELAY, ELECTROMAGNETIC | HERS | ST |  |  | 391223 |  | 700-HA32A1 SERIE A | ALLEN-BR |  | 2016-04-27 | 2022-11-01
71000248096 | 91000003098 | BASE, ELECTRICAL RELAY | HERS | ST |  |  | 39121601 |  | 700-HN-100B TYPE H | ALLEN-BR |  | 2016-04-27
71000248096 | 91000003099 | BASE, ELECTRICAL RELAY | HERS | ST |  |  | 39121601 |  | 700-HW-100 | ALLEN-BR |  | 2016-04-27
71000248104 | 91000003100 | BASE, ELECTRICAL RELAY | HERS | ST |  |  | 39121601 |  | 700-HN-101B TYPE H | ALLEN-BR |  | 2016-04-27
71000248104 | 91000003101 | BASE, ELECTRICAL RELAY | HERS | ST |  |  | 39121601 |  | 700-HW-101 | ALLEN-BR |  | 2016-04-27
71000248112 | 91000003102 | COIL, ELECTRICAL | HERS | ST |  |  | 39121010 |  | 55-513696602 | GE-ELEC |  | 2016-04-27
71000248120 | 91000003103 | MOTOR, ALTERNATING CURRENT | HERS | ST |  |  | 261017 |  | 34C51-185 | BROWN-IN |  | 2016-04-27
71000248146 | 91000003105 | TIMER, INTERVAL | HERS | ST |  |  | 261017 |  | 319D016 Q1C | BROWN-IN |  | 2016-04-27
71000248161 | 91000003106 | RELAY, ELECTROMAGNETIC | HERS | ST |  |  | 391223 |  | CR-120B020 | GE-ELEC |  | 2016-04-27 | 2022-11-01
71000248187 | 91000003107 | SPARK PLUG | HERS | ST |  |  | 261017 |  | IC-9-2 | AUBURN |  | 2016-04-27
71000248187 | 91000003108 | SPARK PLUG | HERS | ST |  |  | 261017 |  | IC-9-2 | PEABODY |  | 2016-04-27
71000248203 | 91000003109 | TRANSFORMER, CURRENT | HERS | ST |  |  | 391210 |  | Q624A1014 | HONEYWEL |  | 2016-04-27 | 2022-11-01
71000248229 | 91000003111 | CONTACTOR, MAGNETIC | HERS | ST |  |  | 39121529 |  | DIL00AM-01 | KLOCKNER |  | 2016-04-27
71000248237 | 91000003112 | CONTACTOR, MAGNETIC | HERS | ST |  |  | 39121529 |  | DIL00M-01 | KLOCKNER |  | 2016-04-27
71000248245 | 91000003113 | CONTACTOR, MAGNETIC | HERS | ST |  |  | 39121529 |  | DIL-R22 | KLOCKNER |  | 2016-04-27
71000248252 | 91000003114 | CONTACTOR, MAGNETIC | HERS | ST |  |  | 39121529 |  | DIL-R40 | KLOCKNER |  | 2016-04-27
71000248260 | 91000003115 | COUNTER, ELECTRICAL | HERS | ST |  |  | 411165 |  | H7CR-CWSG-500 | OMRON |  | 2016-04-27
71000248278 | 91000003116 | COUNTER, ELECTRICAL | HERS | ST |  |  | 411165 |  | H7CR-CWVS | OMRON |  | 2016-04-27
71000248286 | 91000003117 | HEATER, SPACE | HERS | ST |  |  | 401018 |  | SK-3116 | OMRON |  | 2016-04-27
71000248294 | 91000003118 | INDICATOR | HERS | ST |  |  | 411124 |  | POT125-00/C/1/220 | OMRON |  | 2016-04-27
71000248302 | 91000003119 | RELAY, ELECTROMAGNETIC | HERS | ST |  |  | 391223 |  | 31LA3E.5.110 | LOVATO |  | 2016-04-27 | 2022-11-01
71000248310 | 91000003120 | RELAY, ELECTROMAGNETIC | HERS | ST |  |  | 391223 |  | MK2KP2574EB | OMRON |  | 2016-04-27 | 2022-11-01
71000248336 | 91000003122 | RELAY-SWITCH | HERS | ST |  |  | 391215 |  | PKZ2-ZM10 | KLOCKNER |  | 2016-04-27
71000248351 | 91000003123 | TIMER, INTERVAL | HERS | ST |  |  | 261017 |  | 31DRPL220 | LOVATO |  | 2016-04-27
71000248393 | 91000003126 | COIL, ELECTRICAL | HERS | ST |  |  | 39121010 |  | 441A290G01 | WESTING |  | 2016-04-27
71000248401 | 91000003127 | COIL, ELECTRICAL | HERS | ST |  |  | 39121010 |  | 3450D52G27 | WESTING |  | 2016-04-27
71000248419 | 91000003128 | COIL, ELECTRICAL | HERS | ST |  |  | 39121010 |  | 1754357A | WESTING |  | 2016-04-27
71000248427 | 91000003129 | COIL, ELECTRICAL | HERS | ST |  |  | 39121010 |  | 1289375E | WESTING |  | 2016-04-27
71000248435 | 91000003130 | COIL, ELECTRICAL | HERS | ST |  |  | 39121010 |  | 1264380E | WESTING |  | 2016-04-27
71000248443 | 91000003131 | COIL, ELECTRICAL | HERS | ST |  |  | 39121010 |  | 636C392G02 | TELEMECA |  | 2016-04-27
71000248468 | 91000003133 | BRUSH, ELECTRICAL CONTACT | HERS | ST |  |  | 261017 |  | EG-34D | LORRAINE |  | 2016-04-27
71000248476 | 91000003134 | SWITCH, INTERLOCK | HERS | ST |  |  | 261017 |  | 659C301G04 | WESTING |  | 2016-04-27
71000248492 | 91000003135 | CONTROL-MONITOR | HERS | ST |  |  | 261017 |  | 1R48473 | BROWN-IN |  | 2016-04-27
71000248500 | 91000003136 | POWER SUPPLY | HERS | ST |  |  | 39121004 |  | 445A906G01 | WESTING |  | 2016-04-27
71000248534 | 91000003137 | RELAY, ELECTROMAGNETIC | HERS | ST |  |  | 391223 |  | 765A179G01 | WESTING |  | 2016-04-27 | 2022-11-01
71000248542 | 91000003138 | RELAY, ELECTROMAGNETIC | HERS | ST |  |  | 391223 |  | GC479A479G33 | WESTING |  | 2016-04-27 | 2022-11-01
71000248559 | 91000003139 | RELAY, ELECTROMAGNETIC | HERS | ST |  |  | 391223 |  | SF186C331G01 | WESTING |  | 2016-04-27 | 2022-11-01
71000248575 | 91000003140 | RELAY, ELECTROMAGNETIC | HERS | ST |  |  | 391223 |  | 713UBP-16 | SYLVANIA |  | 2016-04-27 | 2022-11-01
71000248583 | 91000003141 | RELAY, ELECTROMAGNETIC | HERS | ST |  |  | 391223 |  | CHB-38-70013 | POTTER |  | 2016-04-27 | 2022-11-01
71000248609 | 91000003142 | RELAY, ELECTROMAGNETIC | HERS | ST |  |  | 391223 |  | 202A648H01 | WESTING |  | 2016-04-27 | 2022-11-01
71000248617 | 91000003143 | RELAY, ELECTROMAGNETIC | HERS | ST |  |  | 391223 |  | 1780720 | BROWN-IN |  | 2016-04-27 | 2022-11-01
71000248633 | 91000003145 | RESISTOR, FIXED, COMPOSITION | HERS | ST |  |  | 321216 |  | 443A322H14 | BROWN-IN |  | 2016-04-27 | 2022-11-01
71000248641 | 91000003146 | RESISTOR, FIXED, COMPOSITION | HERS | ST |  |  | 321216 |  | 201BA2H01 | BROWN-IN |  | 2016-04-27 | 2022-11-01
71000248658 | 91000003147 | RESISTOR, FIXED, COMPOSITION | HERS | ST |  |  | 321216 |  | 443A325H14 | BROWN-IN |  | 2016-04-27 | 2022-11-01
71000248674 | 91000003149 | CAPACITOR, FIXED, AIR DIELECTRIC | HERS | ST |  |  | 321215 |  | 633C650G04 | BROWN-IN |  | 2016-04-27
71000248682 | 91000003150 | TRANSFORMER, CURRENT | HERS | ST |  |  | 391210 |  | 3405D92G01 | BROWN-IN |  | 2016-04-27 | 2022-11-01
71000248856 | 91000003160 | PRINTED CIRCUIT BOARD | HERS | ST |  |  | 321016 |  | 1H40521 | IR-COMP |  | 2016-04-27 | 2022-11-01
71000248856 | 91000003161 | PRINTED CIRCUIT BOARD | HERS | ST |  |  | 321016 |  | 1H40521 | TENDAMAT |  | 2016-04-27 | 2022-11-01
71000248872 | 91000003162 | PROTECTOR, SERIES CIRCUIT | HERS | ST |  |  | 261017 |  | 1W36622 | IR-COMP |  | 2016-04-27
71000248872 | 91000003163 | PROTECTOR, SERIES CIRCUIT | HERS | ST |  |  | 261017 |  | 1W36622 | TENDAMAT |  | 2016-04-27
71000248922 | 91000003164 | PUSH BUTTON | HERS | ST |  |  | 39122216 |  | 1W80720 | IR-COMP |  | 2016-04-27
71000248922 | 91000003165 | PUSH BUTTON | HERS | ST |  |  | 39122216 |  | 1W80720 | TENDAMAT |  | 2016-04-27
71000248930 | 91000003166 | PUSH BUTTON | HERS | ST |  |  | 39122216 |  | 1W80721 | IR-COMP |  | 2016-04-27
71000248930 | 91000003167 | PUSH BUTTON | HERS | ST |  |  | 39122216 |  | 1W80721 | TENDAMAT |  | 2016-04-27
71000248948 | 91000003168 | PUSH BUTTON | HERS | ST |  |  | 39122216 |  | 1W118305 | IR-COMP |  | 2016-04-27
71000248948 | 91000003169 | PUSH BUTTON | HERS | ST |  |  | 39122216 |  | 1W118305 | TENDAMAT |  | 2016-04-27
71000248963 | 91000003172 | RELAY, ELECTROMAGNETIC | HERS | ST |  |  | 391223 |  | 40001620 | IR-COMP |  | 2016-04-27 | 2022-11-01
71000248963 | 91000003173 | RELAY, ELECTROMAGNETIC | HERS | ST |  |  | 391223 |  | 40001620 | TENDAMAT |  | 2016-04-27 | 2022-11-01
71000248971 | 91000003174 | RIVET, SOLID | HERS | ST |  |  | 311622 |  | 1W136623 | IR-COMP |  | 2016-04-27
71000248971 | 91000003175 | RIVET, SOLID | HERS | ST |  |  | 311622 |  | 1W136623 | TENDAMAT |  | 2016-04-27
71000248989 | 91000003176 | SWITCH SECTION, ROTARY | HERS | ST |  |  | 39122216 |  | 1W83366 | IR-COMP |  | 2016-04-27
71000248989 | 91000003177 | SWITCH SECTION, ROTARY | HERS | ST |  |  | 39122216 |  | 1W83366 | TENDAMAT |  | 2016-04-27
71000248997 | 91000003178 | TRANSFORMER, CURRENT | HERS | ST |  |  | 391210 |  | 40003634 | IR-COMP |  | 2016-04-27 | 2022-11-01
71000248997 | 91000003179 | TRANSFORMER, CURRENT | HERS | ST |  |  | 391210 |  | 40003634 | TENDAMAT |  | 2016-04-27 | 2022-11-01
71000249011 | 91000003181 | COUPLING, SHAFT, RIGID | HERS | ST |  |  | 31163013 |  | 8286389 | AIRCO |  | 2016-04-27
71000249029 | 91000003182 | GOVERNOR, MOTOR | HERS | ST |  |  | 26101766 |  | 8284316 | AIRCO |  | 2016-04-27
71000249060 | 91000003186 | AMPLIFIER | HERS | ST |  |  | 123523 |  | 25SU3-5166 + 60-2060-17 | FIREYE |  | 2016-04-27 | 2022-11-01
71000249086 | 91000003187 | SCANNER, FLAME | HERS | ST |  |  | 411165 |  | 45UV5-1101 | FIREYE |  | 2016-04-27
71000249094 | 91000003188 | FLAME, DETECTOR | HERS | ST |  |  | 32101513 |  | C7076A1007 | HONEYWEL |  | 2016-04-27
71000249102 | 91000003189 | AMPLIFIER | HERS | ST |  |  | 39122001 |  | R7476A-1007 | HONEYWEL |  | 2016-04-27
71000249144 | 91000003190 | VALVE, FLOW CONTROL | HERS | ST |  |  | 40141609 |  | 1"808-VLV | MAXON |  | 2016-04-27
71000249144 | 91000003191 | VALVE, FLOW CONTROL | HERS | ST |  |  | 40141609 |  | 22371 | MAXON |  | 2016-04-27
71000249300 | 91000003193 | AMMETER | HERS | ST |  |  | 41113601 |  | AHX-0/100 | PETROLIT |  | 2016-04-27
71000249342 | 91000003194 | VOLTMETER | HERS | ST |  |  | 26111701 |  | AHX-0-500V | POLARITE |  | 2016-04-27
71000249359 | 91000003195 | CIRCUIT BREAKER | HERS | ST |  |  | 391215 |  | 1064 61 | LEGRAND |  | 2016-04-27 | 2022-11-01
71000249359 | 91000003196 | CIRCUIT BREAKER | HERS | ST |  |  | 391215 |  | 24332 | MERLIN-G |  | 2016-04-27 | 2022-11-01
71000249359 | 91000003197 | CIRCUIT BREAKER | HERS | ST |  |  | 391215 |  | C60N*2*2*C | MERLIN-G |  | 2016-04-27 | 2022-11-01
71000249359 | 91000003198 | CIRCUIT BREAKER | HERS | ST |  |  | 391215 |  | C60N-C2 | MERLIN-G |  | 2016-04-27 | 2022-11-01
71000249359 | 91000003199 | CIRCUIT BREAKER | HERS | ST |  |  | 391215 |  | 24443 | SQUARE-D |  | 2016-04-27 | 2022-11-01
71000249367 | 91000003200 | CIRCUIT BREAKER | HERS | ST |  |  | 391215 |  | 24349 | MERLIN-G |  | 2016-04-27 | 2022-11-01
71000249367 | 91000003201 | CIRCUIT BREAKER | HERS | ST |  |  | 391215 |  | C60N*3*10*C | MERLIN-G |  | 2016-04-27 | 2022-11-01
71000249367 | 91000003202 | CIRCUIT BREAKER | HERS | ST |  |  | 391215 |  | A9F74310 | SCHNEIDE |  | 2016-04-27 | 2022-11-01
71000249375 | 91000003203 | HEAT SINK, ELECTRICAL-ELECTRONIC COMPON. | HERS | ST |  |  | 261017 |  | ACH6A/F | C.E.N |  | 2016-04-27
71000249391 | 91000003204 | PUSH BUTTON | HERS | ST |  |  | 39122216 |  | EFDC33R | F.E.A.M |  | 2016-04-27
71000249409 | 91000003205 | RELAY, ELECTROMAGNETIC | HERS | ST |  |  | 391223 |  | 55-31 | F.E.A.M |  | 2016-04-27 | 2022-11-01
71000249417 | 91000003206 | RELAY, ELECTROMAGNETIC | HERS | ST |  |  | 391223 |  | 55-32 | F.E.A.M |  | 2016-04-27 | 2022-11-01
71000249425 | 91000003207 | RELAY, ELECTROMAGNETIC | HERS | ST |  |  | 391223 |  | 55-33 | F.E.A.M |  | 2016-04-27 | 2022-11-01
71000249433 | 91000003208 | STARTER, ENGINE | HERS | ST |  |  | 261017 |  | LA4DA2U | F.E.A.M |  | 2016-04-27
71000249441 | 91000003209 | SWITCH, SENSITIVE | HERS | ST |  |  | 201117 |  | FCS10-R | C.E.N |  | 2016-04-27
71000249458 | 91000003210 | SWITCH | HERS | ST |  |  | 26121603 |  | IM-M | C.E.N |  | 2016-04-27
71000249474 | 91000003212 | TERMINAL BLOCK | HERS | ST |  |  | 411165 |  | EDM4-4 | CABUR |  | 2016-04-27
71000249508 | 91000003215 | TERMINAL BLOCK | HERS | ST |  |  | 411165 |  | TE16/D-TE16/0 | CABUR |  | 2016-04-27
71000249516 | 91000003216 | TERMINAL BLOCK | HERS | ST |  |  | 411165 |  | TE35/D-TE35/0 | CABUR |  | 2016-04-27
71000249524 | 91000003217 | TRANSFORMER, CURRENT | HERS | ST |  |  | 391210 |  | T100 | ELCA |  | 2016-04-27 | 2022-11-01
71000249532 | 91000003218 | TRANSFORMER, CURRENT | HERS | ST |  |  | 391210 |  | T101 | ELCA |  | 2016-04-27 | 2022-11-01
71000249565 | 91000003219 | COIL, ELECTRICAL | HERS | ST |  |  | 39121010 |  | A-51031-0045 | DYNAMATI |  | 2016-04-27
71000249573 | 91000003220 | CONTROLLER | HERS | ST |  |  | 391215 |  | S-80502-1 | DYNAMATI |  | 2016-04-27
71000249599 | 91000003222 | SEMICONDUCTOR DEVICE, DIODE | HERS | ST |  |  | 321115 |  | 55-82-1 | DYNAMATI |  | 2016-04-27
71000249615 | 91000003224 | GOVERNOR, MOTOR | HERS | ST |  |  | 26101766 |  | A-47539/A-48842 | DYNAMATI |  | 2016-04-27
71000249623 | 91000003225 | PRINTED CIRCUIT BOARD | HERS | ST |  |  | 321016 |  | 15-55-1 | DYNAMATI |  | 2016-04-27 | 2022-11-01
71000249649 | 91000003226 | PANEL | HERS | ST |  |  | 261017 |  | 250W 4942254A | DYNAMATI |  | 2016-04-27
71000249656 | 91000003227 | PRINTED CIRCUIT BOARD | HERS | ST |  |  | 321016 |  | 1554-1 | DYNAMATI |  | 2016-04-27 | 2022-11-01
71000249680 | 91000003230 | RELAY, ELECTROMAGNETIC | HERS | ST |  |  | 391223 |  | 5381 | DYNAMATI |  | 2016-04-27 | 2022-11-01
71000249698 | 91000003231 | ARRESTER, ELECTRICAL SURGE | HERS | ST |  |  | 261017 |  | 17722 | DYNAMATI |  | 2016-04-27
71000249714 | 91000003233 | TRANSFORMER, CURRENT | HERS | ST |  |  | 391210 |  | 641751B-HD | DYNAMATI |  | 2016-04-27 | 2022-11-01
71000249805 | 91000003244 | HEATER, ELECTRIC | HERS | ST |  |  | 401018 |  | SSK2A.20*16.10 | THERMON |  | 2016-04-27
71000249847 | 91000003246 | RACEWAY, METALLIC | HERS | ST |  |  | 261017 |  | TFK-2 | THERMON |  | 2016-04-27
71000249896 | 91000003249 | GAUGE, VACUUM, INDICATING | HERS | ST |  |  | 41111623 |  | BT-3/8 | TOKIO |  | 2016-04-27
71000249904 | 91000003250 | HEATER, IMMERSION, LIQUID FUEL FIRED | HERS | ST |  |  | 401018 |  | 440V-6KM | KATO |  | 2016-04-27
71000249920 | 91000003252 | SWITCH, LIQUID LEVEL | HERS | ST |  |  | 411033 |  | IF311-10 | SMC |  | 2016-04-27 | 2022-11-01
71000249953 | 91000003254 | VALVE, FLOW CONTROL | HERS | ST |  |  | 40141609 |  | CFF9-11 | CLAYTON |  | 2016-04-27
71000249961 | 91000003255 | VALVE, SOLENOID | HERS | ST |  |  | 40141605 |  | AB42037 | KATO |  | 2016-04-27
71000249961 | 91000003256 | VALVE, SOLENOID | HERS | ST |  |  | 40141605 |  | CKD-AB42037 | THERMON |  | 2016-04-27
71000249979 | 91000003257 | CAM, CONTROL | HERS | ST |  |  | 23153139 |  | ITEM 5&7¦ | KATO |  | 2016-04-27
71000249987 | 91000003258 | GASKET | HERS | ST |  |  | 3118 |  | S7737-14 | KATO |  | 2016-04-27 | 2022-11-01
71000250019 | 91000003259 | AMPLIFIER | HERS | ST |  |  | 123523 |  | 33A127-0692(KRIWAN) | STAHL |  | 2016-04-27 | 2022-11-01
71000250035 | 91000003260 | BRUSH, ELECTRICAL CONTACT | HERS | ST |  |  | 261017 |  | CG-75 | LORRAINE |  | 2016-04-27
71000250142 | 91000003267 | CONTROLLER | HERS | ST |  |  | 391215 |  | BH-520 | MANNING |  | 2016-04-27
71000250175 | 91000003271 | SWITCH, SENSITIVE | HERS | ST |  |  | 201117 |  | CLAYTON 62 | CLAYTON |  | 2016-04-27
71000250183 | 91000003272 | PRINTED CIRCUIT BOARD | HERS | ST |  |  | 321016 |  | 63312-03 | ACCO |  | 2016-04-27 | 2022-11-01
71000250217 | 91000003274 | CONTACT ASSEMBLY, ELECTRICAL | HERS | ST |  |  | 311632 |  | 70E | ACCO |  | 2016-04-27 | 2022-10-07
71000250217 | 91000003275 | CONTACT ASSEMBLY, ELECTRICAL | HERS | ST |  |  | 311632 |  | 70E | HOWELLCO |  | 2016-04-27 | 2022-10-07
71000250258 | 91000003280 | FEED SCREW, POWER DRILL | HERS | ST |  |  | 261017 |  | PA-6251 | ACCO |  | 2016-04-27 | 2022-11-04
71000250258 | 91000003281 | FEED SCREW, POWER DRILL | HERS | ST |  |  | 261017 |  | PA-6251 | ACM |  | 2016-04-27 | 2022-11-04
71000250274 | 91000003282 | PROTECTOR, THERMAL-OVERLOAD, ELECT.MOTOR | HERS | ST |  |  | 261017 |  | 3RV 1011-1GA10 | SIEMENS |  | 2016-04-27 | 2022-11-04
71000250274 | 91000003283 | PROTECTOR, THERMAL-OVERLOAD, ELECT.MOTOR | HERS | ST |  |  | 261017 |  | 3RV1011-1GA10 | SIEMENS |  | 2016-04-27 | 2022-11-04
71000250282 | 91000003284 | PROTECTOR, THERMAL-OVERLOAD, ELECT.MOTOR | HERS | ST |  |  | 261017 |  | 3RV 1031-4GA10 | SIEMENS |  | 2016-04-27 | 2022-11-04
71000250316 | 91000003288 | BRAKE, SINGLE DISK | HERS | ST |  |  | 251717 |  | DWG 9178A | DEFRIES |  | 2016-04-27
71000250316 | 91000003289 | BRAKE, SINGLE DISK | HERS | ST |  |  | 251717 |  | DWG.9178A | STEWART |  | 2016-04-27
71000250407 | 91000003295 | CONTACT SET, COLLECTOR RING | HERS | ST |  |  | 261017 |  | 56312-8 | STEWART |  | 2016-04-27 | 2022-11-04
71000250423 | 91000003297 | CONTACT ASSEMBLY, ELECTRICAL | HERS | ST |  |  | 4323 |  | 8965RO10-V01 | SQUARE-D |  | 2016-04-27
71000250431 | 91000003298 | BRAKE, SINGLE DISK | HERS | ST |  |  | 251717 |  | 6488583-00 | YALE |  | 2016-04-27
71000250449 | 91000003299 | PUSH BUTTON | HERS | ST |  |  | 39122216 |  | BW72YS11 | SQUARE-D |  | 2016-04-27
71000250456 | 91000003300 | VALVE, SOLENOID | HERS | ST |  |  | 271117 |  | 6439508-00 | YALE |  | 2016-04-27 | 2022-10-03
71000250464 | 91000003301 | VALVE, SOLENOID | HERS | ST |  |  | 271117 |  | 6439548-00 | YALE |  | 2016-04-27 | 2022-10-03
71000250480 | 91000003302 | TRANSFORMER, CURRENT | HERS | ST |  |  | 391210 |  | 6437393-01 | YALE |  | 2016-04-27 | 2022-11-01
71000250498 | 91000003303 | TRANSFORMER, CURRENT | HERS | ST |  |  | 391210 |  | 6437393-02 | YALE |  | 2016-04-27 | 2022-11-01
71000250506 | 91000003304 | CAPACITOR, FIXED, AIR DIELECTRIC | HERS | ST |  |  | 321215 |  | DAB220580DN00 | AIROIL |  | 2016-04-27
71000250514 | 91000003305 | PHOTOELECTRIC CELL | HERS | ST |  |  | 261116 |  | P57418620 | AIROIL |  | 2016-04-27
71000250522 | 91000003306 | RELAY, ELECTROMAGNETIC | HERS | ST |  |  | 391223 |  | HC4E-AC115V-M | AIROIL |  | 2016-04-27 | 2022-11-01
71000250530 | 91000003307 | SPARK PLUG | HERS | ST |  |  | 261017 |  | SGR 2VA | AIROIL |  | 2016-04-27
71000250613 | 91000003309 | INSERT | HERS | ST |  |  | 31162802 |  | QS2-1012-B063 | CALOREMA |  | 2016-04-27
71000250654 | 91000003311 | PRINTED CIRCUIT BOARD | HERS | ST |  |  | 321016 |  | B-9573 YT | COOPERHE |  | 2016-04-27 | 2022-11-01
71000250662 | 91000003312 | PRINTED CIRCUIT BOARD | HERS | ST |  |  | 321016 |  | B-9573 UH | COOPERHE |  | 2016-04-27 | 2022-11-01
71000250670 | 91000003313 | PRINTED CIRCUIT BOARD | HERS | ST |  |  | 321016 |  | B-9573 UB | COOPERHE |  | 2016-04-27 | 2022-11-01
71000250688 | 91000003314 | PRINTED CIRCUIT BOARD | HERS | ST |  |  | 321016 |  | B-9573 SF | COOPERHE |  | 2016-04-27 | 2022-11-01
71000250696 | 91000003315 | CIRCUIT BREAKER | HERS | ST |  |  | 3210 |  | 800-027 | COOPERHE |  | 2016-04-27 | 2022-11-01
71000250712 | 91000003316 | BLOCK | HERS | ST |  |  | 391217 |  | 42017 | COOPERHE |  | 2016-04-27
71000250753 | 91000003321 | RESISTANCE ELEMENT | HERS | ST |  |  | 24111801 |  | 26001201 | COOPERHE |  | 2016-04-27
71000250761 | 91000003323 | RESISTANCE ELEMENT | HERS | ST |  |  | 24111801 |  | 26001401 | COOPERHE |  | 2016-04-27
71000250886 | 91000003335 | SPLITTER | HERS | ST |  |  | 321015 |  | 29001900 | COOPERHE |  | 2016-04-27 | 2022-11-01
71000250886 | 91000003336 | SPLITTER | HERS | ST |  |  | 321015 |  | 29001900 | TEAM |  | 2016-04-27 | 2022-11-01
71000250902 | 91000003337 | SWITCH | HERS | ST |  |  | 26121603 |  | KBWC-115K | BROWNELL |  | 2016-04-27
71000250977 | 91000003344 | SWITCH | HERS | ST |  |  | 26121603 |  | GE579 | BROWNELL |  | 2016-04-27
71000250985 | 91000003345 | SWITCH | HERS | ST |  |  | 26121603 |  | SGE57312 | BROWNELL |  | 2016-04-27
71000250993 | 91000003346 | SWITCH | HERS | ST |  |  | 26121603 |  | SGE57610 | BROWNELL |  | 2016-04-27
71000251017 | 91000003348 | SWITCH | HERS | ST |  |  | 26121603 |  | SMA-170 | BROWNELL |  | 2016-04-27
71000251025 | 91000003349 | SWITCH | HERS | ST |  |  | 26121603 |  | SMR-59 | BROWNELL |  | 2016-04-27
71000251074 | 91000003352 | BOX | HERS | ST |  |  | 221017 |  | 301782 | CAT |  | 2016-04-27
71000251090 | 91000003354 | CAPACITOR, FIXED, AIR DIELECTRIC | HERS | SET |  |  | 321215 |  | 399212 | CAT |  | 2016-04-27
71000251116 | 91000003355 | INDICATOR | HERS | SET |  |  | 411124 |  | 388814 | CAT |  | 2016-04-27
71000251124 | 91000003356 | RESISTOR, STEP BY STEP | HERS | SET |  |  | 321216 |  | 388783 | CAT |  | 2016-04-27 | 2022-11-01
71000251132 | 91000003357 | RESISTOR, STEP BY STEP | HERS | SET |  |  | 321216 |  | 388807 | CAT |  | 2016-04-27 | 2022-11-01
71000251140 | 91000003358 | RESISTOR, STEP BY STEP | HERS | SET |  |  | 321216 |  | 396479 | CAT |  | 2016-04-27 | 2022-11-01
71000251173 | 91000003361 | SEMICONDUCTOR DEVICE, THYRISTOR | HERS | SET |  |  | 411157 |  | 394924 | CAT |  | 2016-04-27
71000251181 | 91000003362 | SEMICONDUCTOR DEVICE, DIODE | HERS | ST |  |  | 321115 |  | 394927 | CAT |  | 2016-04-27
71000251199 | 91000003363 | SEMICONDUCTOR DEVICE, DIODE | HERS | ST |  |  | 321115 |  | 396471 | CAT |  | 2016-04-27
71000251215 | 91000003365 | BRUSH, ELECTRICAL CONTACT | HERS | ST |  |  | 261017 |  | CG 651 | LORRAINE |  | 2016-04-27
71000251256 | 91000003366 | CARTRIDGE | HERS | ST |  |  | 39121606 |  | 3K8782 | CAT |  | 2016-04-27 | 2022-10-03
71000251264 | 91000003367 | INDUCTANCE, STANDARD, FIXED | HERS | ST |  |  | 40151725 |  | 396476 | CAT |  | 2016-04-27 | 2022-11-04
71000251272 | 91000003368 | INDUCTANCE, STANDARD, FIXED | HERS | ST |  |  | 40151725 |  | 396478 | CAT |  | 2016-04-27 | 2022-11-04
71000251280 | 91000003369 | INDUCTANCE, STANDARD, FIXED | HERS | ST |  |  | 40151725 |  | 396477 | CAT |  | 2016-04-27 | 2022-11-04
71000251306 | 91000003371 | RECEIVER | HERS | ST |  |  | 261017 |  | 9G5858 | CAT |  | 2016-04-27
71000251314 | 91000003372 | RESISTOR, FIXED, COMPOSITION | HERS | ST |  |  | 321216 |  | 388809 | CAT |  | 2016-04-27 | 2022-11-01
71000251348 | 91000003375 | TRANSFORMER, CURRENT | HERS | ST |  |  | 391210 |  | 388794 | CAT |  | 2016-04-27 | 2022-11-01
71000251355 | 91000003376 | HORN, SIGNAL | HERS | ST |  |  | 241016 |  | 902379 | CAT |  | 2016-04-27
71000251413 | 91000003378 | FUSEHOLDER, RECEPTACLE | HERS | ST |  |  | 391216 |  | 4K5122 | CAT |  | 2016-04-27
71000251447 | 91000003381 | CONTACT ASSEMBLY, ELECTRICAL | HERS | ST |  |  | 4323 |  | 389705 | CAT |  | 2016-04-27
71000251470 | 91000003383 | CONTACT ASSEMBLY, ELECTRICAL | HERS | ST |  |  | 4323 |  | 376870 | CAT |  | 2016-04-27
71000251488 | 91000003384 | REACTOR | HERS | ST |  |  | 261017 |  | 388767 | CAT |  | 2016-04-27
71000251496 | 91000003385 | COIL, ELECTRICAL | HERS | ST |  |  | 39121010 |  | 394392 | CAT |  | 2016-04-27
71000251520 | 91000003387 | VALVE, SOLENOID | HERS | ST |  |  | 271117 |  | 388977 | CAT |  | 2016-04-27 | 2022-10-03
71000251546 | 91000003388 | COIL, ELECTRICAL | HERS | ST |  |  | 39121010 |  | 394393 | CAT |  | 2016-04-27
71000251579 | 91000003389 | COIL, ELECTRICAL | HERS | ST |  |  | 39121010 |  | 389815 | CAT |  | 2016-04-27
71000251587 | 91000003390 | CONTACT, ELECTRICAL | HERS | ST |  |  | 391215 |  | 334921 | CAT |  | 2016-04-27
71000251629 | 91000003395 | MOTOR, DIRECT CURRENT | HERS | ST |  |  | 221017 |  | 382597 | CAT |  | 2016-04-27
71000251637 | 91000003396 | CONTROLLER, MOTOR | HERS | ST |  |  | 3912 |  | R5218 | CAT |  | 2016-04-27
71000251645 | 91000003397 | RESISTOR, FIXED, COMPOSITION | HERS | ST |  |  | 321216 |  | 394394 | CAT |  | 2016-04-27 | 2022-11-01
71000251660 | 91000003399 | PRINTED CIRCUIT BOARD | HERS | ST |  |  | 321016 |  | 396483 | CAT |  | 2016-04-27 | 2022-11-01
71000252080 | 91000003402 | CIRCUIT BREAKER | HERS | ST |  |  | 391215 |  | CB1 | HIPOTRON |  | 2016-04-27 | 2022-11-01
71000252593 | 91000003404 | RELAY, ELECTROMAGNETIC | HERS | ST |  |  | 391223 |  | MK-3P5-S | OMRON |  | 2016-04-27 | 2022-11-01
71000252700 | 91000003405 | SWITCH, PUSH | HERS | ST |  |  | 39122216 |  | BZR179-7634 | BARKSDAL |  | 2016-04-27
71000252718 | 91000003406 | CONTACTOR, MAGNETIC | HERS | ST |  |  | 39121529 |  | B67N | ALLEN-BR |  | 2016-04-27
71000252718 | 91000003407 | CONTACTOR, MAGNETIC | HERS | ST |  |  | 39121529 |  | 1495F1 | STANDARD |  | 2016-04-27
71000252734 | 91000003408 | RELAY, ELECTROMAGNETIC | HERS | ST |  |  | 391223 |  | 809-A02E | ALLEN-BR |  | 2016-04-27 | 2022-11-01
71000252734 | 91000003409 | RELAY, ELECTROMAGNETIC | HERS | ST |  |  | 391223 |  | 809-AO2E | BARKSDAL |  | 2016-04-27 | 2022-11-01
71000252759 | 91000003412 | BASE, MAGNETIC | HERS | ST |  |  | 261216 |  | SF-825/1-25573 | BARKSDAL |  | 2016-04-27 | 2022-10-07
71000252759 | 91000003413 | BASE, MAGNETIC | HERS | ST |  |  | 261216 |  | SF-825/1-25573 | JOY |  | 2016-04-27 | 2022-10-07
71000252809 | 91000003414 | MOTOR, ALTERNATING CURRENT | HERS | ST |  |  | 261017 |  | P25E5424 | RELIANCE |  | 2016-04-27
71000252817 | 91000003415 | PUSH BUTTON | HERS | ST |  |  | 39122216 |  | BJJ | FURNAS |  | 2016-04-27
71000252890 | 91000003420 | CAPACITOR, FIXED, AIR DIELECTRIC | HERS | ST |  |  | 321215 |  | X-20-4212 | CLEVELAN |  | 2016-04-27
71000252890 | 91000003421 | CAPACITOR, FIXED, AIR DIELECTRIC | HERS | ST |  |  | 321215 |  | X-20-4212 | RANSONE |  | 2016-04-27
71000252908 | 91000003422 | CAPACITOR, FIXED, AIR DIELECTRIC | HERS | ST |  |  | 321215 |  | X-20-128 | CLEVELAN |  | 2016-04-27
71000252908 | 91000003423 | CAPACITOR, FIXED, AIR DIELECTRIC | HERS | ST |  |  | 321215 |  | X-20-128 | RANSONE |  | 2016-04-27
71000252916 | 91000003424 | CAPACITOR, FIXED, AIR DIELECTRIC | HERS | ST |  |  | 321215 |  | X-20-3939 | CLEVELAN |  | 2016-04-27
71000252916 | 91000003425 | CAPACITOR, FIXED, AIR DIELECTRIC | HERS | ST |  |  | 321215 |  | X20-3939 | RANSONE |  | 2016-04-27
71000252924 | 91000003426 | CAPACITOR, FIXED, AIR DIELECTRIC | HERS | ST |  |  | 321215 |  | X-20-725 | CLEVELAN |  | 2016-04-27
71000252924 | 91000003427 | CAPACITOR, FIXED, AIR DIELECTRIC | HERS | ST |  |  | 321215 |  | X20-725 | RANSONE |  | 2016-04-27
71000252932 | 91000003428 | CAPACITOR, FIXED, AIR DIELECTRIC | HERS | ST |  |  | 321215 |  | X-20-822 | CLEVELAN |  | 2016-04-27
71000252932 | 91000003429 | CAPACITOR, FIXED, AIR DIELECTRIC | HERS | ST |  |  | 321215 |  | X-20-822 | RANSONE |  | 2016-04-27
71000252957 | 91000003432 | SEMICONDUCTOR DEVICE, DIODE | HERS | ST |  |  | 321115 |  | X-18-719 | CLEVELAN |  | 2016-04-27
71000252957 | 91000003433 | SEMICONDUCTOR DEVICE, DIODE | HERS | ST |  |  | 321115 |  | 50D-300D | MOTOROLA |  | 2016-04-27
71000252957 | 91000003434 | SEMICONDUCTOR DEVICE, DIODE | HERS | ST |  |  | 321115 |  | X-18-719 | RANSONE |  | 2016-04-27
71000252965 | 91000003435 | SEMICONDUCTOR DEVICE, DIODE | HERS | ST |  |  | 321115 |  | X-18-720 | CLEVELAN |  | 2016-04-27
71000252965 | 91000003436 | SEMICONDUCTOR DEVICE, DIODE | HERS | ST |  |  | 321115 |  | 2A-300 | MOTOROLA |  | 2016-04-27
71000252965 | 91000003437 | SEMICONDUCTOR DEVICE, DIODE | HERS | ST |  |  | 321115 |  | X18-720 | RANSONE |  | 2016-04-27
71000252973 | 91000003438 | SEMICONDUCTOR DEVICE, DIODE | HERS | ST |  |  | 321115 |  | X-18-732 | CLEVELAN |  | 2016-04-27
71000252973 | 91000003440 | SEMICONDUCTOR DEVICE, DIODE | HERS | ST |  |  | 321115 |  | X-18-732 | RANSONE |  | 2016-04-27
71000252973 | 91000253087 | SEMICONDUCTOR DEVICE, DIODE | HERS | ST |  |  | 321115 |  | IN-645 | MOTOROLA |  | 2016-04-27
71000252981 | 91000003441 | SEMICONDUCTOR DEVICE, DIODE | HERS | ST |  |  | 321115 |  | 2N-687/G35C | CLEVELAN |  | 2016-04-27
71000252981 | 91000003442 | SEMICONDUCTOR DEVICE, DIODE | HERS | ST |  |  | 321115 |  | 2N687/G35C | RANSONE |  | 2016-04-27
71000253021 | 91000003448 | CONTROLLER, MOTOR | HERS | ST |  |  | 3912 |  | D61 R-1000-1 | CLEVELAN |  | 2016-04-27
71000253021 | 91000003449 | CONTROLLER, MOTOR | HERS | ST |  |  | 3912 |  | MPG-04346 | RANSONE |  | 2016-04-27
71000253039 | 91000003450 | ABSORBER, OVERVOLTAGE | HERS | ST |  |  | 311715 |  | X-18-673 | CLEVELAN |  | 2016-04-27
71000253039 | 91000003451 | ABSORBER, OVERVOLTAGE | HERS | ST |  |  | 311715 |  | X-18-673 | RANSONE |  | 2016-04-27
71000253047 | 91000003452 | TRANSFORMER, CURRENT | HERS | ST |  |  | 391210 |  | X-14-834 | CLEVELAN |  | 2016-04-27 | 2022-11-01
71000253047 | 91000003453 | TRANSFORMER, CURRENT | HERS | ST |  |  | 391210 |  | X-14-834 | RANSONE |  | 2016-04-27 | 2022-11-01
71000253187 | 91000003454 | CARTRIDGE | HERS | ST |  |  | 39121606 |  | FNM-6/10X250 | BUSSMAN |  | 2016-04-27 | 2022-10-03
71000253187 | 91000003455 | CARTRIDGE | HERS | ST |  |  | 39121606 |  | WA-31195 | ENELCO |  | 2016-04-27 | 2022-10-03
71000253187 | 91000003456 | CARTRIDGE | HERS | ST |  |  | 39121606 |  | WA31195 | YOKOGAWA |  | 2016-04-27 | 2022-10-03
71000253195 | 91000003457 | CARTRIDGE | HERS | ST |  |  | 39121606 |  | KTK-10 | BUSSMAN |  | 2016-04-27 | 2022-10-03
71000253195 | 91000003458 | CARTRIDGE | HERS | ST |  |  | 39121606 |  | WA-39462 | ENELCO |  | 2016-04-27 | 2022-10-03
71000253195 | 91000003459 | CARTRIDGE | HERS | ST |  |  | 39121606 |  | ATM10 | FERRAZ-S |  | 2016-04-27 | 2022-10-03
71000253195 | 91000003460 | CARTRIDGE | HERS | ST |  |  | 39121606 |  | KLK10 | LITTELFU |  | 2016-04-27 | 2022-10-03
71000253195 | 91000003461 | CARTRIDGE | HERS | ST |  |  | 39121606 |  | WA39432 | WEST-IN |  | 2016-04-27 | 2022-10-03
71000253443 | 91000003464 | AMMETER | HERS | ST |  |  | 41113601 |  | RQ72E-600A | CIFA |  | 2016-04-27
71000253443 | 91000003465 | AMMETER | HERS | ST |  |  | 41113601 |  | 600/5A | IME |  | 2016-04-27
71000253484 | 91000003466 | CIRCUIT BREAKER | HERS | ST |  |  | 391215 |  | EF4039 | SACE-ABB |  | 2016-04-27 | 2022-11-01
71000253492 | 91000003467 | CIRCUIT BREAKER | HERS | ST |  |  | 391215 |  | S272-4A | SACE-ABB |  | 2016-04-27 | 2022-11-01
71000253500 | 91000003468 | CIRCUIT BREAKER | HERS | ST |  |  | 391215 |  | S272 10A | SACE-ABB |  | 2016-04-27 | 2022-11-01
71000253518 | 91000003469 | CONNECTOR, RECEPTACLE, ELECTRICAL | HERS | ST |  |  | 391214 |  | ICET-18F | CIFA |  | 2016-04-27
71000253526 | 91000003470 | CONNECTOR, PLUG, ELECTRICAL | HERS | ST |  |  | 391214 |  | ICET-18M | CIFA |  | 2016-04-27
71000253534 | 91000003471 | CONNECTOR, RECEPTACLE, ELECTRICAL | HERS | ST |  |  | 391214 |  | ICET-160F/M | CIFA |  | 2016-04-27
71000253542 | 91000003472 | CONNECTOR, PLUG, ELECTRICAL | HERS | ST |  |  | 391214 |  | ICET-160M | CIFA |  | 2016-04-27
71000253559 | 91000003473 | CONTACTOR, MAGNETIC | HERS | ST |  |  | 39121529 |  | 3RT1045-1ARG4 | SIEMENS |  | 2016-04-27
71000253567 | 91000003474 | CONTROLLER, PROGRAMMABLE LOGIC | HERS | ST |  |  | 261017 |  | IC693CPU321J | GE-FANUC |  | 2016-04-27 | 2022-11-04
71000253575 | 91000003475 | FUSEHOLDER, RECEPTACLE | HERS | ST |  |  | 391216 |  | 215-01 | LEGRAND |  | 2016-04-27
71000253583 | 91000003476 | HEATER, SPACE | HERS | ST |  |  | 401018 |  | SK100W200V | TOR |  | 2016-04-27
71000253641 | 91000003477 | MOTOR, CONTROL | HERS | ST |  |  | 261017 |  | MAF-80C4 | FIMET |  | 2016-04-27
71000253658 | 91000003478 | MOTOR, ALTERNATING CURRENT | HERS | ST |  |  | 261017 |  | MB-90L2 #2137976 | FIMET |  | 2016-04-27
71000253666 | 91000003479 | PUSH BUTTON | HERS | ST |  |  | 39122216 |  | 19-139-015R | CIFA |  | 2016-04-27
71000253674 | 91000003480 | PUSH BUTTON | HERS | ST |  |  | 39122216 |  | 19-139-015BK | CIFA |  | 2016-04-27
71000253682 | 91000003481 | PUSH BUTTON | HERS | ST |  |  | 39122216 |  | 19-139-015G | CIFA |  | 2016-04-27
71000253690 | 91000003482 | REGULATOR, TEMPERATURE | HERS | ST |  |  | 41112404 |  | LDS491130000 | EROELECT |  | 2016-04-27
71000253708 | 91000003483 | CONTACTOR, MAGNETIC | HERS | ST |  |  | 39121529 |  | CA2KN22F7 | SCHNEIDE |  | 2016-04-27
71000253708 | 91000003484 | CONTACTOR, MAGNETIC | HERS | ST |  |  | 39121529 |  | 3RH1122-1AF00 | SIEMENS |  | 2016-04-27
71000253716 | 91000003485 | SWITCH, LIQUID LEVEL | HERS | ST |  |  | 411033 |  | FSL42150 | DWYER |  | 2016-04-27 | 2022-11-01
71000253724 | 91000003486 | SWITCH, THERMOSTATIC | HERS | ST |  |  | 39122229 |  | 42158/59 | ETTORE |  | 2016-04-27
71000253740 | 91000003488 | KNOB | HERS | ST |  |  | 261017 |  | SMX165AQU | BRETER |  | 2016-04-27
71000253765 | 91000003489 | THERMOMETER, INDICATING, RESISTANCE | HERS | ST |  |  | 411122 |  | 270V-30/50W | DWYER |  | 2016-04-27
71000253781 | 91000003490 | VOLTMETER | HERS | ST |  |  | 26111701 |  | RQ72E | IME |  | 2016-04-27
71000254086 | 91000003494 | CAPACITOR, FIXED, AIR DIELECTRIC | HERS | ST |  |  | 321215 |  | FRACO FPF (K9) | DELAVAL |  | 2016-04-27
71000254128 | 91000003497 | RELAY, ELECTROMAGNETIC | HERS | ST |  |  | 391223 |  | OKS-FC | DELAVAL |  | 2016-04-27 | 2022-11-01
71000254128 | 91000003498 | RELAY, ELECTROMAGNETIC | HERS | ST |  |  | 391223 |  | OKS-FC AMRA | OKS |  | 2016-04-27 | 2022-11-01
71000254136 | 91000003499 | RELAY, ELECTROMAGNETIC | HERS | ST |  |  | 391223 |  | OKS | DELAVAL |  | 2016-04-27 | 2022-11-01
71000254136 | 91000003500 | RELAY, ELECTROMAGNETIC | HERS | ST |  |  | 391223 |  | OKS-POK | OKS |  | 2016-04-27 | 2022-11-01
71000254292 | 91000003504 | ELECTRONIC MODULE, STANDARDIZED | HERS | ST |  |  | 321517 |  | 6ES5-700-8MA11 | SIEMENS |  | 2016-04-27
71000254367 | 91000003506 | BRUSH, ELECTRICAL CONTACT | HERS | ST |  |  | 261017 |  | E-1491 | RIDGID |  | 2016-04-27
71000254474 | 91000003510 | ARMATURE, GENERATOR | HERS | ST |  |  | 221017 |  | FDW-24-23 | LINCOLN |  | 2016-04-27
71000254474 | 91000003511 | ARMATURE, GENERATOR | HERS | ST |  |  | 221017 |  | FDW-2423 | LINCOLN |  | 2016-04-27
71000254540 | 91000003518 | HANDLE, MANUAL CONTROL | HERS | ST |  |  | 271117 |  | M-7808 | LINCOLN |  | 2016-04-27
71000254664 | 91000003532 | SWITCH | HERS | ST |  |  | 23 |  | M-7057 | LINCOLN |  | 2016-04-27 | 2022-11-01
71000254672 | 91000003533 | RESISTOR, FIXED, COMPOSITION | HERS | ST |  |  | 321216 |  | T-8280-500OH | LINCOLN |  | 2016-04-27 | 2022-11-01
71000255059 | 91000003534 | CIRCUIT BREAKER | HERS | ST |  |  | 23 |  | 011-972 | MILLER |  | 2016-04-27 | 2022-11-01
71000255059 | 91000003535 | CIRCUIT BREAKER | HERS | ST |  |  | 23 |  | 011972 | MILLER |  | 2016-04-27 | 2022-11-01
71000255067 | 91000003536 | COIL, ELECTRICAL | HERS | ST |  |  | 39121010 |  | 033946 | MILLER |  | 2016-04-27
71000255075 | 91000003537 | COIL, ELECTRICAL | HERS | ST |  |  | 39121010 |  | 033947 | MILLER |  | 2016-04-27
71000255125 | 91000003541 | SEMICONDUCTOR DEVICE, DIODE | HERS | ST |  |  | 321115 |  | 037306 | MILLER |  | 2016-04-27
71000255133 | 91000003542 | SEMICONDUCTOR DEVICE, DIODE | HERS | ST |  |  | 321115 |  | 037305 | MILLER |  | 2016-04-27
71000255141 | 91000003543 | RESISTOR, FIXED, COMPOSITION | HERS | ST |  |  | 321216 |  | 030459 | MILLER |  | 2016-04-27 | 2022-11-01
71000255182 | 91000003547 | TRANSFORMER, CURRENT | HERS | ST |  |  | 391210 |  | 036862 | MILLER |  | 2016-04-27 | 2022-11-01
71000255240 | 91000003553 | SWITCH, TOGGLE | HERS | ST |  |  | 39122229 |  | 011609 | MILLER |  | 2016-04-27
71000255257 | 91000003554 | TERMINAL, LUG | HERS | ST |  |  | 39121405 |  | 039-046 | MILLER |  | 2016-04-27
71000255257 | 91000003555 | TERMINAL, LUG | HERS | ST |  |  | 39121405 |  | 039046 | MILLER |  | 2016-04-27
71000255273 | 91000003557 | AMPLIFIER | HERS | ST |  |  | 123523 |  | 036882 | MILLER |  | 2016-04-27 | 2022-11-01
71000255323 | 91000003563 | CAPACITOR, FIXED, AIR DIELECTRIC | HERS | ST |  |  | 321215 |  | 031602 | MILLER |  | 2016-04-27
71000255331 | 91000003564 | COIL, ELECTRICAL | HERS | ST |  |  | 39121010 |  | 033630 | MILLER |  | 2016-04-27
71000255349 | 91000003565 | COIL, ELECTRICAL | HERS | ST |  |  | 39121010 |  | 033631 | MILLER |  | 2016-04-27
71000255356 | 91000003566 | COIL, ELECTRICAL | HERS | ST |  |  | 39121010 |  | 033496 | MILLER |  | 2016-04-27
71000255364 | 91000003567 | COIL, ELECTRICAL | HERS | ST |  |  | 39121010 |  | 033497 | MILLER |  | 2016-04-27
71000255372 | 91000003568 | COIL, ELECTRICAL | HERS | ST |  |  | 39121010 |  | 033373 | MILLER |  | 2016-04-27
71000255398 | 91000003570 | RELAY, ELECTROMAGNETIC | HERS | ST |  |  | 391223 |  | 034601 | MILLER |  | 2016-04-27 | 2022-11-01
71000255406 | 91000003571 | RELAY, ELECTROMAGNETIC | HERS | ST |  |  | 391223 |  | 034612 | MILLER |  | 2016-04-27 | 2022-11-01
71000255430 | 91000003574 | RESISTOR, STEP BY STEP | HERS | ST |  |  | 321216 |  | 030-601 | MILLER |  | 2016-04-27 | 2022-11-01
71000255430 | 91000003575 | RESISTOR, STEP BY STEP | HERS | ST |  |  | 321216 |  | 030601 | MILLER |  | 2016-04-27 | 2022-11-01
71000255471 | 91000003579 | RESISTOR, FIXED, COMPOSITION | HERS | ST |  |  | 321216 |  | 604178 | MILLER |  | 2016-04-27 | 2022-11-01
71000255513 | 91000003583 | REGULATOR, VOLTAGE | HERS | ST |  |  | 261017 |  | 023060 | MILLER |  | 2016-04-27
71000255521 | 91000003584 | SWITCH, ROTARY | HERS | ST |  |  | 261017 |  | 011726 | MILLER |  | 2016-04-27
71000255547 | 91000003586 | TIMER, INTERVAL | HERS | ST |  |  | 261017 |  | 034836 | MILLER |  | 2016-04-27
71000255554 | 91000003587 | TRANSFORMER, CURRENT | HERS | ST |  |  | 391210 |  | 036629 | MILLER |  | 2016-04-27 | 2022-11-01
71000255562 | 91000003588 | TRANSFORMER, CURRENT | HERS | ST |  |  | 391210 |  | 036646 | MILLER |  | 2016-04-27 | 2022-11-01
71000255588 | 91000003590 | VALVE, SOLENOID | HERS | ST |  |  | 40141605 |  | 003538 | MILLER |  | 2016-04-27
71000255604 | 91000003592 | SEMICONDUCTOR DEVICE, DIODE | HERS | ST |  |  | 321115 |  | 037-956 | MILLER |  | 2016-04-27
71000255604 | 91000003593 | SEMICONDUCTOR DEVICE, DIODE | HERS | ST |  |  | 321115 |  | 037956 | MILLER |  | 2016-04-27
71000255612 | 91000003594 | SEMICONDUCTOR DEVICE, DIODE | HERS | ST |  |  | 321115 |  | 037-957 | MILLER |  | 2016-04-27
71000255612 | 91000003595 | SEMICONDUCTOR DEVICE, DIODE | HERS | ST |  |  | 321115 |  | 037957 | MILLER |  | 2016-04-27
71000255638 | 91000003597 | KNOB | HERS | ST |  |  | 261017 |  | 019603 | MILLER |  | 2016-04-27
71000255646 | 91000003598 | VOLTMETER | HERS | ST |  |  | 26111701 |  | 50-152011 PKPK2 | GE |  | 2016-04-27
71000255646 | 91000003599 | VOLTMETER | HERS | ST |  |  | 26111701 |  | 025638 | MILLER |  | 2016-04-27
71000255653 | 91000003600 | AMMETER | HERS | ST |  |  | 41113601 |  | 50-152121 ECSF2 | GE |  | 2016-04-27
71000255653 | 91000003601 | AMMETER | HERS | ST |  |  | 41113601 |  | 025664 | MILLER |  | 2016-04-27
71000255695 | 91000003604 | REACTOR | HERS | ST |  |  | 261017 |  | 000-310 | MILLER |  | 2016-04-27
71000255695 | 91000003605 | REACTOR | HERS | ST |  |  | 261017 |  | 000310 | MILLER |  | 2016-04-27
71000255737 | 91000003610 | RHEOSTAT | HERS | ST |  |  | 39122315 |  | 030653 | MILLER |  | 2016-04-27
71000255760 | 91000003613 | REGULATOR, VOLTAGE | HERS | ST |  |  | 261017 |  | 031-220 | MILLER |  | 2016-04-27
71000255760 | 91000003614 | REGULATOR, VOLTAGE | HERS | ST |  |  | 261017 |  | 031220 | MILLER |  | 2016-04-27
71000255778 | 91000003615 | STATOR, GENERATOR | HERS | ST |  |  | 261017 |  | 031149 | MILLER |  | 2016-04-27
71000255794 | 91000003617 | SWITCH, ROTARY | HERS | ST |  |  | 261017 |  | 000-381 | MILLER |  | 2016-04-27
71000255794 | 91000003618 | SWITCH, ROTARY | HERS | ST |  |  | 261017 |  | 000381 | MILLER |  | 2016-04-27
71000255836 | 91000003621 | TRANSFORMER, CURRENT | HERS | ST |  |  | 391210 |  | 000282 | MILLER |  | 2016-04-27 | 2022-11-01
71000255851 | 91000003622 | RECTIFIER, SEMICONDUCTOR DEVICE | HERS | ST |  |  | 261017 |  | 037321 | MILLER |  | 2016-04-27
71000255869 | 91000003623 | RECTIFIER, SEMICONDUCTOR DEVICE | HERS | ST |  |  | 261017 |  | 037737 | MILLER |  | 2016-04-27
71000255877 | 91000003624 | SWITCH, TOGGLE | HERS | ST |  |  | 39122229 |  | 011-789 | MILLER |  | 2016-04-27
71000255877 | 91000003625 | SWITCH, TOGGLE | HERS | ST |  |  | 39122229 |  | 011789 | MILLER |  | 2016-04-27
71000255950 | 91000003634 | CAPACITOR, FIXED, AIR DIELECTRIC | HERS | ST |  |  | 321215 |  | 307B120H01 | WESTING |  | 2016-04-27
71000256065 | 91000003645 | TRANSISTOR | HERS | ST |  |  | 321116 |  | 429C518G11 | WESTING |  | 2016-04-27
71000256115 | 91000003649 | RESISTOR, FIXED, COMPOSITION | HERS | ST |  |  | 321216 |  | 1154117 | WESTING |  | 2016-04-27 | 2022-11-01
71000256180 | 91000003651 | SWITCH | HERS | ST |  |  | 391215 |  | 2168C80G01 | WESTING |  | 2016-04-27 | 2022-11-01
71000256198 | 91000003652 | TRANSFORMER, CURRENT | HERS | ST |  |  | 391210 |  | 3486D72G02 | WESTING |  | 2016-04-27 | 2022-11-01
71000256230 | 91000003656 | INDICATOR, DIAL | HERS | ST |  |  | 221017 |  | 720B382G06 | WESTING |  | 2016-04-27
71000256255 | 91000003658 | MOTOR, ALTERNATING CURRENT | HERS | ST |  |  | 261017 |  | 720B209H03 | WESTING |  | 2016-04-27
71000256289 | 91000003661 | TRANSFORMER, CURRENT | HERS | ST |  |  | 391210 |  | 363A401H17 | WESTING |  | 2016-04-27 | 2022-11-01
71000256313 | 91000003662 | TIMER, INTERVAL | HERS | ST |  |  | 261017 |  | 3RP1512-1AP30 | SIEMENS |  | 2016-04-27
71000256321 | 91000003663 | TIMER, INTERVAL | HERS | ST |  |  | 261017 |  | 7PR3054-0 | WESTING |  | 2016-04-27
71000256347 | 91000003664 | TRANSFORMER, CURRENT | HERS | ST |  |  | 391210 |  | J2D-15VA-50/5 | POREBA |  | 2016-04-27 | 2022-11-01
71000256396 | 91000003665 | DISK, CLUTCH | HERS | ST |  |  | 261120 |  | 9181-EK10EB | DEFUM |  | 2016-04-27
71000256396 | 91000003666 | DISK, CLUTCH | HERS | ST |  |  | 261120 |  | EK10EB | SIEMENS |  | 2016-04-27
71000256420 | 91000003667 | RELAY, THERMAL | HERS | ST |  |  | 391215 |  | 3UA5000-0J | DEFUM |  | 2016-04-27
71000256420 | 91000003668 | RELAY, THERMAL | HERS | ST |  |  | 391215 |  | 3UA5000-0J | SIEMENS |  | 2016-04-27
71000256420 | 91000003669 | RELAY, THERMAL | HERS | ST |  |  | 391215 |  | 3UA5000-OJ | SIEMENS |  | 2016-04-27
71000256438 | 91000003670 | RESISTOR, FIXED, COMPOSITION | HERS | ST |  |  | 321216 |  | 3PY-6001-2C+8EA 3PY-6004-DA | SIEMENS |  | 2016-04-27 | 2022-11-01
71000256446 | 91000003671 | SWITCH, SENSITIVE | HERS | ST |  |  | 201117 |  | 3SE3100-1E | SIEMENS |  | 2016-04-27
71000256453 | 91000003672 | TIMER, INTERVAL | HERS | ST |  |  | 261017 |  | 3RP1525-1AQ30 | SIEMENS |  | 2016-04-27
71000256479 | 91000003674 | TRANSFORMER, CURRENT | HERS | ST |  |  | 391210 |  | 4AV9802-3CA | SIEMENS |  | 2016-04-27 | 2022-11-01
71000256529 | 91000003675 | RELAY, ELECTROMAGNETIC | HERS | ST |  |  | 391223 |  | 19019736 | JOHNSON |  | 2016-04-27 | 2022-11-01
71000256552 | 91000003677 | PRINTED CIRCUIT BOARD | HERS | ST |  |  | 321016 |  | UK-XY01 | RIVOIRA |  | 2016-04-27 | 2022-11-01
71000256586 | 91000003680 | RELAY, ELECTROMAGNETIC | HERS | ST |  |  | 391223 |  | ITF-113 | RIVOIRA |  | 2016-04-27 | 2022-11-01
71000256594 | 91000003681 | RELAY, ELECTROMAGNETIC | HERS | ST |  |  | 391223 |  | 3RT10 23-1AG24 | SIEMENS |  | 2016-04-27 | 2022-11-01
71000256594 | 91000003682 | RELAY, ELECTROMAGNETIC | HERS | ST |  |  | 391223 |  | 3RT1023-1AN24-110 VOL | SIEMENS |  | 2016-04-27 | 2022-11-01
71000256602 | 91000003683 | RELAY, ELECTROMAGNETIC | HERS | ST |  |  | 391223 |  | 3RB1066-1GG0 | SIEMENS |  | 2016-04-27 | 2022-11-01
71000256610 | 91000003684 | SPEEDOMETER | HERS | ST |  |  | 411165 |  | SI-41601 | RIVOIRA |  | 2016-04-27
71000256636 | 91000003686 | TACHOMETER, ELECTRONIC | HERS | ST |  |  | 411165 |  | STS-41601 | RIVOIRA |  | 2016-04-27
71000256677 | 91000003687 | VALVE, FLOW CONTROL | HERS | ST |  |  | 40141609 |  | 1"808-VLV | MAXON |  | 2016-04-27
71000256677 | 91000003688 | VALVE, FLOW CONTROL | HERS | ST |  |  | 40141609 |  | 14-22372 | MAXON |  | 2016-04-27
71000256685 | 91000003689 | VALVE, SOLENOID | HERS | ST |  |  | 40141605 |  | 200 S MM12-FB22-BA*2B0 | MAXON |  | 2016-04-27
71000256693 | 91000003690 | AMMETER | HERS | ST |  |  | 41113601 |  | 17516 | SIMPSON |  | 2016-04-27
71000256727 | 91000003694 | STARTER, ENGINE | HERS | ST |  |  | 261017 |  | CR101Y | GE-ELEC |  | 2016-04-27
71000256735 | 91000003695 | STARTER, ENGINE | HERS | ST |  |  | 261017 |  | CR101H1 | GE-ELEC |  | 2016-04-27
71000256735 | 91000003696 | STARTER, ENGINE | HERS | ST |  |  | 261017 |  | CR101H1 | GENERAL |  | 2016-04-27
71000256743 | 91000003697 | STARTER, ENGINE | HERS | ST |  |  | 261017 |  | CR1062R1B | GE-ELEC |  | 2016-04-27
71000256743 | 91500100497 | STARTER, ENGINE | HERS | ST |  |  | 261017 |  | CR1062R3AAT2000 | GE-ELEC |  | 2021-12-23
71000256784 | 91000003698 | THERMAL RELEASE, CIRCUIT BREAKER | HERS | ST |  |  | 201222 |  | LNA32-R6 | SACE-ABB |  | 2016-04-27
71000256792 | 91000003699 | CIRCUIT BREAKER | HERS | ST |  |  | 391215 |  | LN100-R20 | SACE-ABB |  | 2016-04-27 | 2022-11-01
71000256800 | 91000003700 | CIRCUIT BREAKER | HERS | ST |  |  | 391215 |  | LN100-R32 | SACE-ABB |  | 2016-04-27 | 2022-11-01
71000256818 | 91000003701 | CIRCUIT BREAKER | HERS | ST |  |  | 391215 |  | LN100-R50 | SACE-ABB |  | 2016-04-27 | 2022-11-01
71000256826 | 91000003702 | CIRCUIT BREAKER | HERS | ST |  |  | 391215 |  | LN100-R63 | SACE-ABB |  | 2016-04-27 | 2022-11-01
71000256826 | 91000003703 | CIRCUIT BREAKER | HERS | ST |  |  | 391215 |  | UXAB736130129 | SACE-ABB |  | 2016-04-27 | 2022-11-01
71000256834 | 91000003704 | CIRCUIT BREAKER | HERS | ST |  |  | 391215 |  | LN100-R100 | SACE-ABB |  | 2016-04-27 | 2022-11-01
71000256842 | 91000003705 | CIRCUIT BREAKER | HERS | ST |  |  | 391215 |  | S273SN-C20 | SACE-ABB |  | 2016-04-27 | 2022-11-01
71000256859 | 91000003706 | CIRCUIT BREAKER | HERS | ST |  |  | 391215 |  | THQP115 | GE-ELEC |  | 2016-04-27 | 2022-11-01
71000256867 | 91000003707 | CIRCUIT BREAKER | HERS | ST |  |  | 391215 |  | THQL-1115 | GE |  | 2016-04-27 | 2022-11-01
71000256867 | 91000003708 | CIRCUIT BREAKER | HERS | ST |  |  | 391215 |  | THQL1115 | GE-ELEC |  | 2016-04-27 | 2022-11-01
71000256875 | 91000003709 | CIRCUIT BREAKER | HERS | ST |  |  | 391215 |  | THQL1120 | GE-ELEC |  | 2016-04-27 | 2022-11-01
71000256883 | 91000003710 | CIRCUIT BREAKER | HERS | ST |  |  | 391215 |  | THQL1130 | GE |  | 2016-04-27 | 2022-11-01
71000256883 | 91000003711 | CIRCUIT BREAKER | HERS | ST |  |  | 391215 |  | THQL1130 | GE-ELEC |  | 2016-04-27 | 2022-11-01
71000256891 | 91000003712 | CIRCUIT BREAKER | HERS | ST |  |  | 391215 |  | THQC1130WL | GE-ELEC |  | 2016-04-27 | 2022-11-01
71000256909 | 91000003713 | CIRCUIT BREAKER | HERS | ST |  |  | 391215 |  | THQL2115 | GE |  | 2016-04-27 | 2022-11-01
71000256909 | 91000003714 | CIRCUIT BREAKER | HERS | ST |  |  | 391215 |  | THQL2115 | GE-ELEC |  | 2016-04-27 | 2022-11-01
71000256917 | 91000003715 | CIRCUIT BREAKER | HERS | ST |  |  | 391215 |  | THQC2120WL | GE-ELEC |  | 2016-04-27 | 2022-11-01
71000256925 | 91000003716 | CIRCUIT BREAKER | HERS | ST |  |  | 391215 |  | THQL-2120 | GE |  | 2016-04-27 | 2022-11-01
71000256925 | 91000003717 | CIRCUIT BREAKER | HERS | ST |  |  | 391215 |  | THQL2120 | GE-ELEC |  | 2016-04-27 | 2022-11-01
71000256933 | 91000003718 | CIRCUIT BREAKER | HERS | ST |  |  | 391215 |  | TEB122100WL | GE-ELEC |  | 2016-04-27 | 2022-11-01
71000256941 | 91000003719 | CIRCUIT BREAKER | HERS | ST |  |  | 391215 |  | THQL32020 | GE-ELEC |  | 2016-04-27 | 2022-11-01
71000256958 | 91000003720 | CIRCUIT BREAKER | HERS | ST |  |  | 391215 |  | TEB132020 | GE-ELEC |  | 2016-04-27 | 2022-11-01
71000256966 | 91000003721 | CIRCUIT BREAKER | HERS | ST |  |  | 391215 |  | THED136015WL | GE-ELEC |  | 2016-04-27 | 2022-11-01
71000256966 | 91000003722 | CIRCUIT BREAKER | HERS | ST |  |  | 391215 |  | THED15 | GE-ELEC |  | 2016-04-27 | 2022-11-01
71000256982 | 91000003723 | CIRCUIT BREAKER | HERS | ST |  |  | 391215 |  | THED136020WL | GE |  | 2016-04-27 | 2022-11-01
71000256982 | 91000003724 | CIRCUIT BREAKER | HERS | ST |  |  | 391215 |  | THED136020WL | GE-ELEC |  | 2016-04-27 | 2022-11-01
71000256990 | 91000003725 | CIRCUIT BREAKER | HERS | ST |  |  | 391215 |  | FVK33ED6 | GE-ELEC |  | 2016-04-27 | 2022-11-01
71000257006 | 91000003726 | CIRCUIT BREAKER | HERS | ST |  |  | 391215 |  | THED030 | GE-ELEC |  | 2016-04-27 | 2022-11-01
71000257014 | 91000003727 | CIRCUIT BREAKER | HERS | ST |  |  | 391215 |  | THED040 | GE-ELEC |  | 2016-04-27 | 2022-11-01
71000257014 | 91000003728 | CIRCUIT BREAKER | HERS | ST |  |  | 391215 |  | THED136040WL | GE-ELEC |  | 2016-04-27 | 2022-11-01
71000257022 | 91000003729 | CIRCUIT BREAKER | HERS | ST |  |  | 391215 |  | THED050 | GE-ELEC |  | 2016-04-27 | 2022-11-01
71000257022 | 91000003730 | CIRCUIT BREAKER | HERS | ST |  |  | 391215 |  | THED13650 | GE-ELEC |  | 2016-04-27 | 2022-11-01
71000257030 | 91000003731 | CIRCUIT BREAKER | HERS | ST |  |  | 391215 |  | THED060 | GE-ELEC |  | 2016-04-27 | 2022-11-01
71000257063 | 91000003732 | CIRCUIT BREAKER | HERS | ST |  |  | 391215 |  | THFK236125WL | GE-ELEC |  | 2016-04-27 | 2022-11-01
71000257071 | 91000003733 | CIRCUIT BREAKER | HERS | ST |  |  | 391215 |  | SFHA36150WL | GE-ELEC |  | 2016-04-27 | 2022-11-01
71000257105 | 91000003735 | CIRCUIT BREAKER | HERS | ST |  |  | 391215 |  | THJK436400WL | GE |  | 2016-04-27 | 2022-11-01
71000257105 | 91000003736 | CIRCUIT BREAKER | HERS | ST |  |  | 391215 |  | TJJ436400WL | GE |  | 2016-04-27 | 2022-11-01
71000257105 | 91000003737 | CIRCUIT BREAKER | HERS | ST |  |  | 391215 |  | THJK436400WL | GE-ELEC |  | 2016-04-27 | 2022-11-01
71000257113 | 91000003738 | CIRCUIT BREAKER | HERS | ST |  |  | 391215 |  | TJK636600WL | GE-ELEC |  | 2016-04-27 | 2022-11-01
71000257121 | 91000003739 | CIRCUIT BREAKER | HERS | ST |  |  | 391215 |  | TKM836F000 | GE |  | 2016-04-27 | 2022-11-01
71000257121 | 91000003740 | CIRCUIT BREAKER | HERS | ST |  |  | 391215 |  | TKM836F000 | GE-ELEC |  | 2016-04-27 | 2022-11-01
71000257139 | 91000003741 | CIRCUIT BREAKER | HERS | ST |  |  | 391215 |  | TKMA836800WL | GE-ELEC |  | 2016-04-27 | 2022-11-01
71000257147 | 91000003742 | CIRCUIT BREAKER | HERS | ST |  |  | 391215 |  | TKMA31000WL | GE-ELEC |  | 2016-04-27 | 2022-11-01
71000257162 | 91000003743 | CIRCUIT BREAKER | HERS | ST |  |  | 391215 |  | 24893 | MERLIN-G |  | 2016-04-27 | 2022-11-01
71000257170 | 91000003744 | CIRCUIT BREAKER | HERS | ST |  |  | 391215 |  | 24268 | MERLIN-G |  | 2016-04-27 | 2022-11-01
71000257170 | 91000003745 | CIRCUIT BREAKER | HERS | ST |  |  | 391215 |  | 24449 | MERLIN-G |  | 2016-04-27 | 2022-11-01
71000257170 | 91000003746 | CIRCUIT BREAKER | HERS | ST |  |  | 391215 |  | A9F74210 | SCHNEIDE |  | 2016-04-27 | 2022-11-01
71000257188 | 91000003747 | CIRCUIT BREAKER | HERS | ST |  |  | 391215 |  | 24270 | MERLIN-G |  | 2016-04-27 | 2022-11-01
71000257196 | 91000003748 | CIRCUIT BREAKER | HERS | ST |  |  | 391215 |  | 24273 | MERLIN-G |  | 2016-04-27 | 2022-11-01
71000257204 | 91000003749 | CIRCUIT BREAKER | HERS | ST |  |  | 391215 |  | 24935 | MERLIN-G |  | 2016-04-27 | 2022-11-01
71000257204 | 91000003750 | CIRCUIT BREAKER | HERS | ST |  |  | 391215 |  | MG24469 | TELEMECA |  | 2016-04-27 | 2022-11-01
71000257212 | 91000003751 | CIRCUIT BREAKER | HERS | ST |  |  | 391215 |  | 24352 | MERLIN-G |  | 2016-04-27 | 2022-11-01
71000257212 | 91000003752 | CIRCUIT BREAKER | HERS | ST |  |  | 391215 |  | C60N*3*25*C | MERLIN-G |  | 2016-04-27 | 2022-11-01
71000257220 | 91000003753 | CIRCUIT BREAKER | HERS | ST |  |  | 391215 |  | LV429632 | SCHNEIDE |  | 2016-04-27 | 2022-11-01
71000257220 | 91000003754 | CIRCUIT BREAKER | HERS | ST |  |  | 391215 |  | NSX100F*3*63 | SCHNEIDE |  | 2016-04-27 | 2022-11-01
71000257238 | 91000003755 | CIRCUIT BREAKER | HERS | ST |  |  | 391215 |  | 29630 | MERLIN-G |  | 2016-04-27 | 2022-11-01
71000257238 | 91000003756 | CIRCUIT BREAKER | HERS | ST |  |  | 391215 |  | NS100-160-250 N/H/NA | MERLIN-G |  | 2016-04-27 | 2022-11-01
71000257238 | 91000003757 | CIRCUIT BREAKER | HERS | ST |  |  | 391215 |  | NS100N-TM100D | MERLIN-G |  | 2016-04-27 | 2022-11-01
71000257246 | 91000003758 | CIRCUIT BREAKER | HERS | ST |  |  | 391215 |  | 18644 | MERLIN-G |  | 2016-04-27 | 2022-11-01
71000257246 | 91000003759 | CIRCUIT BREAKER | HERS | ST |  |  | 391215 |  | 27277 | MERLIN-G |  | 2016-04-27 | 2022-11-01
71000257253 | 91000003760 | CIRCUIT BREAKER | HERS | ST |  |  | 391215 |  | P9421 | MERLIN-G |  | 2016-04-27 | 2022-11-01
71000257261 | 91000003761 | CIRCUIT BREAKER | HERS | ST |  |  | 391215 |  | A9F74463 | SCHNEIDE |  | 2016-04-27 | 2022-11-01
71000257345 | 91000003763 | CIRCUIT BREAKER | HERS | ST |  |  | 391215 |  | QC1020 | WESTING |  | 2016-04-27 | 2022-11-01
71000257352 | 91000003764 | CIRCUIT BREAKER | HERS | ST |  |  | 391215 |  | FD2020 | WESTING |  | 2016-04-27 | 2022-11-01
71000257360 | 91000003765 | CIRCUIT BREAKER | HERS | ST |  |  | 391215 |  | EB2040 | WESTING |  | 2016-04-27 | 2022-11-01
71000257378 | 91000003766 | CIRCUIT BREAKER | HERS | ST |  |  | 391215 |  | QHPX2050 | CUTLER |  | 2016-04-27 | 2022-11-01
71000257378 | 91000003767 | CIRCUIT BREAKER | HERS | ST |  |  | 391215 |  | HQP2050/QHPX2050 | WESTING |  | 2016-04-27 | 2022-11-01
71000257386 | 91000003768 | CIRCUIT BREAKER | HERS | ST |  |  | 391215 |  | EB2050 | WESTING |  | 2016-04-27 | 2022-11-01
71000257394 | 91000003769 | CIRCUIT BREAKER | HERS | ST |  |  | 391215 |  | QCAL2070 | WESTING |  | 2016-04-27 | 2022-11-01
71000257402 | 91000003770 | CIRCUIT BREAKER | HERS | ST |  |  | 391215 |  | EB2070 | WESTING |  | 2016-04-27 | 2022-11-01
71000257410 | 91000003771 | CIRCUIT BREAKER | HERS | ST |  |  | 391215 |  | EHB2020 | WESTING |  | 2016-04-27 | 2022-11-01
71000257428 | 91000003772 | CIRCUIT BREAKER | HERS | ST |  |  | 391215 |  | FD2070 | CUTLER |  | 2016-04-27 | 2022-11-01
71000257428 | 91000003773 | CIRCUIT BREAKER | HERS | ST |  |  | 391215 |  | EHP-2070/EHB-2070 | WESTING |  | 2016-04-27 | 2022-11-01
71000257436 | 91000003774 | CIRCUIT BREAKER | HERS | ST |  |  | 391215 |  | EHB2100 | WESTING |  | 2016-04-27 | 2022-11-01
71000257469 | 91000003775 | CIRCUIT BREAKER | HERS | ST |  |  | 391215 |  | FD3015L | CUTLER |  | 2016-04-27 | 2022-11-01
71000257469 | 91000003776 | CIRCUIT BREAKER | HERS | ST |  |  | 391215 |  | FB3015 | WESTING |  | 2016-04-27 | 2022-11-01
71000257469 | 91000003777 | CIRCUIT BREAKER | HERS | ST |  |  | 391215 |  | FD3015L | WESTING |  | 2016-04-27 | 2022-11-01
71000257469 | 91000003778 | CIRCUIT BREAKER | HERS | ST |  |  | 391215 |  | HFB3015 | WESTING |  | 2016-04-27 | 2022-11-01
71000257477 | 91000003779 | CIRCUIT BREAKER | HERS | ST |  |  | 391215 |  | FD3020L | CUTLER |  | 2016-04-27 | 2022-11-01
71000257477 | 91000003780 | CIRCUIT BREAKER | HERS | ST |  |  | 391215 |  | FW3020L | CUTLER |  | 2016-04-27 | 2022-11-01
71000257477 | 91000003781 | CIRCUIT BREAKER | HERS | ST |  |  | 391215 |  | HFB3020 | WESTING |  | 2016-04-27 | 2022-11-01
71000257493 | 91000003782 | CIRCUIT BREAKER | HERS | ST |  |  | 391215 |  | FB3025 | WESTING |  | 2016-04-27 | 2022-11-01
71000257493 | 91000003783 | CIRCUIT BREAKER | HERS | ST |  |  | 391215 |  | HFB3190ML | WESTING |  | 2016-04-27 | 2022-11-01
71000257501 | 91000003784 | CIRCUIT BREAKER | HERS | ST |  |  | 391215 |  | FD3030L | CUTLER |  | 2016-04-27 | 2022-11-01
71000257501 | 91000003785 | CIRCUIT BREAKER | HERS | ST |  |  | 391215 |  | FW3032L | CUTLER |  | 2016-04-27 | 2022-11-01
71000257501 | 91000003786 | CIRCUIT BREAKER | HERS | ST |  |  | 391215 |  | 29633 | MERLIN-G |  | 2016-04-27 | 2022-11-01
71000257501 | 91000003787 | CIRCUIT BREAKER | HERS | ST |  |  | 391215 |  | NS100N-TM40D | MERLIN-G |  | 2016-04-27 | 2022-11-01
71000257501 | 91000003788 | CIRCUIT BREAKER | HERS | ST |  |  | 391215 |  | FD25K | WESTING |  | 2016-04-27 | 2022-11-01
71000257501 | 91000003789 | CIRCUIT BREAKER | HERS | ST |  |  | 391215 |  | HFB3030 | WESTING |  | 2016-04-27 | 2022-11-01
71000257535 | 91000003790 | CIRCUIT BREAKER | HERS | ST |  |  | 391215 |  | FB3040 | WESTING |  | 2016-04-27 | 2022-11-01
71000257543 | 91000003791 | CIRCUIT BREAKER | HERS | ST |  |  | 441030 |  | ED6350 | CROUSEHI |  | 2016-04-27 | 2022-11-01
71000257543 | 91000003792 | CIRCUIT BREAKER | HERS | ST |  |  | 441030 |  | FD3050L | CUTLER |  | 2016-04-27 | 2022-11-01
71000257543 | 91000003793 | CIRCUIT BREAKER | HERS | ST |  |  | 441030 |  | FD3050 | WESTING |  | 2016-04-27 | 2022-11-01
71000257543 | 91000003794 | CIRCUIT BREAKER | HERS | ST |  |  | 441030 |  | HFB3480ML | WESTING |  | 2016-04-27 | 2022-11-01
71000257568 | 91000003795 | CIRCUIT BREAKER | HERS | ST |  |  | 391215 |  | HMCP050K2 | CUTLER |  | 2016-04-27 | 2022-11-01
71000257568 | 91000003796 | CIRCUIT BREAKER | HERS | ST |  |  | 391215 |  | MCP23480R | WESTING |  | 2016-04-27 | 2022-11-01
71000257576 | 91000003797 | CIRCUIT BREAKER | HERS | ST |  |  | 391215 |  | FD3060L | CUTLER |  | 2016-04-27 | 2022-11-01
71000257576 | 91000003798 | CIRCUIT BREAKER | HERS | ST |  |  | 391215 |  | HFB3060 | WESTING |  | 2016-04-27 | 2022-11-01
71000257584 | 91000003799 | CIRCUIT BREAKER | HERS | ST |  |  | 41111903 |  | FD3070K | CUTLER |  | 2016-04-27
71000257584 | 91000003800 | CIRCUIT BREAKER | HERS | ST |  |  | 41111903 |  | FD3070 | WESTING |  | 2016-04-27
71000257600 | 91000003801 | CIRCUIT BREAKER | HERS | ST |  |  | 41111903 |  | HMCP100R3 | WESTING |  | 2016-04-27
71000257618 | 91000003802 | CIRCUIT BREAKER | HERS | ST |  |  | 391215 |  | FDC3125 | WESTING |  | 2016-04-27 | 2022-11-01
71000257626 | 91000003803 | CIRCUIT BREAKER | HERS | ST |  |  | 41111903 |  | FD3150 | WESTING |  | 2016-04-27
71000257634 | 91000003804 | CIRCUIT BREAKER | HERS | ST |  |  | 441030 |  | HMCP150T4 | CUTLER |  | 2016-04-27 | 2022-11-01
71000257634 | 91000003805 | CIRCUIT BREAKER | HERS | ST |  |  | 441030 |  | NS160H, MA150A | MERLIN-G |  | 2016-04-27 | 2022-11-01
71000257634 | 91000003806 | CIRCUIT BREAKER | HERS | ST |  |  | 441030 |  | HMCP150T4 | WESTING |  | 2016-04-27 | 2022-11-01
71000257642 | 91000003807 | CIRCUIT BREAKER | HERS | ST |  |  | 391215 |  | KA3150 | WESTING |  | 2016-04-27 | 2022-11-01
71000257642 | 91000003808 | CIRCUIT BREAKER | HERS | ST |  |  | 391215 |  | KB3150 | WESTING |  | 2016-04-27 | 2022-11-01
71000257667 | 91000003809 | CIRCUIT BREAKER | HERS | ST |  |  | 391215 |  | KB3175 | WESTING |  | 2016-04-27 | 2022-11-01
71000257675 | 91000003810 | CIRCUIT BREAKER | HERS | ST |  |  | 391215 |  | LB3175 | WESTING |  | 2016-04-27 | 2022-11-01
71000257691 | 91000003811 | CIRCUIT BREAKER | HERS | ST |  |  | 391215 |  | KA3225 | WESTING |  | 2016-04-27 | 2022-11-01
71000257709 | 91000003812 | CIRCUIT BREAKER | HERS | ST |  |  | 391215 |  | KD3250 | CUTLER |  | 2016-04-27 | 2022-11-01
71000257709 | 91000003813 | CIRCUIT BREAKER | HERS | ST |  |  | 391215 |  | HKB3250 | WESTING |  | 2016-04-27 | 2022-11-01
71000257717 | 91000003814 | CIRCUIT BREAKER | HERS | ST |  |  | 391215 |  | HLB-3300 | WESTING |  | 2016-04-27 | 2022-11-01
71000257725 | 91000003815 | CIRCUIT BREAKER | HERS | ST |  |  | 391215 |  | KD3400 | CUTLER |  | 2016-04-27 | 2022-11-01
71000257725 | 91000003816 | CIRCUIT BREAKER | HERS | ST |  |  | 391215 |  | KD3400 | WESTING |  | 2016-04-27 | 2022-11-01
71000257725 | 91000003817 | CIRCUIT BREAKER | HERS | ST |  |  | 391215 |  | LB3400 | WESTING |  | 2016-04-27 | 2022-11-01
71000257782 | 91000003819 | CONTACT ASSEMBLY, ELECTRICAL | HERS | ST |  |  | 4323 |  | 505-TOD | ALLEN-BR |  | 2016-04-27
71000257816 | 91000003820 | CONTACT ASSEMBLY, ELECTRICAL | HERS | ST |  |  | 4323 |  | 509-AOB | ALLEN-BR |  | 2016-04-27
71000257832 | 91000003821 | CONTACT ASSEMBLY, ELECTRICAL | HERS | ST |  |  | 4323 |  | 500L-COD94 | ALLEN-BR |  | 2016-04-27
71000257840 | 91000003822 | CONTACT, ELECTRICAL | HERS | ST |  |  | 391215 |  | 595BL | ALLEN-BR |  | 2016-04-27
71000257899 | 91000003825 | COIL, ELECTRICAL | HERS | ST |  |  | 39121010 |  | 033067 | ALLEN-BR |  | 2016-04-27
71000257907 | 91000003826 | CONTACTOR, MAGNETIC | HERS | ST |  |  | 39121529 |  | CR209C102 | GE-ELEC |  | 2016-04-27
71000257915 | 91000003827 | CONTACTOR, MAGNETIC | HERS | ST |  |  | 39121529 |  | CR306GC002 | GE-ELEC |  | 2016-04-27
71000257923 | 91000003828 | CONTACTOR, MAGNETIC | HERS | ST |  |  | 39121529 |  | CR306C104 | GE-ELEC |  | 2016-04-27
71000257931 | 91000003829 | CONTACTOR, MAGNETIC | HERS | ST |  |  | 39121529 |  | CR309T002 | GE-ELEC |  | 2016-04-27
71000257931 | 91000003830 | CONTACTOR, MAGNETIC | HERS | ST |  |  | 39121529 |  | CR309T002AEA | GE-ELEC |  | 2016-04-27
71000257949 | 91000003831 | CONTACTOR, MAGNETIC | HERS | ST |  |  | 39121529 |  | CR306D104 | GE-ELEC |  | 2016-04-27
71000257956 | 91000003832 | CONTACTOR, MAGNETIC | HERS | ST |  |  | 39121529 |  | CR306E002 | GE-ELEC |  | 2016-04-27
71000257964 | 91000003833 | CONTACTOR, MAGNETIC | HERS | ST |  |  | 39121529 |  | CR306E104 | GE-ELEC |  | 2016-04-27
71000257972 | 91000003834 | CONTACTOR, MAGNETIC | HERS | ST |  |  | 39121529 |  | CR305F003 | GE-ELEC |  | 2016-04-27
71000257980 | 91000003835 | CONTACTOR, MAGNETIC | HERS | ST |  |  | 39121529 |  | CR306F002 | GE |  | 2016-04-27
71000257980 | 91000003836 | CONTACTOR, MAGNETIC | HERS | ST |  |  | 39121529 |  | CR306F002 | GE-ELEC |  | 2016-04-27
71000257998 | 91000003837 | CONTACTOR, MAGNETIC | HERS | ST |  |  | 39121529 |  | CR306F004 | GE |  | 2016-04-27
71000257998 | 91000003838 | CONTACTOR, MAGNETIC | HERS | ST |  |  | 39121529 |  | CR306F004 | GE-ELEC |  | 2016-04-27
71000258004 | 91000003839 | CONTACTOR, MAGNETIC | HERS | ST |  |  | 39121529 |  | CR306G004 | GE-ELEC |  | 2016-04-27
71000258020 | 91000003841 | CONTACTOR, MAGNETIC | HERS | ST |  |  | 39121529 |  | CR306L40202AAZ | GE-ELEC |  | 2016-04-27
71000258038 | 91000003842 | CONTACTOR, MAGNETIC | HERS | ST |  |  | 39121529 |  | CR2060L50222AAZ | GE-ELEC |  | 2016-04-27
71000258046 | 91000003843 | CONTACTOR, MAGNETIC | HERS | ST |  |  | 39121529 |  | CR260L60222AAZ | GE-ELEC |  | 2016-04-27
71000258053 | 91000003844 | CONTACTOR, MAGNETIC | HERS | ST |  |  | 39121529 |  | CR205X100A | GE-ELEC |  | 2016-04-27
71000258079 | 91000003847 | CONTACTOR, MAGNETIC | HERS | ST |  |  | 39121529 |  | 3RT1025-1AG24 | SIEMENS |  | 2016-04-27
71000258079 | 91000003848 | CONTACTOR, MAGNETIC | HERS | ST |  |  | 39121529 |  | 3TR1015-1AT62 | SIEMENS |  | 2016-04-27
71000258103 | 91000003849 | CONTACTOR, MAGNETIC | HERS | ST |  |  | 39121529 |  | 3RT1023 1AN24-2NA+2NC | SIEMENS |  | 2016-04-27
71000258103 | 91000003850 | CONTACTOR, MAGNETIC | HERS | ST |  |  | 39121529 |  | 3RT2023-1AG20 | SIEMENS |  | 2016-04-27 | 2019-07-04
71000258111 | 91000003851 | CONTACTOR, MAGNETIC | HERS | ST |  |  | 39121529 |  | 3RT10 23-1AN24 2NA+2NC | SIEMENS |  | 2016-04-27
71000258129 | 91000003852 | CONTACTOR, MAGNETIC | HERS | ST |  |  | 39121529 |  | 3RT2015-1AF01 | SIEMENS |  | 2016-04-27 | 2019-07-04
71000258152 | 91000003853 | CONTACTOR, MAGNETIC | HERS | ST |  |  | 39121529 |  | 3RT1024 1AN24 | SIEMENS |  | 2016-04-27
71000258178 | 91000003854 | CONTACTOR, MAGNETIC | HERS | ST |  |  | 39121529 |  | 3RT1025 1AG24 | SIEMENS |  | 2016-04-27
71000258186 | 91000003855 | CONTACTOR, MAGNETIC | HERS | ST |  |  | 39121529 |  | 3RT1025 1AR64 | SIEMENS |  | 2016-04-27
71000258202 | 91000003856 | CONTACTOR, MAGNETIC | HERS | ST |  |  | 39121529 |  | 3RT1025 1AN24 | SIEMENS |  | 2016-04-27
71000258228 | 91000003857 | CONTACTOR, MAGNETIC | HERS | ST |  |  | 39121529 |  | 3RT2026-1AG20 | SIEMENS |  | 2016-04-27 | 2019-07-04
71000258236 | 91000003858 | CONTACTOR, MAGNETIC | HERS | ST |  |  | 39121529 |  | 3RT1026 1AR64 | SIEMENS |  | 2016-04-27
71000258244 | 91000003859 | CONTACTOR, MAGNETIC | HERS | ST |  |  | 39121529 |  | 3RT1034 1AG20 | SIEMENS |  | 2016-04-27
71000258244 | 91000003860 | CONTACTOR, MAGNETIC | HERS | ST |  |  | 39121529 |  | 3RT1034-1AG24 | SIEMENS |  | 2016-04-27
71000258244 | 91500080788 | CONTACTOR, MAGNETIC | HERS | ST |  |  | 39121529 |  | 3RT2027-1AG20 | SIEMENS |  | 2020-12-18
71000258251 | 91000003861 | CONTACTOR, MAGNETIC | HERS | ST | X |  | 39121529 |  | 3RT1034 1AN24 | SIEMENS |  | 2016-04-27 | 2022-03-11
71000258251 | 91500102613 | CONTACTOR, MAGNETIC | HERS | ST |  |  | 39121529 |  | 3RT2027-1AN24 | SIEMENS |  | 2022-02-21 | 2022-02-21
71000258269 | 91000003862 | CONTACTOR, MAGNETIC | HERS | ST |  |  | 39121529 |  | 3RT1034 1AR64 | SIEMENS |  | 2016-04-27
71000258277 | 91000003863 | CONTACTOR, MAGNETIC | HERS | ST |  |  | 39121529 |  | 3RT1036 1AG24 | SIEMENS |  | 2016-04-27
71000258285 | 91000003864 | CONTACTOR, MAGNETIC | HERS | ST |  |  | 39121529 |  | 3RT1036 1AR64 | SIEMENS |  | 2016-04-27
71000258293 | 91000003865 | CONTACTOR, MAGNETIC | HERS | ST |  |  | 39121529 |  | 3RT1036 1AG24 | SIEMENS |  | 2016-04-27
71000258301 | 91000003866 | CONTACTOR, MAGNETIC | HERS | ST |  |  | 39121529 |  | 3RT1045 1AG24 | SIEMENS |  | 2016-04-27
71000258301 | 91500077566 | CONTACTOR, MAGNETIC | HERS | ST |  |  | 39121529 |  | 3RT2038-1AG24 | SIEMENS |  | 2020-10-01
71000258319 | 91000003867 | CONTACTOR, MAGNETIC | HERS | ST |  |  | 39121529 |  | 3RT1045 1AR64 | SIEMENS |  | 2016-04-27
71000258327 | 91000003868 | CONTACTOR, MAGNETIC | HERS | ST |  |  | 39121529 |  | 3RT1045 1AN24 | SIEMENS |  | 2016-04-27
71000258343 | 91000003869 | CONTACTOR, MAGNETIC | HERS | ST |  |  | 39121529 |  | 3RT1054 1AP36 | SIEMENS |  | 2016-04-27
71000258350 | 91000003870 | CONTACTOR, MAGNETIC | HERS | ST |  |  | 39121529 |  | 3RT1056 6AF36 | SIEMENS |  | 2016-04-27
71000258368 | 91000003871 | CONTACTOR, MAGNETIC | HERS | ST |  |  | 39121529 |  | 3RT1056 6AR36 | SIEMENS |  | 2016-04-27
71000258376 | 91000003872 | CONTACTOR, MAGNETIC | HERS | ST |  |  | 39121529 |  | RT1065 6AF36 | SIEMENS |  | 2016-04-27
71000258384 | 91000003873 | CONTACTOR, MAGNETIC | HERS | ST |  |  | 39121529 |  | RT1054 1AF36 | SIEMENS |  | 2016-04-27
71000258400 | 91000003875 | COIL, ELECTRICAL | HERS | ST |  |  | 39121010 |  | 3TY6 483-0AN1 | SIEMENS |  | 2016-04-27
71000258400 | 91000003876 | COIL, ELECTRICAL | HERS | ST |  |  | 39121010 |  | 3TY6483-0AN1 | SIEMENS |  | 2016-04-27
71000258459 | 91000003877 | COIL, ELECTRICAL | HERS | ST |  |  | 39121010 |  | 3TY6503 0AN1 | SIEMENS |  | 2016-04-27
71000258525 | 91000003878 | CONTACTOR, MAGNETIC | HERS | ST |  |  | 39121529 |  | 3TH8031 0AN1 | SIEMENS |  | 2016-04-27
71000258541 | 91000003879 | CONTACTOR, MAGNETIC | HERS | ST |  |  | 39121529 |  | 3TH4244 0AG1 | SIEMENS |  | 2016-04-27
71000258566 | 91000003880 | COIL, ELECTRICAL | HERS | ST |  |  | 39121010 |  | 3TY6463-0AG1 | SIEMENS |  | 2016-04-27
71000258582 | 91000003881 | COIL, ELECTRICAL | HERS | ST |  |  | 39121010 |  | 3TY6503-0AG1 | SIEMENS |  | 2016-04-27
71000258590 | 91000003882 | COIL, ELECTRICAL | HERS | ST |  |  | 39121010 |  | 3TY6-523-OAG1 | SIEMENS |  | 2016-04-27
71000258657 | 91000003885 | CONTACTOR, MAGNETIC | HERS | ST |  |  | 39121529 |  | 8502-SED.2 | SQUARE-D |  | 2016-04-27
71000258673 | 91000003886 | CONTACTOR, MAGNETIC | HERS | ST |  |  | 39121529 |  | A200M1CX | WESTING |  | 2016-04-27
71000258681 | 91000003887 | CONTACTOR, MAGNETIC | HERS | ST |  |  | 39121529 |  | A201K1CX | WESTING |  | 2016-04-27
71000258699 | 91000003888 | CONTACTOR, MAGNETIC | HERS | ST |  |  | 39121529 |  | A200M2CACM | WESTING |  | 2016-04-27
71000258715 | 91000003889 | CONTACTOR, MAGNETIC | HERS | ST |  |  | 39121529 |  | A200M3CBD | WESTING |  | 2016-04-27
71000258723 | 91000003890 | CONTACTOR, MAGNETIC | HERS | ST |  |  | 39121529 |  | A201K3CX | WESTING |  | 2016-04-27
71000258798 | 91000003891 | HEATER, THERMAL RELEASE | HERS | ST |  |  | 401018 |  | N17 | ALLEN-BR |  | 2016-04-27
71000258806 | 91000003892 | HEATER, THERMAL RELEASE | HERS | ST |  |  | 401018 |  | N23 | ALLEN-BR |  | 2016-04-27
71000258814 | 91000003893 | HEATER, THERMAL RELEASE | HERS | ST |  |  | 401018 |  | N32 | ALLEN-BR |  | 2016-04-27
71000258822 | 91000003894 | HEATER, THERMAL RELEASE | HERS | ST |  |  | 401018 |  | N38 | ALLEN-BR |  | 2016-04-27
71000258830 | 91000003895 | HEATER, THERMAL RELEASE | HERS | ST |  |  | 401018 |  | W27 | ALLEN-BR |  | 2016-04-27
71000258848 | 91000003896 | HEATER, THERMAL RELEASE | HERS | ST |  |  | 401018 |  | W34 | ALLEN-BR |  | 2016-04-27
71000258855 | 91000003897 | HEATER, THERMAL RELEASE | HERS | ST |  |  | 401018 |  | W36 | ALLEN-BR |  | 2016-04-27
71000258863 | 91000003898 | HEATER, THERMAL RELEASE | HERS | ST |  |  | 401018 |  | W39 | ALLEN-BR |  | 2016-04-27
71000258871 | 91000003899 | HEATER, THERMAL RELEASE | HERS | ST |  |  | 401018 |  | W40 | ALLEN-BR |  | 2016-04-27
71000258889 | 91000003900 | HEATER, THERMAL RELEASE | HERS | ST |  |  | 401018 |  | W53 | ALLEN-BR |  | 2016-04-27
71000258897 | 91000003901 | HEATER, THERMAL RELEASE | HERS | ST |  |  | 401018 |  | W55 | ALLEN-BR |  | 2016-04-27
71000258905 | 91000003902 | HEATER, THERMAL RELEASE | HERS | ST |  |  | 401018 |  | W57 | ALLEN-BR |  | 2016-04-27
71000258913 | 91000003903 | HEATER, THERMAL RELEASE | HERS | ST |  |  | 401018 |  | W59 | ALLEN-BR |  | 2016-04-27
71000258921 | 91000003904 | HEATER, THERMAL RELEASE | HERS | ST |  |  | 401018 |  | W61 | ALLEN-BR |  | 2016-04-27
71000258939 | 91000003905 | HEATER, THERMAL RELEASE | HERS | ST |  |  | 401018 |  | W63 | ALLEN-BR |  | 2016-04-27
71000258947 | 91000003906 | HEATER, THERMAL RELEASE | HERS | ST |  |  | 401018 |  | W64 | ALLEN-BR |  | 2016-04-27
71000258954 | 91000003907 | HEATER, THERMAL RELEASE | HERS | ST |  |  | 401018 |  | CR123CO71A | GE-ELEC |  | 2016-04-27
71000258962 | 91000003908 | HEATER, THERMAL RELEASE | HERS | ST |  |  | 401018 |  | CR123CO87A | GE-ELEC |  | 2016-04-27
71000258970 | 91000003909 | HEATER, THERMAL RELEASE | HERS | ST |  |  | 401018 |  | CR123CO97A | GE-ELEC |  | 2016-04-27
71000258996 | 91000003910 | HEATER, THERMAL RELEASE | HERS | ST |  |  | 401018 |  | CR123-C1.18A | GE |  | 2016-04-27
71000258996 | 91000003911 | HEATER, THERMAL RELEASE | HERS | ST |  |  | 401018 |  | CR123C118A | GE |  | 2016-04-27
71000258996 | 91000003912 | HEATER, THERMAL RELEASE | HERS | ST |  |  | 401018 |  | CR123C118A | GE-ELEC |  | 2016-04-27
71000259002 | 91000003913 | HEATER, THERMAL RELEASE | HERS | ST |  |  | 401018 |  | CR123-C1.31A | GE |  | 2016-04-27
71000259002 | 91000003914 | HEATER, THERMAL RELEASE | HERS | ST |  |  | 401018 |  | CR123C131A | GE |  | 2016-04-27
71000259002 | 91000003915 | HEATER, THERMAL RELEASE | HERS | ST |  |  | 401018 |  | CR123C131A | GE-ELEC |  | 2016-04-27
71000259010 | 91000003916 | HEATER, THERMAL RELEASE | HERS | ST |  |  | 401018 |  | CR123-C1.63A | GE |  | 2016-04-27
71000259010 | 91000003917 | HEATER, THERMAL RELEASE | HERS | ST |  |  | 401018 |  | CR123C163A | GE-ELEC |  | 2016-04-27
71000259028 | 91000003918 | HEATER, THERMAL RELEASE | HERS | ST |  |  | 401018 |  | CR123-C1.84A | GE |  | 2016-04-27
71000259028 | 91000003919 | HEATER, THERMAL RELEASE | HERS | ST |  |  | 401018 |  | CR123C184A | GE-ELEC |  | 2016-04-27
71000259036 | 91000003920 | HEATER, THERMAL RELEASE | HERS | ST |  |  | 401018 |  | CR123-C1.96A | GE |  | 2016-04-27
71000259036 | 91000003921 | HEATER, THERMAL RELEASE | HERS | ST |  |  | 401018 |  | CR123-C196A | GE |  | 2016-04-27
71000259036 | 91000003922 | HEATER, THERMAL RELEASE | HERS | ST |  |  | 401018 |  | CR123C196A | GE |  | 2016-04-27
71000259036 | 91000003923 | HEATER, THERMAL RELEASE | HERS | ST |  |  | 401018 |  | CR123C196A | GE-ELEC |  | 2016-04-27
71000259044 | 91000003924 | HEATER, THERMAL RELEASE | HERS | ST |  |  | 401018 |  | CR123C220A | GE |  | 2016-04-27
71000259044 | 91000003925 | HEATER, THERMAL RELEASE | HERS | ST |  |  | 401018 |  | CR123C220A | GE-ELEC |  | 2016-04-27
71000259069 | 91000003929 | HEATER, THERMAL RELEASE | HERS | ST |  |  | 401018 |  | CR123 C268A | GE |  | 2016-04-27
71000259069 | 91000003930 | HEATER, THERMAL RELEASE | HERS | ST |  |  | 401018 |  | CR123C268A | GE-ELEC |  | 2016-04-27
71000259077 | 91000003931 | HEATER, THERMAL RELEASE | HERS | ST |  |  | 401018 |  | CCR123C301A | GE-ELEC |  | 2016-04-27
71000259085 | 91000003932 | HEATER, THERMAL RELEASE | HERS | ST |  |  | 401018 |  | CR123-C3.26A | GE |  | 2016-04-27
71000259085 | 91000003933 | HEATER, THERMAL RELEASE | HERS | ST |  |  | 401018 |  | CR123C326A | GE-ELEC |  | 2016-04-27
71000259093 | 91000003934 | HEATER, THERMAL RELEASE | HERS | ST |  |  | 401018 |  | CR123C3.56A | GE |  | 2016-04-27
71000259093 | 91000003935 | HEATER, THERMAL RELEASE | HERS | ST |  |  | 401018 |  | CR123C356A | GE |  | 2016-04-27
71000259093 | 91000003936 | HEATER, THERMAL RELEASE | HERS | ST |  |  | 401018 |  | CR123C356A | GE-ELEC |  | 2016-04-27
71000259101 | 91000003937 | HEATER, THERMAL RELEASE | HERS | ST |  |  | 401018 |  | CR123 C3.79A | GE |  | 2016-04-27
71000259101 | 91000003938 | HEATER, THERMAL RELEASE | HERS | ST |  |  | 401018 |  | CR123C379A | GE |  | 2016-04-27
71000259101 | 91000003939 | HEATER, THERMAL RELEASE | HERS | ST |  |  | 401018 |  | CR123C379A | GE-ELEC |  | 2016-04-27
71000259127 | 91000003943 | HEATER, THERMAL RELEASE | HERS | ST |  |  | 401018 |  | CR123-C4.66A | GE |  | 2016-04-27
71000259127 | 91000003944 | HEATER, THERMAL RELEASE | HERS | ST |  |  | 401018 |  | CR123C466A | GE |  | 2016-04-27
71000259127 | 91000003945 | HEATER, THERMAL RELEASE | HERS | ST |  |  | 401018 |  | CR123C466A | GE-ELEC |  | 2016-04-27
71000259135 | 91000003946 | HEATER, THERMAL RELEASE | HERS | ST |  |  | 401018 |  | CR123C526A | GE |  | 2016-04-27
71000259135 | 91000003947 | HEATER, THERMAL RELEASE | HERS | ST |  |  | 401018 |  | CR123C526A | GE-ELEC |  | 2016-04-27
71000259150 | 91000003951 | HEATER, THERMAL RELEASE | HERS | ST |  |  | 401018 |  | CR123-C6.30A | GE |  | 2016-04-27
71000259150 | 91000003952 | HEATER, THERMAL RELEASE | HERS | ST |  |  | 401018 |  | CR123C6-30A | GE-ELEC |  | 2016-04-27
71000259176 | 91000003955 | HEATER, THERMAL RELEASE | HERS | ST |  |  | 401018 |  | CR123-C7.78A | GE |  | 2016-04-27
71000259176 | 91000003956 | HEATER, THERMAL RELEASE | HERS | ST |  |  | 401018 |  | CR123C7.78A | GE |  | 2016-04-27
71000259176 | 91000003957 | HEATER, THERMAL RELEASE | HERS | ST |  |  | 401018 |  | CR123C778A | GE |  | 2016-04-27
71000259176 | 91000003958 | HEATER, THERMAL RELEASE | HERS | ST |  |  | 401018 |  | CR123C778A | GE-ELEC |  | 2016-04-27
71000259192 | 91000003962 | HEATER, THERMAL RELEASE | HERS | ST |  |  | 401018 |  | CR123-C9.55A | GE |  | 2016-04-27
71000259192 | 91000003963 | HEATER, THERMAL RELEASE | HERS | ST |  |  | 401018 |  | CR123C9.55A | GE |  | 2016-04-27
71000259192 | 91000003964 | HEATER, THERMAL RELEASE | HERS | ST |  |  | 401018 |  | CR123C955A | GE |  | 2016-04-27
71000259192 | 91000003965 | HEATER, THERMAL RELEASE | HERS | ST |  |  | 401018 |  | CR123C955A | GE-ELEC |  | 2016-04-27
71000259200 | 91000003966 | HEATER, THERMAL RELEASE | HERS | ST |  |  | 401018 |  | CR123 C104B | GE |  | 2016-04-27
71000259200 | 91000003967 | HEATER, THERMAL RELEASE | HERS | ST |  |  | 401018 |  | CR123-C10.4B | GE |  | 2016-04-27
71000259200 | 91000003968 | HEATER, THERMAL RELEASE | HERS | ST |  |  | 401018 |  | CR123C104B | GE |  | 2016-04-27
71000259200 | 91000003969 | HEATER, THERMAL RELEASE | HERS | ST |  |  | 401018 |  | CR123C104B | GE-ELEC |  | 2016-04-27
71000259218 | 91000003970 | HEATER, THERMAL RELEASE | HERS | ST |  |  | 401018 |  | CR123 C113B | GE |  | 2016-04-27
71000259218 | 91000003971 | HEATER, THERMAL RELEASE | HERS | ST |  |  | 401018 |  | CR123-C11.3B | GE |  | 2016-04-27
71000259218 | 91000003972 | HEATER, THERMAL RELEASE | HERS | ST |  |  | 401018 |  | CR123C113B | GE |  | 2016-04-27
71000259218 | 91000003973 | HEATER, THERMAL RELEASE | HERS | ST |  |  | 401018 |  | CR123C113B | GE-ELEC |  | 2016-04-27
71000259226 | 91000003974 | HEATER, THERMAL RELEASE | HERS | ST |  |  | 401018 |  | CR123 C125B | GE |  | 2016-04-27
71000259226 | 91000003975 | HEATER, THERMAL RELEASE | HERS | ST |  |  | 401018 |  | CR123-C12.5B | GE |  | 2016-04-27
71000259226 | 91000003976 | HEATER, THERMAL RELEASE | HERS | ST |  |  | 401018 |  | CR123C125B | GE |  | 2016-04-27
71000259226 | 91000003977 | HEATER, THERMAL RELEASE | HERS | ST |  |  | 401018 |  | CR123C125B | GE-ELEC |  | 2016-04-27
71000259234 | 91000003978 | HEATER, THERMAL RELEASE | HERS | ST |  |  | 401018 |  | CR123 C137B | GE |  | 2016-04-27
71000259234 | 91000003979 | HEATER, THERMAL RELEASE | HERS | ST |  |  | 401018 |  | CR123C137B | GE |  | 2016-04-27
71000259234 | 91000003980 | HEATER, THERMAL RELEASE | HERS | ST |  |  | 401018 |  | CR123C137B | GE-ELEC |  | 2016-04-27
71000259242 | 91000003981 | HEATER, THERMAL RELEASE | HERS | ST |  |  | 401018 |  | CR123 C151B | GE |  | 2016-04-27
71000259242 | 91000003982 | HEATER, THERMAL RELEASE | HERS | ST |  |  | 401018 |  | CR123-C15.1B | GE |  | 2016-04-27
71000259242 | 91000003983 | HEATER, THERMAL RELEASE | HERS | ST |  |  | 401018 |  | CR123C151B | GE |  | 2016-04-27
71000259242 | 91000003984 | HEATER, THERMAL RELEASE | HERS | ST |  |  | 401018 |  | CR123C151B | GE-ELEC |  | 2016-04-27
71000259259 | 91000003985 | HEATER, THERMAL RELEASE | HERS | ST |  |  | 401018 |  | CR123 C180B | GE |  | 2016-04-27
71000259259 | 91000003986 | HEATER, THERMAL RELEASE | HERS | ST |  |  | 401018 |  | CR123C180B | GE |  | 2016-04-27
71000259259 | 91000003987 | HEATER, THERMAL RELEASE | HERS | ST |  |  | 401018 |  | CR123C180B | GE-ELEC |  | 2016-04-27
71000259267 | 91000003988 | HEATER, THERMAL RELEASE | HERS | ST |  |  | 401018 |  | CR123-C19.8B | GE |  | 2016-04-27
71000259267 | 91000003989 | HEATER, THERMAL RELEASE | HERS | ST |  |  | 401018 |  | CR123C198B | GE |  | 2016-04-27
71000259267 | 91000003990 | HEATER, THERMAL RELEASE | HERS | ST |  |  | 401018 |  | CR123C198B | GE-ELEC |  | 2016-04-27
71000259275 | 91000003991 | HEATER, THERMAL RELEASE | HERS | ST |  |  | 401018 |  | CR123C214B | GE-ELEC |  | 2016-04-27
71000259283 | 91000003992 | HEATER, THERMAL RELEASE | HERS | ST |  |  | 401018 |  | CR123 C228B | GE |  | 2016-04-27
71000259283 | 91000003993 | HEATER, THERMAL RELEASE | HERS | ST |  |  | 401018 |  | CR123-C22.8B | GE |  | 2016-04-27
71000259283 | 91000003994 | HEATER, THERMAL RELEASE | HERS | ST |  |  | 401018 |  | CR123C228B | GE |  | 2016-04-27
71000259283 | 91000003995 | HEATER, THERMAL RELEASE | HERS | ST |  |  | 401018 |  | CR123C228B | GE-ELEC |  | 2016-04-27
71000259291 | 91000003996 | HEATER, THERMAL RELEASE | HERS | ST |  |  | 401018 |  | CR123C250B | GE-ELEC |  | 2016-04-27
71000259309 | 91000003997 | HEATER, THERMAL RELEASE | HERS | ST |  |  | 401018 |  | CR123 C273B | GE |  | 2016-04-27
71000259309 | 91000003998 | HEATER, THERMAL RELEASE | HERS | ST |  |  | 401018 |  | CR123-C27.3B | GE |  | 2016-04-27
71000259309 | 91000003999 | HEATER, THERMAL RELEASE | HERS | ST |  |  | 401018 |  | CR123C273B | GE |  | 2016-04-27
71000259309 | 91000004000 | HEATER, THERMAL RELEASE | HERS | ST |  |  | 401018 |  | CR123C273B | GE-ELEC |  | 2016-04-27
71000259325 | 91000004004 | HEATER, THERMAL RELEASE | HERS | ST |  |  | 401018 |  | CR123 C330B | GE |  | 2016-04-27
71000259325 | 91000004005 | HEATER, THERMAL RELEASE | HERS | ST |  |  | 401018 |  | CR123C330B | GE |  | 2016-04-27
71000259325 | 91000004006 | HEATER, THERMAL RELEASE | HERS | ST |  |  | 401018 |  | CR123C330B | GE-ELEC |  | 2016-04-27
71000259333 | 91000004007 | HEATER, THERMAL RELEASE | HERS | ST |  |  | 401018 |  | CR123C395B | GE-ELEC |  | 2016-04-27
71000259341 | 91000004008 | HEATER, THERMAL RELEASE | HERS | ST |  |  | 401018 |  | CR123F430B | GE |  | 2016-04-27
71000259341 | 91000004009 | HEATER, THERMAL RELEASE | HERS | ST |  |  | 401018 |  | CR123F430B | GE-ELEC |  | 2016-04-27
71000259358 | 91000004010 | HEATER, THERMAL RELEASE | HERS | ST |  |  | 401018 |  | CR123 F567B | GE |  | 2016-04-27
71000259358 | 91000004011 | HEATER, THERMAL RELEASE | HERS | ST |  |  | 401018 |  | CR123-F56.7B | GE |  | 2016-04-27
71000259358 | 91000004012 | HEATER, THERMAL RELEASE | HERS | ST |  |  | 401018 |  | CR123F567B | GE |  | 2016-04-27
71000259358 | 91000004013 | HEATER, THERMAL RELEASE | HERS | ST |  |  | 401018 |  | CR123F567B | GE-ELEC |  | 2016-04-27
71000259366 | 91000004014 | HEATER, THERMAL RELEASE | HERS | ST |  |  | 401018 |  | CR123-F61.4B | GE |  | 2016-04-27
71000259366 | 91000004015 | HEATER, THERMAL RELEASE | HERS | ST |  |  | 401018 |  | CR123F614B | GE-ELEC |  | 2016-04-27
71000259374 | 91000004016 | HEATER, THERMAL RELEASE | HERS | ST |  |  | 401018 |  | CR123-F65.8B | GE |  | 2016-04-27
71000259374 | 91000004017 | HEATER, THERMAL RELEASE | HERS | ST |  |  | 401018 |  | CR123F658B | GE |  | 2016-04-27
71000259374 | 91000004018 | HEATER, THERMAL RELEASE | HERS | ST |  |  | 401018 |  | CR123F658B | GE-ELEC |  | 2016-04-27
71000259382 | 91000004019 | HEATER, THERMAL RELEASE | HERS | ST |  |  | 401018 |  | CR123 F719B | GE |  | 2016-04-27
71000259382 | 91000004020 | HEATER, THERMAL RELEASE | HERS | ST |  |  | 401018 |  | CR123F719B | GE-ELEC |  | 2016-04-27
71000259390 | 91000004021 | HEATER, THERMAL RELEASE | HERS | ST |  |  | 401018 |  | CR123 F772B | GE |  | 2016-04-27
71000259390 | 91000004022 | HEATER, THERMAL RELEASE | HERS | ST |  |  | 401018 |  | CR123-F77.2B | GE |  | 2016-04-27
71000259390 | 91000004023 | HEATER, THERMAL RELEASE | HERS | ST |  |  | 401018 |  | CR123F772B | GE |  | 2016-04-27
71000259390 | 91000004024 | HEATER, THERMAL RELEASE | HERS | ST |  |  | 401018 |  | CR123F772B | GE-ELEC |  | 2016-04-27
71000259408 | 91000004025 | HEATER, THERMAL RELEASE | HERS | ST |  |  | 401018 |  | CR123 F848B | GE |  | 2016-04-27
71000259408 | 91000004026 | HEATER, THERMAL RELEASE | HERS | ST |  |  | 401018 |  | CR123-F84.8B | GE |  | 2016-04-27
71000259408 | 91000004027 | HEATER, THERMAL RELEASE | HERS | ST |  |  | 401018 |  | CR123F848B | GE-ELEC |  | 2016-04-27
71000259416 | 91000004028 | HEATER, THERMAL RELEASE | HERS | ST |  |  | 401018 |  | CR123F914B | GE |  | 2016-04-27
71000259416 | 91000004029 | HEATER, THERMAL RELEASE | HERS | ST |  |  | 401018 |  | CR123F914B | GE-ELEC |  | 2016-04-27
71000259440 | 91000004035 | HEATER, THERMAL RELEASE | HERS | ST |  |  | 401018 |  | CR123 F118C | GE |  | 2016-04-27
71000259440 | 91000004036 | HEATER, THERMAL RELEASE | HERS | ST |  |  | 401018 |  | CR123-F118C | GE |  | 2016-04-27
71000259440 | 91000004037 | HEATER, THERMAL RELEASE | HERS | ST |  |  | 401018 |  | CR123F118C | GE-ELEC |  | 2016-04-27
71000259457 | 91000004038 | HEATER, THERMAL RELEASE | HERS | ST |  |  | 401018 |  | CR123 F133C | GE |  | 2016-04-27
71000259457 | 91000004039 | HEATER, THERMAL RELEASE | HERS | ST |  |  | 401018 |  | CR123-F133C | GE |  | 2016-04-27
71000259457 | 91000004040 | HEATER, THERMAL RELEASE | HERS | ST |  |  | 401018 |  | CR123F133C | GE-ELEC |  | 2016-04-27
71000259465 | 91000004041 | HEATER, THERMAL RELEASE | HERS | ST |  |  | 401018 |  | CR123 F149C | GE |  | 2016-04-27
71000259465 | 91000004042 | HEATER, THERMAL RELEASE | HERS | ST |  |  | 401018 |  | CR123F149C | GE-ELEC |  | 2016-04-27
71000259473 | 91000004043 | HEATER, THERMAL RELEASE | HERS | ST |  |  | 401018 |  | CR123H061A | GE-ELEC |  | 2016-04-27
71000259481 | 91000004044 | HEATER, THERMAL RELEASE | HERS | ST |  |  | 401018 |  | CR123H099A | GE-ELEC |  | 2016-04-27
71000259499 | 91000004045 | HEATER, THERMAL RELEASE | HERS | ST |  |  | 401018 |  | CR123H120A | GE-ELEC |  | 2016-04-27
71000259507 | 91000004046 | HEATER, THERMAL RELEASE | HERS | ST |  |  | 401018 |  | CR123H267A | GE-ELEC |  | 2016-04-27
71000259515 | 91000004047 | HEATER, THERMAL RELEASE | HERS | ST |  |  | 401018 |  | CR123H291A | GE-ELEC |  | 2016-04-27
71000259531 | 91000004048 | HEATER, THERMAL RELEASE | HERS | ST |  |  | 401018 |  | CR123H486A | GE-ELEC |  | 2016-04-27
71000259549 | 91000004049 | HEATER, THERMAL RELEASE | HERS | ST |  |  | 401018 |  | CR123H625A | GE-ELEC |  | 2016-04-27
71000259556 | 91000004050 | HEATER, THERMAL RELEASE | HERS | ST |  |  | 401018 |  | CR123H680A | GE-ELEC |  | 2016-04-27
71000259564 | 91000004051 | HEATER, THERMAL RELEASE | HERS | ST |  |  | 401018 |  | CR123H739A | GE-ELEC |  | 2016-04-27
71000259606 | 91000004052 | HEATER, THERMAL RELEASE | HERS | ST |  |  | 401018 |  | CR123H112B | GE-ELEC |  | 2016-04-27
71000259614 | 91000004053 | HEATER, THERMAL RELEASE | HERS | ST |  |  | 401018 |  | CR123H122B | GE |  | 2016-04-27
71000259614 | 91000004054 | HEATER, THERMAL RELEASE | HERS | ST |  |  | 401018 |  | CR123H122B | GE-ELEC |  | 2016-04-27
71000259929 | 91000004057 | CARTRIDGE | HERS | ST |  |  | 39121606 |  | KTK-R1 | BUSSMAN |  | 2016-04-27 | 2022-10-03
71000259937 | 91000004058 | CARTRIDGE | HERS | ST |  |  | 39121606 |  | SC-3 | BUSSMAN |  | 2016-04-27 | 2022-10-03
71000259945 | 91000004059 | CARTRIDGE | HERS | ST |  |  | 39121606 |  | KLM-5 | BUSSMAN |  | 2016-04-27 | 2022-10-03
71000260380 | 91000004060 | CARTRIDGE | HERS | ST |  |  | 39121606 |  | GMA1 | BUSSMAN |  | 2016-04-27 | 2022-10-03
71000260380 | 91000004061 | CARTRIDGE | HERS | ST |  |  | 39121606 |  | 51190582-210 | HONEYWEL |  | 2016-04-27 | 2022-10-03
71000261016 | 91000004063 | CARTRIDGE | HERS | ST |  |  | 39121606 |  | 12006T | SIEGER |  | 2016-04-27 | 2022-10-03
71000261016 | 91000004064 | CARTRIDGE | HERS | ST |  |  | 39121606 |  | 5SB1-31 | SIEMENS |  | 2016-04-27 | 2022-10-03
71000261040 | 91000004065 | CARTRIDGE | HERS | ST |  |  | 39121606 |  | 5SA251 | SIEMENS |  | 2016-04-27 | 2022-10-03
71000261545 | 91000004066 | FUSE, CUTOUT ASSEMBLY | HERS | ST |  |  | 391216 |  | 56095 | CELSA |  | 2016-04-27 | 2022-11-04
71000261545 | 91000004067 | FUSE, CUTOUT ASSEMBLY | HERS | ST |  |  | 391216 |  | TB 15KV-100AMP-20KA | CELSA |  | 2016-04-27 | 2022-11-04
71000261545 | 91500118676 | FUSE, CUTOUT ASSEMBLY | HERS | ST |  |  | 391216 |  | 56688 | CELSA |  | 2023-01-24
71000261552 | 91000004068 | FUSE, CUTOUT ASSEMBLY | HERS | ST |  |  | 391216 |  | Y5NEBNTA12 | ABB |  | 2016-04-27 | 2022-11-04
71000261552 | 91000004069 | FUSE, CUTOUT ASSEMBLY | HERS | ST |  |  | 391216 |  | L9E1P1A | COOPER |  | 2016-04-27 | 2022-11-04
71000261552 | 91000004070 | FUSE, CUTOUT ASSEMBLY | HERS | ST |  |  | 391216 |  | L9E1P1A | MCGRAW |  | 2016-04-27 | 2022-11-04
71000261552 | 91000004071 | FUSE, CUTOUT ASSEMBLY | HERS | ST |  |  | 391216 |  | TIPO S1 | MCGRAW |  | 2016-04-27 | 2022-11-04
71000261644 | 91000004074 | FUSEHOLDER, BASE AND CARRIER | HERS | ST |  |  | 391216 |  | 5SF101 | SIEMENS |  | 2016-04-27
71000261651 | 91000004075 | FUSEHOLDER, BASE AND CARRIER | HERS | ST |  |  | 391216 |  | 5SF1012 | SIEMENS |  | 2016-04-27
71000261669 | 91000004076 | FUSEHOLDER, BASE AND CARRIER | HERS | ST |  |  | 391216 |  | 5SF1224 | SIEMENS |  | 2016-04-27
71000261685 | 91000004077 | SWITCH | HERS | ST |  |  | 26121603 |  | EDSC2129 | CROUSEHI |  | 2016-04-27
71000261693 | 91000004078 | SWITCH | HERS | ST |  |  | 26121603 |  | EDSC218 | CROUSEHI |  | 2016-04-27
71000261701 | 91000004079 | SWITCH | HERS | ST |  |  | 26121603 |  | EGP3161 | CROUSEHI |  | 2016-04-27
71000261701 | 91500081340 | SWITCH | HERS | ST |  |  | 26121603 |  | EDS21271 SA | CROUSEHI |  | 2021-01-13
71000261719 | 91000004080 | SWITCH | HERS | ST |  |  | 26121603 |  | EGP3163 | CROUSEHI |  | 2016-04-27
71000261727 | 91000004081 | SWITCH | HERS | ST |  |  | 26121603 |  | OAC2473 | CROUSEHI |  | 2016-04-27
71000261735 | 91000004082 | SWITCH | HERS | ST |  |  | 26121603 |  | OAC3471 | CROUSEHI |  | 2016-04-27
71000261735 | 91000004083 | SWITCH | HERS | ST |  |  | 26121603 |  | XICF3-20 | ILURAM |  | 2016-04-27
71000261743 | 91000004084 | SWITCH | HERS | ST |  |  | 26121603 |  | 1230 | LEVITON |  | 2016-04-27
71000261750 | 91000004085 | SWITCH | HERS | ST |  |  | 26121603 |  | 5212 | LEVITON |  | 2016-04-27
71000261750 | 91000004086 | SWITCH | HERS | ST |  |  | 26121603 |  | 5224-2 | LEVITON |  | 2016-04-27
71000261768 | 91000004087 | SWITCH | HERS | ST |  |  | 26121603 |  | 1231 | LEVITON |  | 2016-04-27
71000261784 | 91000004088 | SWITCH, SENSITIVE | HERS | ST |  |  | 201117 |  | 801-NX7 | ALLEN-BR |  | 2016-04-27
71000261800 | 91000004089 | SWITCH, SENSITIVE | HERS | ST |  |  | 201117 |  | 801-NX10 | ALLEN-BR |  | 2016-04-27
71000261818 | 91000004090 | SWITCH, SENSITIVE | HERS | ST |  |  | 201117 |  | 802T-ATP | ALLEN-BR |  | 2016-04-27
71000261826 | 91000004091 | SWITCH, LIMIT | HERS | ST |  |  | 411165 |  | 802X-A7 | ALLEN-BR |  | 2016-04-27
71000261834 | 91000004092 | SWITCH, LIMIT | HERS | ST |  |  | 411165 |  | 802X-B7 | ALLEN-BR |  | 2016-04-27
71000261842 | 91000004093 | SWITCH, SENSITIVE | HERS | ST |  |  | 201117 |  | 802X-D7 | ALLEN-BR |  | 2016-04-27
71000261859 | 91000004094 | SWITCH, SENSITIVE | HERS | ST |  |  | 201117 |  | 802X-L17 | ALLEN-BR |  | 2016-04-27
71000261867 | 91000004095 | SWITCH, SENSITIVE | HERS | ST |  |  | 201117 |  | 802X-NP7 | ALLEN-BR |  | 2016-04-27
71000261875 | 91000004096 | ARM, SWITCH ACTUATOR | HERS | ST |  |  | 23153140 |  | B8 75982 | SQUARE-D |  | 2016-04-27
71000261883 | 91000004097 | ARM, SWITCH ACTUATOR | HERS | ST |  |  | 23153140 |  | C2 | SQUARE-D |  | 2016-04-27
71000261891 | 91000004098 | ARM, SWITCH ACTUATOR | HERS | ST |  |  | 23153140 |  | HA-4 74342 | SQUARE-D |  | 2016-04-27
71000261933 | 91000004099 | SWITCH, SENSITIVE | HERS | ST |  |  | 201117 |  | 9007C66B2 | SQUARE-D |  | 2016-04-27
71000261941 | 91000004100 | SWITCH, SENSITIVE | HERS | ST |  |  | 201117 |  | 9007TUA-4 | SQUARE-D |  | 2016-04-27
71000261958 | 91000004101 | SWITCH, SENSITIVE | HERS | ST |  |  | 201117 |  | 9007TUB-1 | SQUARE-D |  | 2016-04-27
71000261966 | 91000004102 | SWITCH, SENSITIVE | HERS | ST |  |  | 201117 |  | 9007TUB-4 | SQUARE-D |  | 2016-04-27
71000261974 | 91000004103 | SWITCH, SENSITIVE | HERS | ST |  |  | 201117 |  | 9007TUD-5 | SQUARE-D |  | 2016-04-27
71000261982 | 91000004104 | SWITCH, SENSITIVE | HERS | ST |  |  | 201117 |  | 9007TYD-5 | SQUARE-D |  | 2016-04-27
71000261990 | 91000004105 | SWITCH, ROTARY | HERS | ST |  |  | 261017 |  | 9001SKS11BH148 | SQUARE-D |  | 2016-04-27
71000262006 | 91000004106 | SWITCH, ROTARY | HERS | ST |  |  | 261017 |  | 9001SKS43BH145 | SQUARE-D |  | 2016-04-27
71000262030 | 91000004108 | ARRESTER, LIGHTING | HERS | ST |  |  | 261017 |  | 9L24BCX010 | MCGRAW |  | 2016-04-27 | 2022-11-04
71000262048 | 91000004109 | LIGHTNING ROD | HERS | ST |  |  | 261017 |  | 9L1MAB015 | MCGRAW |  | 2016-04-27
71000262055 | 91000004110 | LIGHTNING ROD | HERS | ST |  |  | 261017 |  | A2L1B30 | MCGRAW |  | 2016-04-27
71000262097 | 91000004112 | REPLACEMENT, PUSHBUTTON | HERS | ST |  |  | 221017 |  | ED12 | CROUSEHI |  | 2016-04-27
71000262105 | 91000004113 | PUSH BUTTON | HERS | ST |  |  | 39122216 |  | EDSC215 | CROUSEHI |  | 2016-04-27
71000262113 | 91000004114 | PUSH BUTTON | HERS | ST |  |  | 39122216 |  | OFC100-MOHC | APPLETON |  | 2016-04-27
71000262113 | 91000004115 | PUSH BUTTON | HERS | ST |  |  | 39122216 |  | OAC-3139 | CROUSEHI |  | 2016-04-27
71000262147 | 91000004117 | PUSH BUTTON | HERS | ST |  |  | 39122216 |  | 365B112G1 | GE-ELEC |  | 2016-04-27
71000262154 | 91000004118 | PUSH BUTTON | HERS | ST |  |  | 39122216 |  | CR2941NA102B | GE-ELEC |  | 2016-04-27
71000262162 | 91000004119 | PUSH BUTTON | HERS | ST |  |  | 221017 |  | CR2943AJ202A | GE-ELEC |  | 2016-04-27
71000262162 | 91000004120 | PUSH BUTTON | HERS | ST |  |  | 221017 |  | CR2943NJ202A | GE-ELEC |  | 2016-04-27
71000262188 | 91000004121 | TIMER, INTERVAL | HERS | ST |  |  | 261017 |  | 7012ACL | AGASTAT |  | 2016-04-27
71000262188 | 91000004122 | TIMER, INTERVAL | HERS | ST |  |  | 261017 |  | 7012ACL | AMERACE |  | 2016-04-27
71000262212 | 91000004125 | RELAY, SOLID STATE | HERS | ST |  |  | 391215 |  | 7012AD | AMERACE |  | 2016-04-27
71000262220 | 91000004126 | RELAY, SOLID STATE | HERS | ST |  |  | 391215 |  | 7022ADT | AMERACE |  | 2016-04-27
71000262238 | 91000004127 | RELAY, SOLID STATE | HERS | ST |  |  | 391215 |  | 7012AE | AMERACE |  | 2016-04-27
71000262246 | 91000004128 | RELAY, SOLID STATE | HERS | ST |  |  | 391215 |  | 7022AE | AMERACE |  | 2016-04-27
71000262253 | 91000004129 | RELAY, SOLID STATE | HERS | ST |  |  | 391215 |  | 7012AF | AMERACE |  | 2016-04-27
71000262261 | 91000004130 | RELAY, SOLID STATE | HERS | ST |  |  | 391215 |  | 7012AFL | AMERACE |  | 2016-04-27
71000262287 | 91000004131 | RELAY, SOLID STATE | HERS | ST |  |  | 391215 |  | 7022AF | AMERACE |  | 2016-04-27
71000262303 | 91000004132 | RELAY, SOLID STATE | HERS | ST |  |  | 391215 |  | 7012AK | AMERACE |  | 2016-04-27
71000262329 | 91000004133 | RELAY, SOLID STATE | HERS | ST |  |  | 391215 |  | 7012PDM | AMERACE |  | 2016-04-27
71000262345 | 91000004135 | RELAY, SOLID STATE | HERS | ST |  |  | 391215 |  | X-36182 LH | ALLEN-BR |  | 2016-04-27
71000262352 | 91000004136 | RELAY, ELECTROMAGNETIC | HERS | ST |  |  | 391223 |  | 700-N200A1 | ALLEN-BR |  | 2016-04-27 | 2022-11-01
71000262360 | 91000004137 | RELAY, ELECTROMAGNETIC | HERS | ST |  |  | 391223 |  | 700DC-P200Z1 | ALLEN-BR |  | 2016-04-27 | 2022-11-01
71000262378 | 91000004138 | RELAY, ELECTROMAGNETIC | HERS | ST |  |  | 391223 |  | 700C112 | ALLEN-BR |  | 2016-04-27 | 2022-11-01
71000262394 | 91000004140 | RELAY, ELECTROMAGNETIC | HERS | ST |  |  | 391223 |  | 700-N400A1 | ALLEN-BR |  | 2016-04-27 | 2022-11-01
71000262402 | 91000004141 | RELAY, ELECTROMAGNETIC | HERS | ST |  |  | 391223 |  | 700DC-P400Z1 | ALLEN-BR |  | 2016-04-27 | 2022-11-01
71000262428 | 91000004143 | RELAY, ELECTROMAGNETIC | HERS | ST |  |  | 391223 |  | 700-N600A1 | ALLEN-BR |  | 2016-04-27 | 2022-11-01
71000262592 | 91000004144 | RELAY, ELECTROMAGNETIC | HERS | ST |  |  | 391223 |  | CR120E01102 | GE-ELEC |  | 2016-04-27 | 2022-11-01
71000262774 | 91000004145 | COIL, ELECTRICAL | HERS | ST |  |  | 39121010 |  | 15D22G003 | GE |  | 2016-04-27
71000262774 | 91000004146 | COIL, ELECTRICAL | HERS | ST |  |  | 39121010 |  | CR224C310F | GE-ELEC |  | 2016-04-27
71000262824 | 91000004147 | RELAY, THERMAL | HERS | ST |  |  | 391215 |  | CR224E310F | GE |  | 2016-04-27
71000262824 | 91000004148 | RELAY, THERMAL | HERS | ST |  |  | 391215 |  | CR224E310F | GE-ELEC |  | 2016-04-27
71000263012 | 91000004149 | RELAY, THERMAL | HERS | ST |  |  | 391215 |  | 12HFC21B1A | GE |  | 2016-04-27
71000263012 | 91000004150 | RELAY, THERMAL | HERS | ST |  |  | 391215 |  | 12HFC21B1A | GE-ELEC |  | 2016-04-27
71000263210 | 91000004151 | RELAY, ELECTROMAGNETIC | HERS | ST |  |  | 391223 |  | KHU17A11 | POTTER |  | 2016-04-27 | 2022-11-01
71000263251 | 91000004153 | RELAY, ELECTROMAGNETIC | HERS | ST |  |  | 391223 |  | KRPA14DG | POTTER |  | 2016-04-27 | 2022-11-01
71000263269 | 91000004154 | RELAY, ELECTROMAGNETIC | HERS | ST |  |  | 391223 |  | KUP14D15-12VDC | POTTER |  | 2016-04-27 | 2022-11-01
71000263277 | 91000004155 | RELAY, ELECTROMAGNETIC | HERS | ST |  |  | 391223 |  | KUP14D15-24VDC | POTTER |  | 2016-04-27 | 2022-11-01
71000263285 | 91000004156 | RELAY, ELECTROMAGNETIC | HERS | ST |  |  | 391223 |  | KHU17D11 | POTTER |  | 2016-04-27 | 2022-11-01
71000263319 | 91000004159 | RELAY, ELECTROMAGNETIC | HERS | ST |  |  | 391223 |  | KUP11A15 | POTTER |  | 2016-04-27 | 2022-11-01
71000263335 | 91000004160 | RELAY, ELECTROMAGNETIC | HERS | ST |  |  | 391223 |  | 886-2396 | POTTER |  | 2016-04-27 | 2022-11-01
71000263343 | 91000004161 | RELAY, ELECTROMAGNETIC | HERS | ST |  |  | 391223 |  | KHS17A11 | POTTER |  | 2016-04-27 | 2022-11-01
71000263350 | 91000004162 | RELAY, ELECTROMAGNETIC | HERS | ST |  |  | 391223 |  | KHU17A11 | POTTER |  | 2016-04-27 | 2022-11-01
71000263368 | 91000004163 | RELAY, ELECTROMAGNETIC | HERS | ST |  |  | 391223 |  | KRP11DG-110DC | POTTER |  | 2016-04-27 | 2022-11-01
71000263368 | 91000004164 | RELAY, ELECTROMAGNETIC | HERS | ST |  |  | 391223 |  | KRPA-11D6-110 | POTTER |  | 2016-04-27 | 2022-11-01
71000263368 | 91000004165 | RELAY, ELECTROMAGNETIC | HERS | ST |  |  | 391223 |  | 04333-0378 | TAPCO |  | 2016-04-27 | 2022-11-01
71000263376 | 91000004166 | RELAY, ELECTROMAGNETIC | HERS | ST |  |  | 391223 |  | PRC3P30CJL | GE-ELECT |  | 2016-04-27 | 2022-11-01
71000263376 | 91000004167 | RELAY, ELECTROMAGNETIC | HERS | ST |  |  | 391223 |  | RP14DG-110V | POTTER |  | 2016-04-27 | 2022-11-01
71000263384 | 91000004168 | RELAY, ELECTROMAGNETIC | HERS | ST |  |  | 391223 |  | KHAU17D11 | POTTER |  | 2016-04-27 | 2022-11-01
71000263467 | 91000004169 | RELAY, THERMAL | HERS | ST |  |  | 391215 |  | 3RU2116-0JB0 | SIEMENS |  | 2016-04-27 | 2019-07-04
71000263483 | 91000004170 | RELAY, THERMAL | HERS | ST |  |  | 391215 |  | 3RU1126-1CB0 | SIEMENS |  | 2016-04-27
71000263491 | 91000004171 | RELAY, THERMAL | HERS | ST |  |  | 391215 |  | 3RU1116-1GBO | SIEMENS |  | 2016-04-27
71000263517 | 91000004172 | RELAY, THERMAL | HERS | ST |  |  | 391215 |  | 3RU1126-1EB0 | SIEMENS |  | 2016-04-27
71000263525 | 91000004173 | RELAY, THERMAL | HERS | ST |  |  | 391215 |  | 3RU1126-1FB0 | SIEMENS |  | 2016-04-27
71000263533 | 91000004174 | RELAY, THERMAL | HERS | ST |  |  | 391215 |  | 3RU1126-1GB0 | SIEMENS |  | 2016-04-27
71000263541 | 91000004175 | RELAY, THERMAL | HERS | ST |  |  | 391215 |  | 3RU1126-1JB0 | SIEMENS |  | 2016-04-27
71000263566 | 91000004176 | RELAY, THERMAL | HERS | ST |  |  | 391215 |  | 3RU1126-1JB0 | SIEMENS |  | 2016-04-27
71000263566 | 91000004177 | RELAY, THERMAL | HERS | ST |  |  | 391215 |  | 3UA5000 1J | SIEMENS |  | 2016-04-27
71000263566 | 91000004178 | RELAY, THERMAL | HERS | ST |  |  | 391215 |  | 3UA5000-1J | SIEMENS |  | 2016-04-27
71000263574 | 91000004179 | RELAY, THERMAL | HERS | ST |  |  | 391215 |  | 3RU2126-4AB0 | SIEMENS |  | 2016-04-27 | 2019-09-03
71000263582 | 91000004180 | RELAY, THERMAL | HERS | ST |  |  | 391215 |  | 3RU1136-4DB0 | SIEMENS |  | 2016-04-27
71000263582 | 91500112686 | RELAY, THERMAL | HERS | ST |  |  | 391215 |  | 3RU2136-4DB0 | SIEMENS |  | 2022-09-14
71000263590 | 91000004181 | RELAY ASSEMBLY | HERS | ST |  |  | 391223 |  | 3RU1136-4EB0 | SIEMENS |  | 2016-04-27 | 2022-11-01
71000263608 | 91000004182 | RELAY, THERMAL | HERS | ST |  |  | 391215 |  | 3UA5500 2D | SIEMENS |  | 2016-04-27
71000263608 | 91000004183 | RELAY, THERMAL | HERS | ST |  |  | 391215 |  | 3UA5500-2D | SIEMENS |  | 2016-04-27
71000263624 | 91000004184 | RELAY, THERMAL | HERS | ST |  |  | 391215 |  | 3RU1146-4JB0 | SIEMENS |  | 2016-04-27
71000263632 | 91000004185 | RELAY, THERMAL | HERS | ST |  |  | 391215 |  | 3RU1146-4JB0 | SIEMENS |  | 2016-04-27
71000263657 | 91000004186 | RELAY, THERMAL | HERS | ST |  |  | 391215 |  | 3RU11 46-4KB0 | SIEMENS |  | 2016-04-27
71000263673 | 91000004188 | RELAY, THERMAL | HERS | ST |  |  | 391215 |  | 3RB1056-1FW0 | SIEMENS |  | 2016-04-27
71000263681 | 91000004189 | RELAY, THERMAL | HERS | ST |  |  | 391215 |  | 3RB2056-1FC2 | SIEMENS |  | 2016-04-27
71000263681 | 91000004190 | RELAY, THERMAL | HERS | ST |  |  | 391215 |  | 3UA6200 3K | SIEMENS |  | 2016-04-27
71000263699 | 91000004191 | RELAY, THERMAL | HERS | ST |  |  | 391215 |  | 3RB1056-1FW0 | SIEMENS |  | 2016-04-27
71000263723 | 91000004194 | RELAY, THERMAL | HERS | ST |  |  | 391215 |  | 48A3454G03 | WESTING |  | 2016-04-27
71000263731 | 91000004195 | RELAY, THERMAL | HERS | ST |  |  | 391215 |  | 48A3455G03 | WESTING |  | 2016-04-27
71000263749 | 91000004196 | RELAY, THERMAL | HERS | ST |  |  | 391215 |  | AA31A | WESTING |  | 2016-04-27
71000263756 | 91000004197 | RELAY, THERMAL | HERS | ST |  |  | 391215 |  | 456D918G23 | WESTING |  | 2016-04-27
71000263764 | 91000004198 | RELAY, THERMAL | HERS | ST |  |  | 391215 |  | AA43A | WESTING |  | 2016-04-27
71000263897 | 91000004199 | TRANSFORMER, POWER | HERS | ST |  |  | 39121001 |  | 6VA/480-120V | LASER |  | 2016-04-27
71000263897 | 91000004200 | TRANSFORMER, POWER | HERS | ST |  |  | 39121001 |  | 6VA/480-120V | OMEGA-I |  | 2016-04-27
71000263905 | 91000004201 | TRANSFORMER, POWER | HERS | ST |  |  | 39121001 |  | 20VA/480-120V | LASER |  | 2016-04-27
71000263905 | 91000004202 | TRANSFORMER, POWER | HERS | ST |  |  | 39121001 |  | 20VA/480-120V | OMEGA-I |  | 2016-04-27
71000263913 | 91000004203 | TRANSFORMER, POWER | HERS | ST |  |  | 39121001 |  | 25VA/480-24V | LASER |  | 2016-04-27
71000263913 | 91000004204 | TRANSFORMER, POWER | HERS | ST |  |  | 39121001 |  | 25VA/480-24V | OMEGA-I |  | 2016-04-27
71000263921 | 91000004205 | TRANSFORMER, POWER | HERS | ST |  |  | 39121001 |  | 30VA/480-120V | OMEGA-I |  | 2016-04-27
71000263939 | 91000004206 | TRANSFORMER, POWER | HERS | ST |  |  | 39121001 |  | 50VA/480-115V | LASER |  | 2016-04-27
71000263939 | 91000004207 | TRANSFORMER, POWER | HERS | ST |  |  | 39121001 |  | 50VA/480-115V | OMEGA-I |  | 2016-04-27
71000263947 | 91000004208 | TRANSFORMER, POWER | HERS | ST |  |  | 39121001 |  | 60VA/480-120V | OMEGA-I |  | 2016-04-27
71000263954 | 91000004209 | TRANSFORMER, POWER | HERS | ST |  |  | 39121001 |  | 63VA/220-24V | LASER |  | 2016-04-27
71000263954 | 91000004210 | TRANSFORMER, POWER | HERS | ST |  |  | 39121001 |  | 63VA/220-24V | OMEGA-I |  | 2016-04-27
71000263962 | 91000004211 | TRANSFORMER, POWER | HERS | ST |  |  | 39121001 |  | 75VA/480-120/240V | LASER |  | 2016-04-27
71000263962 | 91000004212 | TRANSFORMER, POWER | HERS | ST |  |  | 39121001 |  | 75VA/480-120/240V | OMEGA-I |  | 2016-04-27
71000263970 | 91000004213 | TRANSFORMER, POWER | HERS | ST |  |  | 39121001 |  | 100VA/480-120V | LASER |  | 2016-04-27
71000263970 | 91000004214 | TRANSFORMER, POWER | HERS | ST |  |  | 39121001 |  | 100VA/480-120V | OMEGA-I |  | 2016-04-27
71000263988 | 91000004215 | TRANSFORMER, POWER | HERS | ST |  |  | 39121001 |  | 150VA/230-24V | LASER |  | 2016-04-27
71000263988 | 91000004216 | TRANSFORMER, POWER | HERS | ST |  |  | 39121001 |  | 150VA/230-24V | OMEGA-I |  | 2016-04-27
71000263996 | 91000004217 | TRANSFORMER, POWER | HERS | ST |  |  | 39121001 |  | 150VA/230-115V | LASER |  | 2016-04-27
71000263996 | 91000004218 | TRANSFORMER, POWER | HERS | ST |  |  | 39121001 |  | 150VA/230-115V | OMEGA-I |  | 2016-04-27
71000264002 | 91000004219 | TRANSFORMER, POWER | HERS | ST |  |  | 39121001 |  | 200VA/480-120V | LASER |  | 2016-04-27
71000264002 | 91000004220 | TRANSFORMER, POWER | HERS | ST |  |  | 39121001 |  | 200VA/480-120V | OMEGA-I |  | 2016-04-27
71000264010 | 91000004221 | TRANSFORMER, POWER | HERS | ST |  |  | 39121001 |  | 250VA/480-48V | LASER |  | 2016-04-27
71000264010 | 91000004222 | TRANSFORMER, POWER | HERS | ST |  |  | 39121001 |  | 250VA/480-48V | OMEGA-I |  | 2016-04-27
71000264028 | 91000004223 | TRANSFORMER, POWER | HERS | ST |  |  | 39121001 |  | 250VA/480-120/240V | LASER |  | 2016-04-27
71000264028 | 91000004224 | TRANSFORMER, POWER | HERS | ST |  |  | 39121001 |  | 250VA/480-120/240V | OMEGA-I |  | 2016-04-27
71000264036 | 91000004225 | TRANSFORMER, POWER | HERS | ST |  |  | 39121001 |  | 300VA/480-120V | LASER |  | 2016-04-27
71000264036 | 91000004226 | TRANSFORMER, POWER | HERS | ST |  |  | 39121001 |  | 300VA/480-120V | OMEGA-I |  | 2016-04-27
71000264044 | 91000004227 | TRANSFORMER, POWER | HERS | ST |  |  | 39121001 |  | 320VA/440-220/110V | LASER |  | 2016-04-27
71000264044 | 91000004228 | TRANSFORMER, POWER | HERS | ST |  |  | 39121001 |  | 320VA/440-220/110V | OMEGA-I |  | 2016-04-27
71000264077 | 91000004231 | TRANSFORMER, POWER | HERS | ST |  |  | 39121001 |  | 400VA/480-120V | LASER |  | 2016-04-27
71000264077 | 91000004232 | TRANSFORMER, POWER | HERS | ST |  |  | 39121001 |  | 400VA/480-120V | OMEGA-I |  | 2016-04-27
71000264085 | 91000004233 | TRANSFORMER, POWER | HERS | ST |  |  | 39121001 |  | 500VA/120/240-12/24V | LASER |  | 2016-04-27
71000264085 | 91000004234 | TRANSFORMER, POWER | HERS | ST |  |  | 39121001 |  | 500VA/120/240-12/24V | OMEGA-I |  | 2016-04-27
71000264093 | 91000004235 | TRANSFORMER, POWER | HERS | ST |  |  | 39121001 |  | 500VA/230/460-115V | LASER |  | 2016-04-27
71000264093 | 91000004236 | TRANSFORMER, POWER | HERS | ST |  |  | 39121001 |  | 500VA/230/460-115V | OMEGA-I |  | 2016-04-27
71000264101 | 91000004237 | TRANSFORMER, POWER | HERS | ST |  |  | 39121001 |  | 630VA/480-220/110V | LASER |  | 2016-04-27
71000264101 | 91000004238 | TRANSFORMER, POWER | HERS | ST |  |  | 39121001 |  | 630VA/480-220/110V | OMEGA-I |  | 2016-04-27
71000264119 | 91000004239 | TRANSFORMER, POWER | HERS | ST |  |  | 39121001 |  | 700VA/440-220V | LASER |  | 2016-04-27
71000264119 | 91000004240 | TRANSFORMER, POWER | HERS | ST |  |  | 39121001 |  | 700VA/440-220V | OMEGA-I |  | 2016-04-27
71000264127 | 91000004241 | TRANSFORMER, POWER | HERS | ST |  |  | 39121001 |  | 9T58B2931 | GE-ELEC |  | 2016-04-27
71000264127 | 91000004242 | TRANSFORMER, POWER | HERS | ST |  |  | 39121001 |  | 750VA/230/460-115V | LASER |  | 2016-04-27
71000264127 | 91000004243 | TRANSFORMER, POWER | HERS | ST |  |  | 39121001 |  | 750VA/230/460-115V | OMEGA-I |  | 2016-04-27
71000264135 | 91000004244 | TRANSFORMER, POWER | HERS | ST |  |  | 39121001 |  | 1000VA/480-120V | LASER |  | 2016-04-27
71000264135 | 91000004245 | TRANSFORMER, POWER | HERS | ST |  |  | 39121001 |  | 1000VA/480-120V | OMEGA-I |  | 2016-04-27
71000264598 | 91000004247 | TRANSFORMER, CURRENT | HERS | ST |  |  | 391210 |  | CMB 7524A-76G05 | WESTING |  | 2016-04-27 | 2022-11-01
71000264606 | 91000004248 | TRANSFORMER, POWER | HERS | ST |  |  | 39121001 |  | 612-6A7V | WEBSTER |  | 2016-04-27
71000264614 | 91000004249 | TRANSFORMER, POWER | HERS | ST |  |  | 39121001 |  | DONGAN A10-LA2 | WEBSTER |  | 2016-04-27
71000264622 | 91000004250 | TRANSFORMER, POWER | HERS | ST |  |  | 39121001 |  | Q624A1014 | HONEYWEL |  | 2016-04-27
71000264648 | 91000004251 | BARRIER, SAFETY, ELECTRICAL | HERS | ST |  |  | 32121501 |  | 71-303-149-501 | ALLIS-CH |  | 2016-04-27 | 2022-11-04
71000264655 | 91000004252 | COIL, ELECTRICAL | HERS | ST |  |  | 39121010 |  | 71-200-745-501 | ALLIS-CH |  | 2016-04-27
71000264663 | 91000004253 | COIL, ELECTRICAL | HERS | ST |  |  | 39121010 |  | 71-208-896-501/02 | ALLIS-CH |  | 2016-04-27
71000264754 | 91000004262 | RELAY, ELECTROMAGNETIC | HERS | ST |  |  | 391223 |  | 200-G110-Z1 | ALLEN-BR |  | 2016-04-27 | 2022-11-01
71000264754 | 91000004263 | RELAY, ELECTROMAGNETIC | HERS | ST |  |  | 391223 |  | 00-871-797-107 | ALLIS-CH |  | 2016-04-27 | 2022-11-01
71000264762 | 91000004264 | SHUNT TRIP | HERS | ST |  |  | 261017 |  | 71-209-234-505 | ALLIS-CH |  | 2016-04-27 | 2022-11-04
71000264804 | 91000004267 | MOTOR, UNIVERSAL | HERS | ST |  |  | 261017 |  | 18-469-223-002 | ALLIS-CH |  | 2016-04-27
71000264820 | 91000004269 | SWITCH | HERS | ST |  |  | 26121603 |  | 15-171-323-002 | ALLIS-CH |  | 2016-04-27
71000264820 | 91000004270 | SWITCH | HERS | ST |  |  | 26121603 |  | MT-4RL-A68 | MICROSWI |  | 2016-04-27
71000264879 | 91000004273 | ADAPTER SET, ELECTRICAL CONNECTOR, QUICK | HERS | ST |  |  | 261017 |  | 71-240-055-511 | ALLIS-CH |  | 2016-04-27
71000264887 | 91000004274 | CONTACTOR, MAGNETIC | HERS | KIT |  |  | 39121529 |  | 18-655-008-805 | ALLIS-CH |  | 2016-04-27
71000264895 | 91000004275 | CONTACTOR, MAGNETIC | HERS | ST |  |  | 39121529 |  | 18-733-581-501 | ALLIS-CH |  | 2016-04-27
71000264903 | 91000004276 | MOTOR, UNIVERSAL | HERS | ST |  |  | 261017 |  | 71-340-297-001 | ALLIS-CH |  | 2016-04-27
71000264937 | 91000004278 | SWITCH | HERS | ST |  |  | 26121603 |  | 18-723-591-502 | ALLIS-CH |  | 2016-04-27
71000264945 | 91000004279 | CONTACT ASSEMBLY, ELECTRICAL | HERS | KIT |  |  | 4323 |  | 18-655-008-809 | ALLIS-CH |  | 2016-04-27
71000264952 | 91000004280 | MOTOR, UNIVERSAL | HERS | ST |  |  | 261017 |  | 18-469-223-004 | ALLIS-CH |  | 2016-04-27
71000265009 | 91000004283 | SHUNT TRIP | HERS | ST |  |  | 261017 |  | 708393-T6 | ALLIS-CH |  | 2016-04-27 | 2022-11-04
71000265058 | 91000004287 | SPRING, HELICAL, COMPRESSION | HERS | ST |  |  | 31161904 |  | 124306-13F1 | SACE |  | 2016-04-27
71000265132 | 91000004294 | TRACK ALIGNER, RAILWAY | HERS | ST |  |  | 261017 |  | 1060-801 | SACE |  | 2016-04-27
71000265140 | 91000004295 | RELAY, ELECTROMAGNETIC | HERS | ST |  |  | 391223 |  | LI-8-2/120VAC | SACE |  | 2016-04-27 | 2022-11-01
71000265173 | 91000004298 | MOTOR, UNIVERSAL | HERS | ST |  |  | 261017 |  | 130A264H01 | B&D |  | 2016-04-27
71000265181 | 91000004299 | RELAY, ELECTROMAGNETIC | HERS | ST |  |  | 391223 |  | 764A559G01 | WESTING |  | 2016-04-27 | 2022-11-01
71000265249 | 91000004302 | RESISTOR, FIXED, COMPOSITION | HERS | ST |  |  | 321216 |  | 18194791502 | ALLIS-CH |  | 2016-04-27 | 2022-11-01
71000265256 | 91000004303 | SWITCH | HERS | ST |  |  | 26121603 |  | 14137623501 | ALLIS-CH |  | 2016-04-27
71000265280 | 91000004305 | SWITCH | HERS | ST |  |  | 26121603 |  | 14145452501 | ALLIS-CH |  | 2016-04-27
71000265306 | 91000004306 | SWITCH | HERS | ST |  |  | 26121603 |  | 14171310501 | ALLIS-CH |  | 2016-04-27
71000265322 | 91000004307 | SWITCH | HERS | ST |  |  | 26121603 |  | 18657508568 | ALLIS-CH |  | 2016-04-27
71000265397 | 91000004311 | PANEL, CONTROL | HERS | ST |  |  | 39121103 |  | 124-333-C | ALLIS-CH |  | 2016-04-27
71000265405 | 91000004312 | AMMETER | HERS | ST |  |  | 41113601 |  | TC-100/5 | ALLIS-CH |  | 2016-04-27
71000265413 | 91000004313 | AMMETER | HERS | ST |  |  | 41113601 |  | TC-500/5 | ALLIS-CH |  | 2016-04-27
71000265421 | 91000004314 | MOTOR, UNIVERSAL | HERS | ST |  |  | 261017 |  | RAF-98636 | ALLIS-CH |  | 2016-04-27
71000265439 | 91000004315 | RELAY, ELECTROMAGNETIC | HERS | ST |  |  | 391223 |  | TYPE 700 9A20 3S | ALLIS-CH |  | 2016-04-27 | 2022-11-01
71000265447 | 91000004316 | RELAY, ELECTROMAGNETIC | HERS | ST |  |  | 391223 |  | 120 YC-11A31C | ALLIS-CH |  | 2016-04-27 | 2022-11-01
71000265454 | 91000004317 | VOLTMETER | HERS | ST |  |  | 26111701 |  | TYPE HB/0-300 | ALLIS-CH |  | 2016-04-27
71000265462 | 91000004318 | VOLTMETER | HERS | ST |  |  | 26111701 |  | TYPE HB/0-600 | ALLIS-CH |  | 2016-04-27
71000265884 | 91000004319 | MOTOR, UNIVERSAL | HERS | ST |  |  | 261017 |  | 0105C9393P2 | GE-ELEC |  | 2016-04-27
71000265900 | 91000004320 | RESISTOR, FIXED, COMPOSITION | HERS | ST |  |  | 321216 |  | 0165A7844P3 | GE |  | 2016-04-27 | 2022-11-01
71000265900 | 91000004321 | RESISTOR, FIXED, COMPOSITION | HERS | ST |  |  | 321216 |  | 0165A7844P3 | GE-ELEC |  | 2016-04-27 | 2022-11-01
71000265926 | 91000004322 | RHEOSTAT | HERS | ST |  |  | 39122315 |  | IC8000EB101AA48 | GE-ELEC |  | 2016-04-27
71000265934 | 91000004323 | AMMETER | HERS | ST |  |  | 41113601 |  | 50103131LSPK | ASEA |  | 2016-04-27
71000265942 | 91000004324 | AMMETER | HERS | ST |  |  | 41113601 |  | 16SB1CA7 | ASEA |  | 2016-04-27
71000265991 | 91000004328 | CONTACT ASSEMBLY, ELECTRICAL | HERS | ST |  |  | 4323 |  | E30KLA5 | CUTLER |  | 2016-04-27
71000266007 | 91000004329 | CONTACT ASSEMBLY, ELECTRICAL | HERS | ST |  |  | 4323 |  | E30KLA4 | CUTLER |  | 2016-04-27
71000266007 | 91000004330 | CONTACT ASSEMBLY, ELECTRICAL | HERS | ST |  |  | 4323 |  | 282A2097P3 | GE-ELEC |  | 2016-04-27
71000266023 | 91000004331 | METER, POWER FACTOR | HERS | ST |  |  | 261017 |  | 50-103-402-FCAD | GE-ELEC |  | 2016-04-27 | 2022-11-04
71000266031 | 91000004332 | MOTOR, UNIVERSAL | HERS | ST |  |  | 261017 |  | 0177C2164G001 | GE-ELEC |  | 2016-04-27
71000266049 | 91000004333 | CIRCUIT BREAKER | HERS | ST |  |  | 391215 |  | TEB132Y100 | GE-ELEC |  | 2016-04-27 | 2022-11-01
71000266056 | 91000004334 | BASE, POLE | HERS | ST |  |  | 261017 |  | 0282A2751G083 | GE-ELEC |  | 2016-04-27
71000266064 | 91000004335 | RELAY, ELECTROMAGNETIC | HERS | ST |  |  | 391223 |  | 0282A2008P002 | GE-ELEC |  | 2016-04-27 | 2022-11-01
71000266080 | 91000004337 | SWITCH | HERS | ST |  |  | 26121603 |  | 0209B3410P001 | GE-ELEC |  | 2016-04-27
71000266106 | 91000004339 | TRANSFORMER, CURRENT | HERS | ST |  |  | 391210 |  | 827X25 | GE-ELEC |  | 2016-04-27 | 2022-11-01
71000266130 | 91000004340 | INSULATOR, BUSHING | HERS | ST |  |  | 261017 |  | 14-18"X LG | GE-ELEC |  | 2016-04-27
71000266130 | 91000004341 | INSULATOR, BUSHING | HERS | ST |  |  | 261017 |  | GEH-1804B | GE-ELEC |  | 2016-04-27
71000266213 | 91000004345 | SWITCH, SENSITIVE | HERS | ST |  |  | 201117 |  | 60D | GE-ELEC |  | 2016-04-27
71000266221 | 91000004346 | SWITCH | HERS | ST |  |  | 26121603 |  | 16BIBB200SSM2P | GE-ELEC |  | 2016-04-27
71000266221 | 91000004347 | SWITCH | HERS | ST |  |  | 26121603 |  | 1BB200SM2P | GE-ELEC |  | 2016-04-27
71000266270 | 91000004350 | VOLTMETER | HERS | ST |  |  | 26111701 |  | NE-72 0-3KV | SCHLUMBE |  | 2016-04-27
71000266288 | 91000004351 | VOLTMETER | HERS | ST |  |  | 26111701 |  | NE-72 0-6KV | SCHLUMBE |  | 2016-04-27
71000266304 | 91000004353 | SHUNT TRIP | HERS | ST |  |  | 261017 |  | 883170D | MERLIN-G |  | 2016-04-27 | 2022-11-04
71000266353 | 91000004358 | HOLDER | HERS | ST |  |  | 411165 |  | 81 VDE | ENTRELEC |  | 2016-04-27
71000266361 | 91000004359 | SEMICONDUCTOR DEVICE, DIODE | HERS | ST |  |  | 321115 |  | 1N 4007 | MOTOROLA |  | 2016-04-27
71000266387 | 91000004361 | CONTROL, TEMPERATURE, INDICATING | HERS | ST |  |  | 261017 |  | BMZ12-RKV | ERCOLE |  | 2016-04-27
71000266445 | 91000004368 | SWITCH | HERS | ST |  |  | 26121603 |  | V18D0102 GSB Y5 | ENTRELEC |  | 2016-04-27
71000266452 | 91000004369 | SWITCH | HERS | ST |  |  | 26121603 |  | A3RP33 | ENTRELEC |  | 2016-04-27
71000266460 | 91000004370 | VOLTMETER | HERS | ST |  |  | 26111701 |  | NE-72 0-7.5 KV | ENERTEC |  | 2016-04-27
71000266494 | 91000004371 | AMMETER | HERS | ST |  |  | 41113601 |  | NE-72 0-100A | ENERTEC |  | 2016-04-27
71000266528 | 91000004372 | AMMETER | HERS | ST |  |  | 41113601 |  | NE-72 0-300A | SCHLUMBE |  | 2016-04-27
71000266536 | 91000004373 | AMMETER | HERS | ST |  |  | 41113601 |  | NE-72 0-400 A | ENERTEC |  | 2016-04-27
71000266544 | 91000004374 | AMMETER | HERS | ST |  |  | 41113601 |  | NE-72 0-500A | ENERTEC |  | 2016-04-27
71000266551 | 91000004375 | AMMETER | HERS | ST |  |  | 41113601 |  | NE-72 0-600A | ENERTEC |  | 2016-04-27
71000266569 | 91000004376 | AMMETER | HERS | ST |  |  | 41113601 |  | NE-72 0-1200A | ENERTEC |  | 2016-04-27
71000266676 | 91000004381 | VOLTMETER | HERS | ST |  |  | 26111701 |  | NE-72 0-20 | ENERTEC |  | 2016-04-27
71000266684 | 91000004382 | VOLTMETER | HERS | ST |  |  | 26111701 |  | NE-72 0-41.5 | ENERTEC |  | 2016-04-27
71000266692 | 91000004383 | CONVERTER | HERS | ST |  |  | 40141616 |  | CWS-231 CT 75/5 | ENERTEC |  | 2016-04-27
71000266692 | 91000004384 | CONVERTER | HERS | ST |  |  | 40141616 |  | CWS-231*0-1.8MW | SCHLUMBE |  | 2016-04-27
71000266718 | 91000004387 | CONVERTER | HERS | ST |  |  | 40141616 |  | 152032 G67034Q | ENERTEC |  | 2016-04-27
71000266718 | 91000004388 | CONVERTER | HERS | ST |  |  | 40141616 |  | CWS-231 400/5 | ENERTEC |  | 2016-04-27
71000266734 | 91000004391 | CONVERTER | HERS | ST |  |  | 40141616 |  | CWS-231 300/5 | ENERTEC |  | 2016-04-27
71000266734 | 91000004392 | CONVERTER | HERS | ST |  |  | 40141616 |  | CWS-231*0-7.2MW | SCHLUMBE |  | 2016-04-27
71000266817 | 91000004401 | BASE, POLE | HERS | ST |  |  | 261017 |  | 884348B | ERCOLE |  | 2016-04-27
71000266833 | 91000004403 | AMMETER | HERS | ST |  |  | 41113601 |  | 50-251440LSVA | GE-ELEC |  | 2016-04-27
71000266841 | 91000004404 | AMMETER | HERS | ST |  |  | 41113601 |  | 50-1621116SLS2 | GE-ELEC |  | 2016-04-27
71000266866 | 91000004406 | AMMETER | HERS | ST |  |  | 41113601 |  | 50-162121ECPK2 | GE-ELEC |  | 2016-04-27
71000266874 | 91000004407 | AMMETER | HERS | ST |  |  | 41113601 |  | 50-251400NLNL | GE-ELEC |  | 2016-04-27
71000266882 | 91000004408 | AMMETER | HERS | ST |  |  | 41113601 |  | 50-152121GBPB | GE-ELEC |  | 2016-04-27
71000266890 | 91000004409 | AMMETER | HERS | ST |  |  | 41113601 |  | FS.5AA 0-30/150 | PANELECT |  | 2016-04-27
71000266890 | 91000004410 | AMMETER | HERS | ST |  |  | 41113601 |  | RQ96E | PANELECT |  | 2016-04-27
71000266916 | 91000004412 | AMMETER | HERS | ST |  |  | 41113601 |  | FS.5A 0-70/350 | PANELECT |  | 2016-04-27
71000266924 | 91000004413 | AMMETER | HERS | ST |  |  | 41113601 |  | FS.5A RO96E | PANELECT |  | 2016-04-27
71000266932 | 91000004414 | AMMETER | HERS | ST |  |  | 41113601 |  | FS.5A 0-80/400 | PANELECT |  | 2016-04-27
71000266940 | 91000004415 | AMMETER | HERS | ST |  |  | 41113601 |  | FS.5AA 0-90/450 | PANELECT |  | 2016-04-27
71000266965 | 91000004416 | AMMETER | HERS | ST |  |  | 41113601 |  | FS.5A 0-200 | PANELECT |  | 2016-04-27
71000266999 | 91000004417 | AMMETER | HERS | ST |  |  | 41113601 |  | FS-5A RQ96E 0-600 | PANELECT |  | 2016-04-27
71000267005 | 91000004418 | AMMETER | HERS | ST |  |  | 41113601 |  | FS 50 RQ96E 0-800 | PANELECT |  | 2016-04-27
71000267005 | 91000004419 | AMMETER | HERS | ST |  |  | 41113601 |  | FS.5A 0-800 | PANELECT |  | 2016-04-27
71000267054 | 91000004420 | CIRCUIT BREAKER | HERS | ST |  |  | 441030 |  | PIC-2000A-S/R | PANELECT |  | 2016-04-27 | 2022-11-01
71000267070 | 91000004422 | CIRCUIT BREAKER | HERS | ST |  |  | 441030 |  | PIC 2500A-C/R | PANELECT |  | 2016-04-27 | 2022-11-01
71000267088 | 91000004423 | CIRCUIT BREAKER | HERS | ST |  |  | 441030 |  | PIC 2500A-S/R | PANELECT |  | 2016-04-27 | 2022-11-01
71000267112 | 91000004426 | CONTACT, ELECTRICAL | HERS | ST |  |  | 391215 |  | PIC 2500A/F | PANELECT |  | 2016-04-27
71000267120 | 91000004427 | CONTACT, ELECTRICAL | HERS | ST |  |  | 391215 |  | P2C-3000A | PANELECT |  | 2016-04-27
71000267179 | 91000004431 | CONTACT, ELECTRICAL | HERS | ST |  |  | 391215 |  | G30-800-A | PANELECT |  | 2016-04-27
71000267302 | 91000004437 | RELAY, THERMAL | HERS | ST |  |  | 391215 |  | 12TMC-11B10A | GE-ELEC |  | 2016-04-27
71000267310 | 91000004438 | RELAY, ELECTROMAGNETIC | HERS | ST |  |  | 391223 |  | 12TCM-11B23A | GE-ELEC |  | 2016-04-27 | 2022-11-01
71000267344 | 91000004439 | RELAY, ELECTROMAGNETIC | HERS | ST |  |  | 391223 |  | AMG R3/3 | PANELECT |  | 2016-04-27 | 2022-11-01
71000267351 | 91000004440 | RELAY, ELECTROMAGNETIC | HERS | ST |  |  | 391223 |  | AMG R3/5 | PANELECT |  | 2016-04-27 | 2022-11-01
71000267575 | 91000004453 | TERMINAL, LUG | HERS | ST |  |  | 39121405 |  | SSK-116 | PANELECT |  | 2016-04-27
71000267583 | 91000004454 | TERMINAL, LUG | HERS | ST |  |  | 39121405 |  | RTK | PANELECT |  | 2016-04-27
71000267591 | 91000004455 | TERMINAL, LUG | HERS | ST |  |  | 39121405 |  | SV-4 DIN | PANELECT |  | 2016-04-27
71000267781 | 91000004468 | SHUNT TRIP | HERS | ST |  |  | 261017 |  | PIC-125VDC | PANELECT |  | 2016-04-27 | 2022-11-04
71000267807 | 91000004470 | TRIPPER, CIRCUIT BREAKER | HERS | ST |  |  | 401518 |  | HLA-3400-T | WESTERN |  | 2016-04-27 | 2022-11-01
71000267815 | 91000004471 | TRIPPER, CIRCUIT BREAKER | HERS | ST |  |  | 401518 |  | HLB-3225-T | WESTERN |  | 2016-04-27 | 2022-11-01
71000267823 | 91000004472 | VOLTMETER | HERS | ST |  |  | 26111701 |  | 50-251420RSRS | GE-ELEC |  | 2016-04-27
71000267831 | 91000004473 | VOLTMETER | HERS | ST |  |  | 26111701 |  | RQ96E | GE-ELEC |  | 2016-04-27
71000267849 | 91000004474 | AMMETER | HERS | ST |  |  | 41113601 |  | TR40/1 | PANELECT |  | 2016-04-27
71000267856 | 91000004475 | AMMETER | HERS | ST |  |  | 41113601 |  | TR-70/1 | PANELECT |  | 2016-04-27
71000267864 | 91000004476 | AMMETER | HERS | ST |  |  | 41113601 |  | TR-90/1 | PANELECT |  | 2016-04-27
71000267872 | 91000004477 | AMMETER | HERS | ST |  |  | 41113601 |  | TR-100/1 | PANELECT |  | 2016-04-27
71000267880 | 91000004478 | AMMETER | HERS | ST |  |  | 41113601 |  | TR-130/1 | PANELECT |  | 2016-04-27
71000267898 | 91000004479 | AMMETER | HERS | ST |  |  | 41113601 |  | TR-30/1 | PANELECT |  | 2016-04-27
71000267963 | 91000004482 | VOLTMETER | HERS | ST |  |  | 26111701 |  | FS/120V | PANELECT |  | 2016-04-27
71000267989 | 91000004484 | AMMETER | HERS | ST |  |  | 41113601 |  | RQ96E-250A | PANELECT |  | 2016-04-27
71000267997 | 91000004485 | AMMETER | HERS | ST |  |  | 41113601 |  | RQ96E-750A | PANELECT |  | 2016-04-27
71000268011 | 91000004487 | FUSEBASE | HERS | ST |  |  | 391216 |  | CH-32A | PANELECT |  | 2016-04-27
71000268029 | 91000004488 | CIRCUIT BREAKER | HERS | ST |  |  | 391215 |  | GHS2801901R0008 | SACE-ABB |  | 2016-04-27 | 2022-11-01
71000268029 | 91000004489 | CIRCUIT BREAKER | HERS | ST |  |  | 391215 |  | PAM6000 | SACE-ABB |  | 2016-04-27 | 2022-11-01
71000268037 | 91000004490 | CIRCUIT BREAKER | HERS | ST |  |  | 391215 |  | E272-80A | SACE-ABB |  | 2016-04-27 | 2022-11-01
71000268052 | 91000004492 | CIRCUIT BREAKER | HERS | ST |  |  | 391215 |  | 2CDS251103R0377 | SACE-ABB |  | 2016-04-27 | 2022-11-01
71000268060 | 91000004493 | CIRCUIT BREAKER | HERS | ST |  |  | 391215 |  | S272K0.5 | SACE-ABB |  | 2016-04-27 | 2022-11-01
71000268060 | 91000004494 | CIRCUIT BREAKER | HERS | ST |  |  | 391215 |  | S272K0.5A | STOTZ |  | 2016-04-27 | 2022-11-01
71000268078 | 91000004495 | CIRCUIT BREAKER | HERS | ST |  |  | 391215 |  | 2CDS251001R0164 | SACE-ABB |  | 2016-04-27 | 2022-11-01
71000268078 | 91000004496 | CIRCUIT BREAKER | HERS | ST |  |  | 391215 |  | EF4096 | SACE-ABB |  | 2016-04-27 | 2022-11-01
71000268110 | 91000004497 | COIL, ELECTRICAL | HERS | ST |  |  | 39121010 |  | UXAB239230 | SACE-ABB |  | 2016-04-27
71000268136 | 91000004498 | HEATER, SPACE | HERS | ST |  |  | 401018 |  | TN112 | PANELECT |  | 2016-04-27
71000268169 | 91000004499 | WATTMETER | HERS | ST |  |  | 261017 |  | ID24 | ILME |  | 2016-04-27
71000268243 | 91000004500 | RELAY, ELECTROMAGNETIC | HERS | ST |  |  | 391223 |  | DTM7033/1A | C.E.E. |  | 2016-04-27 | 2022-11-01
71000268250 | 91000004501 | RELAY, ELECTROMAGNETIC | HERS | ST |  |  | 391223 |  | HDG7020 | C.E.E. |  | 2016-04-27 | 2022-11-01
71000268268 | 91000004502 | RELAY, ELECTROMAGNETIC | HERS | ST |  |  | 391223 |  | IMM7960/5A | C.E.E. |  | 2016-04-27 | 2022-11-01
71000268276 | 91000004503 | RELAY, ELECTROMAGNETIC | HERS | ST |  |  | 391223 |  | ITG7114/5A | C.E.E. |  | 2016-04-27 | 2022-11-01
71000268284 | 91000004504 | RELAY, ELECTROMAGNETIC | HERS | ST |  |  | 391223 |  | ITG7266/5A | C.E.E. |  | 2016-04-27 | 2022-11-01
71000268300 | 91000004505 | RELAY, ELECTROMAGNETIC | HERS | ST |  |  | 391223 |  | ITH7111 | C.E.E. |  | 2016-04-27 | 2022-11-01
71000268318 | 91000004506 | RELAY, ELECTROMAGNETIC | HERS | ST |  |  | 391223 |  | SOLKOR-RF | C.E.E. |  | 2016-04-27 | 2022-11-01
71000268326 | 91000004507 | RELAY, ELECTROMAGNETIC | HERS | ST |  |  | 391223 |  | STS7041 | C.E.E. |  | 2016-04-27 | 2022-11-01
71000268334 | 91000004508 | RELAY, ELECTROMAGNETIC | HERS | ST |  |  | 391223 |  | TTG7033 | C.E.E. |  | 2016-04-27 | 2022-11-01
71000268342 | 91000004509 | RELAY, ELECTROMAGNETIC | HERS | ST |  |  | 391223 |  | TTG7133 | C.E.E. |  | 2016-04-27 | 2022-11-01
71000268359 | 91000004510 | RELAY, ELECTROMAGNETIC | HERS | ST |  |  | 391223 |  | TTG7134 | C.E.E. |  | 2016-04-27 | 2022-11-01
71000268367 | 91000004511 | RELAY, ELECTROMAGNETIC | HERS | ST |  |  | 391223 |  | RAD7004 | C.E.E. |  | 2016-04-27 | 2022-11-01
71000268375 | 91000004512 | RELAY, ELECTROMAGNETIC | HERS | ST |  |  | 391223 |  | RAD7006 | C.E.E. |  | 2016-04-27 | 2022-11-01
71000268383 | 91000004513 | RELAY, ELECTROMAGNETIC | HERS | ST |  |  | 391223 |  | RAG2040+PAV2 | C.E.E. |  | 2016-04-27 | 2022-11-01
71000268391 | 91000004514 | RELAY, ELECTROMAGNETIC | HERS | ST |  |  | 391223 |  | RAG3080+PAV3 | C.E.E. |  | 2016-04-27 | 2022-11-01
71000268425 | 91000004515 | SOCKET | HERS | ST |  |  | 121616 |  | 471204 | PALAZ |  | 2016-04-27
71000268433 | 91000004516 | SOCKET | HERS | ST |  |  | 121616 |  | 471304 | PALAZ |  | 2016-04-27
71000268441 | 91000004517 | CIRCUIT BREAKER | HERS | ST |  |  | 391215 |  | TN56/5 | AUDOLI |  | 2016-04-27 | 2022-11-01
71000268458 | 91000004518 | CIRCUIT BREAKER | HERS | ST |  |  | 391215 |  | TN56/1 | AUDOLI |  | 2016-04-27 | 2022-11-01
71000268474 | 91000004519 | SWITCH, ROTARY | HERS | ST |  |  | 261017 |  | FR10-2/2 | COMELECT |  | 2016-04-27
71000268482 | 91000004520 | SWITCH, ROTARY | HERS | ST |  |  | 261017 |  | FR10-3/1 | COMELECT |  | 2016-04-27
71000268490 | 91000004521 | SWITCH, ROTARY | HERS | ST |  |  | 261017 |  | FR10-3/2 | COMELECT |  | 2016-04-27
71000268508 | 91000004522 | SWITCH, ROTARY | HERS | ST |  |  | 261017 |  | FR10-3/2SLS | COMELECT |  | 2016-04-27
71000268516 | 91000004523 | SWITCH, ROTARY | HERS | ST |  |  | 261017 |  | FR10-3/7S10 | COMELECT |  | 2016-04-27
71000268524 | 91000004524 | SWITCH, ROTARY | HERS | ST |  |  | 261017 |  | FR10-3/7 | COMELECT |  | 2016-04-27
71000268532 | 91000004525 | SWITCH, ROTARY | HERS | ST |  |  | 261017 |  | FR10-4/3 | COMELECT |  | 2016-04-27
71000268540 | 91000004526 | SWITCH, ROTARY | HERS | ST |  |  | 261017 |  | FR10-4/3V | COMELECT |  | 2016-04-27
71000268557 | 91000004527 | SWITCH, ROTARY | HERS | ST |  |  | 261017 |  | FR10-4/4 | COMELECT |  | 2016-04-27
71000268565 | 91000004528 | SWITCH, ROTARY | HERS | ST |  |  | 261017 |  | C7DZN | AMF-RINI |  | 2016-04-27
71000268573 | 91000004529 | SWITCH, ROTARY | HERS | ST |  |  | 261017 |  | 12.GS.41 | SACE-ABB |  | 2016-04-27
71000268581 | 91000004530 | SWITCH | HERS | ST |  |  | 26121603 |  | 030SMNBF1/H | SACE-ABB |  | 2016-04-27
71000268581 | 91000004531 | SWITCH | HERS | ST |  |  | 26121603 |  | 030SMNRF1H | SACE-ABB |  | 2016-04-27
71000268599 | 91000004532 | SWITCH, THERMOSTATIC | HERS | ST |  |  | 39122229 |  | DTR1/PRS/PS2/06/ET1(ASCON) | SACE-ABB |  | 2016-04-27
71000268607 | 91000004533 | TRANSFORMER, CURRENT | HERS | ST |  |  | 391210 |  | ARJP3/N1 | NUOVA |  | 2016-04-27 | 2022-11-01
71000268615 | 91000004534 | TRANSFORMER, POTENTIAL | HERS | ST |  |  | 39121001 |  | ARJP3/N2 | NUOVA |  | 2016-04-27 | 2022-11-01
71000268623 | 91000004535 | TRANSFORMER, CURRENT | HERS | ST |  |  | 391210 |  | ARM1/N1 | NUOVA |  | 2016-04-27 | 2022-11-01
71000268631 | 91000004536 | TRANSFORMER, CURRENT | HERS | ST |  |  | 391210 |  | ARM2/N1-1A | NUOVA |  | 2016-04-27 | 2022-11-01
71000268649 | 91000004537 | TRANSFORMER, CURRENT | HERS | ST |  |  | 391210 |  | ARM2/N1 | NUOVA |  | 2016-04-27 | 2022-11-01
71000268656 | 91000004538 | TRANSFORMER, CURRENT | HERS | ST |  |  | 391210 |  | ARM4/N1 | NUOVA |  | 2016-04-27 | 2022-11-01
71000268664 | 91000004539 | TRANSFORMER, POTENTIAL | HERS | ST |  |  | 39121001 |  | URF2/S2 | NUOVA |  | 2016-04-27 | 2022-11-01
71000268672 | 91000004540 | TRANSFORMER, CURRENT | HERS | ST |  |  | 391210 |  | TF80/15 | C.E.E. |  | 2016-04-27 | 2022-11-01
71000268680 | 91000004541 | TRANSFORMER, CURRENT | HERS | ST |  |  | 391210 |  | T0105/15 | C.E.E. |  | 2016-04-27 | 2022-11-01
71000268698 | 91000004542 | TRANSFORMER, CURRENT | HERS | ST |  |  | 391210 |  | TAQ6 | IME |  | 2016-04-27 | 2022-11-01
71000268706 | 91000004543 | TRANSFORMER, CURRENT | HERS | ST |  |  | 391210 |  | TAQ10 | IME |  | 2016-04-27 | 2022-11-01
71000268714 | 91000004544 | SWITCH, THERMOSTATIC | HERS | ST |  |  | 39122229 |  | TC2 | IME |  | 2016-04-27
71000268722 | 91000004545 | VOLTMETER | HERS | ST |  |  | 26111701 |  | RQ96E-8KV | SACE |  | 2016-04-27
71000268771 | 91000004546 | CONNECTOR SET, ELECTRICAL | HERS | ST |  |  | 40141616 |  | SP2 | PANELECT |  | 2016-04-27 | 2022-10-07
71000268797 | 91000004548 | AMMETER | HERS | ST |  |  | 41113601 |  | FS 5A RQ96E 0-130 | PANELECT |  | 2016-04-27
71000268805 | 91000004549 | AMMETER | HERS | ST |  |  | 41113601 |  | FS-50RQ96E 0-175 | PANELECT |  | 2016-04-27
71000268821 | 91000004550 | AMMETER | HERS | ST |  |  | 41113601 |  | FS-5A RQ96E 0-1000 | PANELECT |  | 2016-04-27
71000268839 | 91000004551 | AMMETER | HERS | ST |  |  | 41113601 |  | FS-50 RQ96E 0-2000 | PANELECT |  | 2016-04-27
71000268938 | 91000004560 | RELAY, ELECTROMAGNETIC | HERS | ST |  |  | 391223 |  | 1JS52A | PANELECT |  | 2016-04-27 | 2022-11-01
71000268946 | 91000004561 | RELAY, ELECTROMAGNETIC | HERS | ST |  |  | 391223 |  | 1AV54E1A | PANELECT |  | 2016-04-27 | 2022-11-01
71000268953 | 91000004562 | RELAY, ELECTROMAGNETIC | HERS | ST |  |  | 391223 |  | 121AC66A2A | PANELECT |  | 2016-04-27 | 2022-11-01
71000269175 | 91000004565 | VOLTMETER | HERS | ST |  |  | 26111701 |  | FS-120V-0-20 KV | PANELECT |  | 2016-04-27
71000269183 | 91000004566 | COIL, ELECTRICAL | HERS | ST |  |  | 39121010 |  | EKS 138-606-0240 | AEG |  | 2016-04-27
71000269209 | 91000004567 | MOTOR, UNIVERSAL | HERS | ST |  |  | 261017 |  | EM-70-30 | AEG |  | 2016-04-27
71000269209 | 91000004568 | MOTOR, UNIVERSAL | HERS | ST |  |  | 261017 |  | EM-7030 | AEG |  | 2016-04-27
71000269217 | 91000004569 | RELAY, ELECTROMAGNETIC | HERS | ST |  |  | 391223 |  | SH4-723-99 | AEG |  | 2016-04-27 | 2022-11-01
71000269225 | 91000004570 | RELAY, ELECTROMAGNETIC | HERS | ST |  |  | 391223 |  | RE1LA003 | TELEMECA |  | 2016-04-27 | 2022-11-01
71000269233 | 91000004571 | SWITCH, ROTARY | HERS | ST |  |  | 261017 |  | 10250T20KK | AEG |  | 2016-04-27
71000269241 | 91000004572 | SWITCH, THERMOSTATIC | HERS | ST |  |  | 39122229 |  | C24A | FANTINI |  | 2016-04-27
71000269258 | 91000004573 | TRANSDUCER, ELECTRICAL | HERS | ST |  |  | 261017 |  | 8858154 | AEG |  | 2016-04-27
71000269266 | 91000004574 | CIRCUIT BREAKER | HERS | ST |  |  | 391215 |  | E82S UC | AEG |  | 2016-04-27 | 2022-11-01
71000269308 | 91000004575 | CIRCUIT BREAKER | HERS | ST |  |  | 391215 |  | VDE3 | ASEA |  | 2016-04-27 | 2022-11-01
71000269324 | 91000004577 | BUSHING ASSEMBLY, HIGH VOLTAGE | HERS | ST |  |  | 311716 |  | 827-110-002 | ASEA |  | 2016-04-27
71000269332 | 91000004578 | BUSHING ASSEMBLY, HIGH VOLTAGE | HERS | ST |  |  | 311716 |  | 827-081-121 | KARL-PFI |  | 2016-04-27
71000269340 | 91000004579 | BUSHING ASSEMBLY, HIGH VOLTAGE | HERS | ST |  |  | 311716 |  | 827-081-186 | KARL-PFI |  | 2016-04-27
71000269357 | 91000004580 | TRIPPER, CIRCUIT BREAKER | HERS | ST |  |  | 401518 |  | YEARK 34.5KV | CALOREMA |  | 2016-04-27 | 2022-11-01
71000269365 | 91000004581 | TRIPPER, CIRCUIT BREAKER | HERS | ST |  |  | 401518 |  | 717-9485-044 | ASEA |  | 2016-04-27 | 2022-11-01
71000269365 | 91000004582 | TRIPPER, CIRCUIT BREAKER | HERS | ST |  |  | 401518 |  | 717-9485-044 | CALOREMA |  | 2016-04-27 | 2022-11-01
71000269373 | 91000004583 | TRANSDUCER, ELECTRICAL | HERS | ST |  |  | 261017 |  | CCP-2B.88-132VDC | ASEA |  | 2016-04-27
71000269399 | 91000004584 | TRANSDUCER, ELECTRICAL | HERS | ST |  |  | 261017 |  | VCP-2B | ASEA |  | 2016-04-27
71000269423 | 91000004586 | AMMETER | HERS | ST |  |  | 41113601 |  | A96-NS-5 | SIEMENS |  | 2016-04-27
71000269431 | 91000004587 | AMMETER | HERS | ST |  |  | 41113601 |  | A95-NS-5 | SIEMENS |  | 2016-04-27
71000269449 | 91000004588 | AMMETER | HERS | ST |  |  | 41113601 |  | MO1055E439UZ | SIEMENS |  | 2016-04-27
71000269506 | 91000004589 | GEAR ASSEMBLY, SPEED DECREASER | HERS | ST |  |  | 311717 |  | HH-004006 | SUPERSTA |  | 2016-04-27
71000269514 | 91000004590 | GEAR ASSEMBLY, SPEED DECREASER | HERS | ST |  |  | 311717 |  | IC-002577 | SUPERSTA |  | 2016-04-27
71000269548 | 91000004592 | RELAY, ELECTROMAGNETIC | HERS | ST |  |  | 391223 |  | 23710-2 | WESTING |  | 2016-04-27 | 2022-11-01
71000269548 | 91000004593 | RELAY, ELECTROMAGNETIC | HERS | ST |  |  | 391223 |  | 5264C09H03 | WESTING |  | 2016-04-27 | 2022-11-01
71000269589 | 91000004596 | VOLTMETER | HERS | ST |  |  | 26111701 |  | A-96-N5/6300 | SIEMENS |  | 2016-04-27
71000269597 | 91000004597 | CIRCUIT BREAKER | HERS | ST |  |  | 441030 |  | 5SX52027 | SIEMENS |  | 2016-04-27 | 2022-11-01
71000269605 | 91000004599 | SWITCH | HERS | ST |  |  | 391215 |  | 5SX52067 | SIEMENS |  | 2016-04-27 | 2022-11-01
71000269621 | 91000004600 | COIL, ELECTRICAL | HERS | ST |  |  | 39121010 |  | 3AY1510-ON | SIEMENS |  | 2016-04-27
71000269621 | 91000004601 | COIL, ELECTRICAL | HERS | ST |  |  | 39121010 |  | 3GA1417 | SIEMENS |  | 2016-04-27
71000269639 | 91000004602 | DISCONNECT SWITCH, VACUUM, OUTDOOR | HERS | ST |  |  | 201117 |  | 3AY1512-W | SIEMENS |  | 2016-04-27 | 2022-11-04
71000269688 | 91000004605 | SWITCH | HERS | ST |  |  | 26121603 |  | 3VT7100-4DR | SIEMENS |  | 2016-04-27
71000269712 | 91000004608 | BRUSH, ELECTRICAL CONTACT | HERS | ST |  |  | 261017 |  | BG-412 | LORRAINE |  | 2016-04-27
71000269720 | 91000004609 | MOTOR, UNIVERSAL | HERS | ST |  |  | 261017 |  | 3AY1511-1E | SIEMENS |  | 2016-04-27
71000269738 | 91000004610 | CONNECTOR, PLUG, ELECTRICAL | HERS | ST |  |  | 391214 |  | SFW-5-2845-2/2005 | SIEMENS |  | 2016-04-27
71000269811 | 91000004612 | PROTECTOR, THERMAL-OVERLOAD, ELECT.MOTOR | HERS | ST |  |  | 261017 |  | 3RV1011-1EA10 | SIEMENS |  | 2016-04-27 | 2022-11-04
71000269829 | 91000004613 | SWITCH, LIMIT | HERS | ST |  |  | 411165 |  | 3SE30 20-1A | SIEMENS |  | 2016-04-27
71000269837 | 91000004614 | RESISTOR, FIXED, COMPOSITION | HERS | ST |  |  | 321216 |  | SW-8516 | SIEMENS |  | 2016-04-27 | 2022-11-01
71000269845 | 91000004615 | RELAY, ELECTROMAGNETIC | HERS | ST |  |  | 391223 |  | 3SE3303-1B | SIEMENS |  | 2016-04-27 | 2022-11-01
71000269852 | 91000004616 | SWITCH, LIMIT | HERS | ST |  |  | 411165 |  | S3/5/6/7/41/42 | SIEMENS |  | 2016-04-27
71000269928 | 91000004621 | RELAY, THERMAL | HERS | ST |  |  | 391215 |  | 3WX2-3500-DS00-Z | SIEMENS |  | 2016-04-27
71000269944 | 91000004622 | MOTOR, ALTERNATING CURRENT | HERS | ST |  |  | 261017 |  | 3WX2-312 | SIEMENS |  | 2016-04-27
71000269951 | 91000004623 | CHUTE, ARC | HERS | ST |  |  | 261017 |  | 3WY2506 | SIEMENS |  | 2016-04-27 | 2022-11-04
71000269969 | 91000004624 | CONTACT, ELECTRICAL | HERS | SET |  |  | 391215 |  | 3WY2525 | SIEMENS |  | 2016-04-27
71000269977 | 91000004625 | COIL, ELECTRICAL | HERS | ST |  |  | 39121010 |  | 18-741-745-503 | SIEMENS |  | 2016-04-27
71000269985 | 91000004626 | COIL, ELECTRICAL | HERS | ST |  |  | 39121010 |  | 18-741-745-507 | SIEMENS |  | 2016-04-27
71000270009 | 91000004627 | CARTRIDGE | HERS | ST |  |  | 201117 |  | 72-120-237-501 | SIEMENS |  | 2016-04-27 | 2022-10-07
71000270017 | 91000004628 | MOTOR, UNIVERSAL | HERS | ST |  |  | 261017 |  | 18-480-848-002 | SIEMENS |  | 2016-04-27
71000270033 | 91000004630 | SWITCH, SENSITIVE | HERS | ST |  |  | 201117 |  | 3SE4206 | SIEMENS |  | 2016-04-27
71000270074 | 91000004631 | RESISTOR, FIXED, COMPOSITION | HERS | ST |  |  | 321216 |  | 26102-32330 | SIEMENS |  | 2016-04-27 | 2022-11-01
71000270090 | 91000004633 | AMMETER | HERS | ST |  |  | 41113601 |  | 291B461A29 | WESTING |  | 2016-04-27
71000270116 | 91000004634 | CHUTE, ARC | HERS | ST |  |  | 261017 |  | 500F944G01 | WESTING |  | 2016-04-27 | 2022-11-04
71000270181 | 91000004639 | DIAPHRAGM, PRESSURE SWITCH | HERS | ST |  |  | 314118 |  | 301C865H01 | WESTING |  | 2016-04-27 | 2022-11-01
71000270199 | 91000004640 | PULLER, MECHANICAL | HERS | ST |  |  | 271117 |  | 1332-614 | WESTING |  | 2016-04-27 | 2022-10-07
71000270298 | 91000004644 | CALIBRATOR, SYNCHRO | HERS | ST |  |  | 411165 |  | 186A243A01 | WESTING |  | 2016-04-27 | 2022-10-07
71000270314 | 91000004645 | WATTMETER | HERS | ST |  |  | 261017 |  | 5-11610 | WESTING |  | 2016-04-27
71000270322 | 91000004646 | COIL, ELECTRICAL | HERS | ST |  |  | 39121010 |  | 300P614G01 | WESTING |  | 2016-04-27
71000270389 | 91000004649 | MOTOR, UNIVERSAL | HERS | ST |  |  | 261017 |  | 5070A12H01 | WESTING |  | 2016-04-27
71000270405 | 91000004651 | RELAY, ELECTROMAGNETIC | HERS | ST |  |  | 391223 |  | KUP9314D13 | WESTING |  | 2016-04-27 | 2022-11-01
71000270413 | 91000004652 | CIRCUIT CARD ASSEMBLY | HERS | ST |  |  | 321015 |  | 229P173H11 | WESTING |  | 2016-04-27
71000270421 | 91000004653 | CIRCUIT CARD ASSEMBLY | HERS | ST |  |  | 321015 |  | 1266C77G02A | WESTING |  | 2016-04-27
71000270439 | 91000004654 | PRINTED CIRCUIT BOARD | HERS | ST |  |  | 321016 |  | 1275C74G01 | WESTING |  | 2016-04-27 | 2022-11-01
71000270454 | 91000004655 | TERMINAL BLOCK | HERS | ST |  |  | 411165 |  | 371D956H04 | WESTING |  | 2016-04-27
71000270470 | 91000004657 | RELAY, ELECTROMAGNETIC | HERS | ST |  |  | 391223 |  | 765A185G01 | WESTING |  | 2016-04-27 | 2022-11-01
71000270504 | 91000004659 | RELAY, ELECTROMAGNETIC | HERS | ST |  |  | 391223 |  | 765A343G01 | WESTING |  | 2016-04-27 | 2022-11-01
71000270512 | 91000004660 | TRANSFORMER, POTENTIAL | HERS | ST |  |  | 39121001 |  | 623B283H01 | WESTING |  | 2016-04-27 | 2022-11-01
71000270520 | 91000004661 | TRANSFORMER, POTENTIAL | HERS | ST |  |  | 39121001 |  | 623B283H02 | WESTING |  | 2016-04-27 | 2022-11-01
71000270546 | 91000004662 | COIL, ELECTRICAL | HERS | ST |  |  | 39121010 |  | F/SLC-12 | MANCO |  | 2016-04-27
71000270553 | 91000004663 | ADAPTER, CONNECTOR | HERS | ST |  |  | 261117 |  | CTIP-4107 | MANCO |  | 2016-04-27
71000270603 | 91000004664 | TERMINAL, LUG | HERS | ST |  |  | 39121405 |  | SSK116KR1 | MANCO |  | 2016-04-27
71000270611 | 91000004665 | SWITCH, THERMOSTATIC | HERS | ST |  |  | 39122229 |  | TC 36 A-B | MANCO |  | 2016-04-27
71000270629 | 91000004666 | SWITCH, THERMOSTATIC | HERS | ST |  |  | 39122229 |  | TA80Y | MANCO |  | 2016-04-27
71000270637 | 91000004667 | TRANSFORMER, CURRENT | HERS | ST |  |  | 391210 |  | CEE 80/1 | MANCO |  | 2016-04-27 | 2022-11-01
71000270645 | 91000004668 | SHUNT TRIP | HERS | ST |  |  | 261017 |  | 1259C58G05 | WESTING |  | 2016-04-27 | 2022-11-04
71000270652 | 91000004669 | CHUTE, ARC | HERS | ST |  |  | 261017 |  | UXAB169599R002 | SACE-ABB |  | 2016-04-27 | 2022-11-04
71000270660 | 91000004670 | CHUTE, ARC | HERS | ST |  |  | 261017 |  | UXAB169799R002 | SACE-ABB |  | 2016-04-27 | 2022-11-04
71000270678 | 91000004671 | ADAPTER SET, ELECTRICAL CONNECTOR, QUICK | HERS | ST |  |  | 261017 |  | WXAB159599R007 | SACE-ABB |  | 2016-04-27
71000270686 | 91000004672 | ADAPTER SET, ELECTRICAL CONNECTOR, QUICK | HERS | ST |  |  | 261017 |  | UXAB739299R045 | SACE-ABB |  | 2016-04-27
71000270702 | 91000004674 | AMMETER | HERS | ST |  |  | 41113601 |  | RQ72M 0-25A | EURODIES |  | 2016-04-27
71000270736 | 91000004677 | PRINTED CIRCUIT BOARD | HERS | ST |  |  | 321016 |  | A4 | EURODIES |  | 2016-04-27 | 2022-11-01
71000270744 | 91000004678 | SPEEDOMETER | HERS | ST |  |  | 261017 |  | CT-4090 | EURODIES |  | 2016-04-27
71000270751 | 91000004679 | VALVE, SOLENOID | HERS | ST |  |  | 40141605 |  | 49V4 | EURODIES |  | 2016-04-27
71000270769 | 91000004680 | VALVE, SOLENOID | HERS | ST |  |  | 40141605 |  | 49V6 | EURODIES |  | 2016-04-27
71000270793 | 91000004682 | INDICATOR, LIQUID QUANTITY | HERS | ST |  |  | 411165 |  | VDO 20/37Z-24V | EURODIES |  | 2016-04-27
71000270827 | 91000004683 | ELECTRONIC MODULE, STANDARDIZED | HERS | ST |  |  | 321517 |  | SYAMA-12.76-12-24V | EURODIES |  | 2016-04-27
71000270835 | 91000004684 | MOTOR, UNIVERSAL | HERS | ST |  |  | 261017 |  | 37007-1 | EURODIES |  | 2016-04-27
71000270843 | 91000004685 | MOTOR, UNIVERSAL | HERS | ST |  |  | 261017 |  | SP5 | EURODIES |  | 2016-04-27
71000270850 | 91000004686 | SIGNAL, SWITCHBOARD | HERS | ST |  |  | 461615 |  | SIRENA W-6 | EURODIES |  | 2016-04-27 | 2022-10-07
71000270868 | 91000004687 | SWITCH | HERS | ST |  |  | 391215 |  | S201-3A | EURODIES |  | 2016-04-27 | 2022-11-01
71000270876 | 91000004688 | SWITCH | HERS | ST |  |  | 391215 |  | S201-6A | EURODIES |  | 2016-04-27 | 2022-11-01
71000270892 | 91000004690 | SWITCH | HERS | ST |  |  | 391215 |  | S201-16A | EURODIES |  | 2016-04-27 | 2022-11-01
71000270934 | 91000004693 | SWITCH | HERS | ST |  |  | 441030 |  | 099SBL2RC | EURODIES |  | 2016-04-27 | 2022-11-01
71000270967 | 91000004695 | TRANSFORMER, POWER | HERS | ST |  |  | 39121001 |  | 1500VA | EURODIES |  | 2016-04-27
71000270975 | 91000004696 | VOLTMETER | HERS | ST |  |  | 26111701 |  | RQ72M 0-40V | EURODIES |  | 2016-04-27
71000270991 | 91000004697 | COUNTER, ELECTRICAL | HERS | ST |  |  | 411165 |  | 120506-100 | EURODIES |  | 2016-04-27
71000271007 | 91000004698 | RESISTOR, THERMAL | HERS | ST |  |  | 221017 |  | X14 | EURODIES |  | 2016-04-27 | 2022-10-07
71000271031 | 91000004699 | PUSH BUTTON | HERS | ST |  |  | 39122216 |  | CR2940UW221F2 | GE-ELEC |  | 2016-04-27
71000271122 | 91000004705 | BRUSH, ELECTRICAL CONTACT | HERS | ST |  |  | 261017 |  | EG-309 | LORRAINE |  | 2016-04-27
71000271148 | 91000004706 | BRUSH, ELECTRICAL CONTACT | HERS | ST |  |  | 261017 |  | ESTUDIO38/EG-309 | LORRAINE |  | 2016-04-27
71000271155 | 91000004707 | CAPACITOR, FIXED, AIR DIELECTRIC | HERS | ST |  |  | 321215 |  | 69932-4X | RELIANCE |  | 2016-04-27
71000271189 | 91000004710 | PRINTED CIRCUIT BOARD | HERS | ST |  |  | 321016 |  | 0-51839-9 | RELIANCE |  | 2016-04-27 | 2022-11-01
71000271197 | 91000004711 | PRINTED CIRCUIT BOARD | HERS | ST |  |  | 321016 |  | 0-51851-3 | RELIANCE |  | 2016-04-27 | 2022-11-01
71000271205 | 91000004712 | PRINTED CIRCUIT BOARD | HERS | ST |  |  | 321016 |  | 0-51890-5 | RELIANCE |  | 2016-04-27 | 2022-11-01
71000271213 | 91000004713 | PRINTED CIRCUIT BOARD | HERS | ST |  |  | 321016 |  | 0-52013-1 | RELIANCE |  | 2016-04-27 | 2022-11-01
71000271247 | 91000004714 | RECTIFIER, SEMICONDUCTOR DEVICE | HERS | ST |  |  | 261017 |  | 86475-108 | RELIANCE |  | 2016-04-27
71000271254 | 91000004715 | RECTIFIER, SEMICONDUCTOR DEVICE | HERS | ST |  |  | 261017 |  | 86475-11S | RELIANCE |  | 2016-04-27
71000271262 | 91000004716 | RESISTOR ASSEMBLY | HERS | ST |  |  | 261017 |  | 63481-2J | RELIANCE |  | 2016-04-27
71000271288 | 91000004718 | SEMICONDUCTOR DEVICE, THYRISTOR | HERS | ST |  |  | 261017 |  | 86474-S | RELIANCE |  | 2016-04-27
71000271296 | 91000004719 | TRANSFORMER, POWER | HERS | ST |  |  | 39121001 |  | 65248-15 | RELIANCE |  | 2016-04-27
71000271304 | 91000004720 | TRANSFORMER, POWER | HERS | ST |  |  | 39121001 |  | 69000-48W | RELIANCE |  | 2016-04-27
71000271403 | 91000004721 | CIRCUIT BREAKER | HERS | ST |  |  | 391215 |  | MCBA-64 | AEG |  | 2016-04-27 | 2022-11-01
71000271411 | 91000004722 | CIRCUIT BREAKER | HERS | ST |  |  | 26121603 |  | S212DC | STOTZ |  | 2016-04-27
71000271429 | 91000004723 | SWITCH, SENSITIVE | HERS | ST |  |  | 201117 |  | M54 | PANELECT |  | 2016-04-27
71000271445 | 91000004725 | RELAY, THERMAL | HERS | ST |  |  | 391215 |  | T25DU1.0 | SACE-ABB |  | 2016-04-27
71000271460 | 91000004726 | TERMINAL | HERS | ST |  |  | 231531 |  | VL-SP-MN/4/4 | PANELECT |  | 2016-04-27
71000271478 | 91000004727 | TRANSFORMER, CURRENT | HERS | ST |  |  | 391210 |  | AO15E-800 | SAME |  | 2016-04-27 | 2022-11-01
71000271486 | 91000004728 | TRANSFORMER, CURRENT | HERS | ST |  |  | 391210 |  | AP3A-60 | SAME |  | 2016-04-27 | 2022-11-01
71000271494 | 91000004729 | TRANSFORMER, CURRENT | HERS | ST |  |  | 391210 |  | AP3A-100 | SAME |  | 2016-04-27 | 2022-11-01
71000271502 | 91000004730 | TRANSFORMER, CURRENT | HERS | ST |  |  | 391210 |  | 25155-2 | GONELLA |  | 2016-04-27 | 2022-11-01
71000271528 | 91000004731 | TRANSFORMER, CURRENT | HERS | ST |  |  | 391210 |  | T/210M | THYTRONI |  | 2016-04-27 | 2022-11-01
71000271619 | 91000004736 | THERMOMETER, SELF-INDICATING, BIMETALLIC | HERS | ST |  |  | 411122 |  | 1W-105667 | AEG |  | 2016-04-27
71000271635 | 91000004738 | RELAY, ELECTROMAGNETIC | HERS | ST |  |  | 391223 |  | CDB-3870014 | AEG |  | 2016-04-27 | 2022-11-01
71000271726 | 91000004744 | TRANSISTOR | HERS | ST |  |  | 321116 |  | 2N-3055-7338 | HONEYWEL |  | 2016-04-27
71000271759 | 91000004745 | RELAY, ELECTROMAGNETIC | HERS | ST |  |  | 391223 |  | OKS-FC | HONEYWEL |  | 2016-04-27 | 2022-11-01
71000271791 | 91000004748 | STOP, MECHANICAL | HERS | ST |  |  | 221017 |  | 163087 | REDON |  | 2016-04-27
71000271817 | 91000004749 | CIRCUIT BREAKER | HERS | ST |  |  | 391215 |  | GB2-CB07 | TELEMECA |  | 2016-04-27 | 2022-11-01
71000271825 | 91000004750 | CIRCUIT BREAKER | HERS | ST |  |  | 391215 |  | GB2-CB08 | TELEMECA |  | 2016-04-27 | 2022-11-01
71000271825 | 91500117631 | CIRCUIT BREAKER | HERS | ST |  |  | 39121500 |  | GB2CB08 | SCHNEIDE |  | 2022-12-22
71000271833 | 91000004751 | CIRCUIT BREAKER | HERS | ST |  |  | 391215 |  | GB2-CB09 | TELEMECA |  | 2016-04-27 | 2022-11-01
71000271833 | 91500117632 | CIRCUIT BREAKER | HERS | ST |  |  | 39121500 |  | GB2CB09 | SCHNEIDE |  | 2022-12-22
71000271841 | 91000004752 | CIRCUIT BREAKER | HERS | ST |  |  | 391215 |  | GB2-CB12 | TELEMECA |  | 2016-04-27 | 2022-11-01
71000271858 | 91000004753 | CIRCUIT BREAKER | HERS | ST |  |  | 391215 |  | GB2-CB20 | TELEMECA |  | 2016-04-27 | 2022-11-01
71000271866 | 91000004754 | CIRCUIT BREAKER | HERS | ST |  |  | 391215 |  | GB2 DB07 | TELEMECA |  | 2016-04-27 | 2022-11-01
71000271874 | 91000004755 | CIRCUIT BREAKER | HERS | ST |  |  | 391215 |  | GB2-DB09 | TELEMECA |  | 2016-04-27 | 2022-11-01
71000271882 | 91000004756 | CIRCUIT BREAKER | HERS | ST |  |  | 391215 |  | GB2-CD12 | TELEMECA |  | 2016-04-27 | 2022-11-01
71000271890 | 91000004757 | CIRCUIT BREAKER | HERS | ST |  |  | 391215 |  | GB2-CD16 | TELEMECA |  | 2016-04-27 | 2022-11-01
71000271908 | 91000004758 | CIRCUIT BREAKER | HERS | ST |  |  | 391215 |  | GB2-CD20 | TELEMECA |  | 2016-04-27 | 2022-11-01
71000271981 | 91000004763 | RELAY, ELECTROMAGNETIC | HERS | ST |  |  | 391223 |  | BA-72Y0AAB | MTI |  | 2016-04-27 | 2022-11-01
71000271999 | 91000004764 | RELAY, ELECTROMAGNETIC | HERS | ST |  |  | 391223 |  | BA-72Y0AAA | MTI |  | 2016-04-27 | 2022-11-01
71000272005 | 91000004765 | RELAY, SOLID STATE | HERS | ST |  |  | 391215 |  | BC-ET72Y0AAB | MTI |  | 2016-04-27
71000272062 | 91000004767 | RELAY, ELECTROMAGNETIC | HERS | ST |  |  | 391223 |  | BP-72Y0AAB | MTI |  | 2016-04-27 | 2022-11-01
71000272070 | 91000004768 | RELAY, ELECTROMAGNETIC | HERS | ST |  |  | 391223 |  | CAP-ETYOAAA | MTI |  | 2016-04-27 | 2022-11-01
71000272088 | 91000004769 | SWITCH, ROTARY | HERS | ST |  |  | 261017 |  | VX-1/11 | REDON |  | 2016-04-27
71000272104 | 91000004770 | SWITCH, ROTARY | HERS | ST |  |  | 261017 |  | VX-1/14 | REDON |  | 2016-04-27
71000272120 | 91000004771 | SWITCH, ROTARY | HERS | ST |  |  | 261017 |  | VX-1/21 | REDON |  | 2016-04-27
71000272138 | 91000004772 | SWITCH, ROTARY | HERS | ST |  |  | 261017 |  | VX-1/22 | REDON |  | 2016-04-27
71000272237 | 91000004781 | TERMINAL, LUG | HERS | ST |  |  | 39121405 |  | 81LBVV | ENTRELEC |  | 2016-04-27
71000272237 | 91000004782 | TERMINAL, LUG | HERS | ST |  |  | 39121405 |  | 160529 | REDON |  | 2016-04-27
71000272252 | 91000004783 | TIMER, INTERVAL | HERS | ST |  |  | 261017 |  | 88.282.0 | REDON |  | 2016-04-27
71000272260 | 91000004784 | SWITCH, THERMOSTATIC | HERS | ST |  |  | 39122229 |  | TA80Y | REDON |  | 2016-04-27
71000272294 | 91000004785 | CONTACT ASSEMBLY, ELECTRICAL | HERS | ST |  |  | 4323 |  | 10250-T51 | CUTLER |  | 2016-04-27
71000272294 | 91000004786 | CONTACT ASSEMBLY, ELECTRICAL | HERS | ST |  |  | 4323 |  | 10250-T51 | EATON |  | 2016-04-27
71000272302 | 91000004787 | CONTACT ASSEMBLY, ELECTRICAL | HERS | ST |  |  | 4323 |  | 10250-T53 | CUTLER |  | 2016-04-27
71000272302 | 91000004788 | CONTACT ASSEMBLY, ELECTRICAL | HERS | ST |  |  | 4323 |  | 10250-T53 | EATON |  | 2016-04-27
71000272310 | 91000004789 | CONTACT ASSEMBLY, ELECTRICAL | HERS | ST |  |  | 4323 |  | 10250-T1 | CUTLER |  | 2016-04-27
71000272310 | 91000004790 | CONTACT ASSEMBLY, ELECTRICAL | HERS | ST |  |  | 4323 |  | 10250-T1 | EATON |  | 2016-04-27
71000272328 | 91000004791 | CONTACT ASSEMBLY, ELECTRICAL | HERS | ST |  |  | 4323 |  | 10250-T2 | CUTLER |  | 2016-04-27
71000272328 | 91000004792 | CONTACT ASSEMBLY, ELECTRICAL | HERS | ST |  |  | 4323 |  | 10250-T2 | EATON |  | 2016-04-27
71000272336 | 91000004793 | CONTACT ASSEMBLY, ELECTRICAL | HERS | ST |  |  | 4323 |  | 10250-T3 | CUTLER |  | 2016-04-27
71000272336 | 91000004794 | CONTACT ASSEMBLY, ELECTRICAL | HERS | ST |  |  | 4323 |  | 10250-T3 | EATON |  | 2016-04-27
71000272419 | 91000004796 | PUSH BUTTON | HERS | ST |  |  | 39122216 |  | 10250T103 | CUTLER |  | 2016-04-27
71000272419 | 91000004797 | PUSH BUTTON | HERS | ST |  |  | 39122216 |  | 10250T103 | EATON |  | 2016-04-27
71000272427 | 91000004798 | RELAY, ELECTROMAGNETIC | HERS | ST |  |  | 391223 |  | D26MR40 | CUTLER |  | 2016-04-27 | 2022-11-01
71000272427 | 91000004799 | RELAY, ELECTROMAGNETIC | HERS | ST |  |  | 391223 |  | D26MR40 | EATON |  | 2016-04-27 | 2022-11-01
71000272443 | 91000004800 | SWITCH, ROTARY | HERS | ST |  |  | 261017 |  | 10250T1311 | CUTLER |  | 2016-04-27
71000272443 | 91000004801 | SWITCH, ROTARY | HERS | ST |  |  | 261017 |  | 10250T1311 | EATON |  | 2016-04-27
71000272468 | 91000004802 | SWITCH, ROTARY | HERS | ST |  |  | 261017 |  | 10250T1326 | CUTLER |  | 2016-04-27
71000272468 | 91000004803 | SWITCH, ROTARY | HERS | ST |  |  | 261017 |  | 10250T1326 | EATON |  | 2016-04-27
71000272476 | 91000004804 | SWITCH, ROTARY | HERS | ST |  |  | 261017 |  | 10250T1367 | CUTLER |  | 2016-04-27
71000272476 | 91000004805 | SWITCH, ROTARY | HERS | ST |  |  | 261017 |  | 10250T1367 | EATON |  | 2016-04-27
71000272609 | 91000004812 | GAUGE | HERS | ST |  |  | 411119 |  | S6440000/01 | BRUSH |  | 2016-04-27 | 2022-11-01
71000272617 | 91000004813 | CONTROL, TEMPERATURE, INDICATING | HERS | ST |  |  | 261017 |  | 067157142/11 | BRUSH |  | 2016-04-27
71000272666 | 91000004815 | RELAY, ELECTROMAGNETIC | HERS | ST |  |  | 391223 |  | BRC25-F16 | SIEMENS |  | 2016-04-27 | 2022-11-01
71000272708 | 91000004816 | AMMETER | HERS | ST |  |  | 41113601 |  | 2301113-3840 | WESTON |  | 2016-04-27
71000272732 | 91000004819 | TRANSFORMER, CURRENT | HERS | ST |  |  | 391210 |  | 605-13000 | WESTON |  | 2016-04-27 | 2022-11-01
71000272765 | 91000004822 | MAGNET, PERMANENT | HERS | ST |  |  | 321410 |  | 205-950-006 | ROBERTSH |  | 2016-04-27
71000272773 | 91000004823 | SPRING, HELICAL, COMPRESSION | HERS | ST |  |  | 31161904 |  | 295-950-059 | ROBERTSH |  | 2016-04-27
71000272799 | 91000004825 | SWITCH | HERS | ST |  |  | 26121603 |  | 6000-109 | ROBERTSH |  | 2016-04-27
71000272807 | 91000004826 | SWITCH | HERS | ST |  |  | 26121603 |  | 900-600-233-41 | ROBERTSH |  | 2016-04-27
71000272815 | 91000004827 | SWITCH | HERS | ST |  |  | 26121603 |  | 366-A8 | ROBERTSH |  | 2016-04-27
71000272872 | 91000004831 | VALVE | HERS | ST |  |  | 401416 |  | 24652*2 | BRUSH |  | 2016-04-27
71000272880 | 91000004832 | BUSHING ASSEMBLY, HIGH VOLTAGE | HERS | ST |  |  | 311716 |  | 67158893 | BRUSH |  | 2016-04-27
71000272898 | 91000004833 | BUSHING ASSEMBLY, HIGH VOLTAGE | HERS | ST |  |  | 311716 |  | 06715893 | BRUSH |  | 2016-04-27
71000272906 | 91000004834 | GAUGE | HERS | ST |  |  | 411119 |  | 067158893/15 | BRUSH |  | 2016-04-27 | 2022-11-01
71000272914 | 91000004835 | VALVE | HERS | ST |  |  | 401416 |  | 24652/402 | BRUSH |  | 2016-04-27
71000272922 | 91000004836 | VALVE | HERS | ST |  |  | 401416 |  | 24652*1-1/2 | BRUSH |  | 2016-04-27
71000272930 | 91000004837 | BELT, V | HERS | ST |  |  | 26111801 |  | 21817101 | BRUSH |  | 2016-04-27 | 2022-11-05
71000272963 | 91000004840 | BUSHING ASSEMBLY, HIGH VOLTAGE | HERS | ST |  |  | 311716 |  | 729/73 | BRUSH |  | 2016-04-27
71000272997 | 91000004842 | MOTOR, UNIVERSAL | HERS | ST |  |  | 261017 |  | MT71B14-6 | ABB |  | 2016-04-27
71000272997 | 91000004843 | MOTOR, UNIVERSAL | HERS | ST |  |  | 261017 |  | MT71B14-6 | BRUSH |  | 2016-04-27
71000273011 | 91000004844 | SWITCH, PRESSURE | HERS | ST |  |  | 411124 |  | 5663-0005-B | BRUSH |  | 2016-04-27
71000273029 | 91000004845 | BUSHING ASSEMBLY, HIGH VOLTAGE | HERS | ST |  |  | 311716 |  | 479 | BRUSH |  | 2016-04-27
71000273037 | 91000004846 | BUSHING ASSEMBLY, HIGH VOLTAGE | HERS | ST |  |  | 311716 |  | 610/366 | BRUSH |  | 2016-04-27
71000273045 | 91000004847 | CONTACT, ELECTRICAL | HERS | ST |  |  | 391215 |  | Z2340-22075 | BRUSH |  | 2016-04-27
71000273078 | 91000004849 | BASE, ELECTRICAL RELAY | HERS | ST |  |  | 39121601 |  | 27E122 | POTTER |  | 2016-04-27
71000273086 | 91000004850 | BASE, ELECTRICAL RELAY | HERS | ST |  |  | 261017 |  | 886-2489 | POTTER |  | 2016-04-27
71000273102 | 91000004851 | AMMETER | HERS | ST |  |  | 41113601 |  | 50-103131-LSRL | GE-ELEC |  | 2016-04-27
71000273110 | 91000004852 | AMMETER | HERS | ST |  |  | 41113601 |  | 250440LSSC1 | GE-ELEC |  | 2016-04-27
71000273128 | 91000004853 | AMMETER | HERS | ST |  |  | 41113601 |  | 50-105-141-LSVC2JJT | GE-ELEC |  | 2016-04-27
71000273144 | 91000004854 | BRUSH, ELECTRICAL CONTACT | HERS | ST |  |  | 261017 |  | EG-34D ESTUDIO 5 | LORRAINE |  | 2016-04-27
71000273151 | 91000004855 | BRUSH, ELECTRICAL CONTACT | HERS | ST |  |  | 261017 |  | LFC-557 ESTUDIO 3 | LORRAINE |  | 2016-04-27
71000273169 | 91000004856 | BRUSH, ELECTRICAL CONTACT | HERS | ST |  |  | 261017 |  | EG-34D ESTUDIO 17 | LORRAINE |  | 2016-04-27
71000273193 | 91000004857 | COIL, ELECTRICAL | HERS | ST |  |  | 39121010 |  | 1D38G4 | GE-ELEC |  | 2016-04-27
71000273219 | 91000004859 | COIL, ELECTRICAL | HERS | ST |  |  | 39121010 |  | 15D21G003 | GE |  | 2016-04-27
71000273219 | 91000004860 | COIL, ELECTRICAL | HERS | ST |  |  | 39121010 |  | 15D21G003 | GE-ELEC |  | 2016-04-27
71000273235 | 91000004862 | COIL, ELECTRICAL | HERS | ST |  |  | 39121010 |  | 15D22G2 | GE |  | 2016-04-27
71000273235 | 91000004863 | COIL, ELECTRICAL | HERS | ST |  |  | 39121010 |  | 15D22G2 | GE-ELEC |  | 2016-04-27
71000273243 | 91000004864 | COIL, ELECTRICAL | HERS | ST |  |  | 39121010 |  | 15D22G004 | GE |  | 2016-04-27
71000273243 | 91000004865 | COIL, ELECTRICAL | HERS | ST |  |  | 39121010 |  | 15D22G4 | GE-ELEC |  | 2016-04-27
71000273268 | 91000004866 | COIL, ELECTRICAL | HERS | ST |  |  | 39121010 |  | 22D11G3 | GE-ELEC |  | 2016-04-27
71000273284 | 91000004868 | COIL, ELECTRICAL | HERS | ST |  |  | 39121010 |  | 22D13G13 | GE-ELEC |  | 2016-04-27
71000273300 | 91000004870 | COIL, ELECTRICAL | HERS | ST |  |  | 39121010 |  | 22D135G102 | GE-ELEC |  | 2016-04-27
71000273318 | 91000004871 | COIL, ELECTRICAL | HERS | ST |  |  | 39121010 |  | 22D151G2 | GE-ELEC |  | 2016-04-27
71000273326 | 91000004872 | COIL, ELECTRICAL | HERS | ST |  |  | 39121010 |  | 22D153G4 | GE |  | 2016-04-27
71000273326 | 91000004873 | COIL, ELECTRICAL | HERS | ST |  |  | 39121010 |  | 22D153G4 | GE-ELEC |  | 2016-04-27
71000273334 | 91000004874 | COIL, ELECTRICAL | HERS | ST |  |  | 39121010 |  | 22D156G2 | GE-ELEC |  | 2016-04-27
71000273383 | 91000004876 | COIL, ELECTRICAL | HERS | ST |  |  | 39121010 |  | 55501493G23 | GE-ELEC |  | 2016-04-27
71000273409 | 91000004877 | COIL, ELECTRICAL | HERS | ST |  |  | 39121010 |  | 55-501493G4 | GE |  | 2016-04-27
71000273409 | 91000004878 | COIL, ELECTRICAL | HERS | ST |  |  | 39121010 |  | 55501493G4 | GE-ELEC |  | 2016-04-27
71000273441 | 91000004881 | CONTACT, ELECTRICAL | HERS | SET |  |  | 391215 |  | 546A301G002 | GE |  | 2016-04-27
71000273441 | 91000004882 | CONTACT, ELECTRICAL | HERS | SET |  |  | 391215 |  | 546A301G002 | GE-ELEC |  | 2016-04-27
71000273458 | 91000004883 | CONTACT, ELECTRICAL | HERS | SET |  |  | 391215 |  | 546A780G002 | GE-ELEC |  | 2016-04-27
71000273474 | 91000004885 | CONTACT, ELECTRICAL | HERS | SET |  |  | 391215 |  | 55-153678G002 | GE |  | 2016-04-27
71000273474 | 91000004886 | CONTACT, ELECTRICAL | HERS | SET |  |  | 391215 |  | 55-153678G002 | GE-ELEC |  | 2016-04-27
71000273482 | 91000004887 | CONTACT, ELECTRICAL | HERS | SET |  |  | 391215 |  | 55-154607G002 | GE-ELEC |  | 2016-04-27
71000273490 | 91000004888 | CONTACT, ELECTRICAL | HERS | ST |  |  | 391215 |  | IC-28001621 | GE-ELEC |  | 2016-04-27
71000273516 | 91000004889 | PHOTOELECTRIC CELL | HERS | ST |  |  | 261116 |  | 7790B | FISH-PIE |  | 2016-04-27
71000273516 | 91000004890 | PHOTOELECTRIC CELL | HERS | ST |  |  | 261116 |  | CR174H651 | GE-ELEC |  | 2016-04-27
71000273516 | 91000004891 | PHOTOELECTRIC CELL | HERS | ST |  |  | 261116 |  | PCE-3NC32A | INADISA |  | 2016-04-27
71000273532 | 91000004892 | INDICATOR, SIGHT, LIQUID | HERS | ST |  |  | 411165 |  | 744A949FAG45 | GE-ELEC |  | 2016-04-27
71000273565 | 91000004893 | THERMOMETER, SELF-INDICATING, BIMETALLIC | HERS | ST |  |  | 411122 |  | 134B9477P21 | GE-ELEC |  | 2016-04-27
71000273599 | 91000004896 | LINING, FRICTION | HERS | ST |  |  | 221017 |  | 6990841G1 | GE-ELEC |  | 2016-04-27
71000273615 | 91000004897 | METER, TIME TOTALIZING | HERS | ST |  |  | 261017 |  | 50-240-312-AAAB | GE-ELEC |  | 2016-04-27
71000273656 | 91000004900 | ARM, RECORDER PEN | HERS | ST |  |  | 411165 |  | 2366K11701 | GE-ELEC |  | 2016-04-27 | 2022-10-01
71000273664 | 91000004901 | CHUTE, ARC | HERS | ST |  |  | 261017 |  | 6414042G4 | GE-ELEC |  | 2016-04-27 | 2022-11-04
71000273698 | 91000004904 | RHEOSTAT | HERS | ST |  |  | 39122315 |  | CR-8000-EB101AA-266 | GE-ELEC |  | 2016-04-27
71000273714 | 91000004905 | CHART, RECORDING INSTRUMENT | HERS | ROL |  |  | 261017 |  | A6C8-0 | GE-ELEC |  | 2016-04-27 | 2022-10-07
71000273722 | 91000004906 | CHART, RECORDING INSTRUMENT | HERS | ROL |  |  | 261017 |  | 8CH3/C3A6-3 | GE-ELEC |  | 2016-04-27 | 2022-10-07
71000273763 | 91000004908 | SUPPORT | HERS | ST |  |  | 311625 |  | 187D350P1 | GE |  | 2016-04-27
71000273763 | 91000004909 | SUPPORT | HERS | ST |  |  | 311625 |  | 187D350P1 | GE-ELEC |  | 2016-04-27
71000273789 | 91000004911 | SUPPORT | HERS | ST |  |  | 311625 |  | 188D700P1 | GE |  | 2016-04-27
71000273789 | 91000004912 | SUPPORT | HERS | ST |  |  | 311625 |  | 188D700P1 | GE-ELEC |  | 2016-04-27
71000273797 | 91000004913 | SUPPORT | HERS | ST |  |  | 311625 |  | 547A856P1 | GE-ELEC |  | 2016-04-27
71000273813 | 91000004914 | SUPPORT | HERS | ST |  |  | 311625 |  | 55750320P1 | GE-ELEC |  | 2016-04-27
71000273821 | 91000004915 | SWITCH ASSEMBLY | HERS | ST |  |  | 40141607 |  | 16SB1CA7 | GE-ELEC |  | 2016-04-27
71000273847 | 91000004916 | SWITCH ASSEMBLY | HERS | ST |  |  | 40141607 |  | 246A5437G1X | GE-ELEC |  | 2016-04-27
71000273862 | 91000004918 | SWITCH ASSEMBLY | HERS | ST |  |  | 40141607 |  | SBM10AA004 (202490) | GE-ELEC |  | 2016-04-27
71000273870 | 91000004919 | SWITCH ASSEMBLY | HERS | ST |  |  | 40141607 |  | 10AA008 | GE-ELEC |  | 2016-04-27
71000273896 | 91000004921 | SWITCH ASSEMBLY | HERS | ST |  |  | 40141607 |  | SBM10AA073 | GE-ELEC |  | 2016-04-27
71000273912 | 91000004922 | SWITCH ASSEMBLY | HERS | ST |  |  | 40141607 |  | 10AX002G6 | GE-ELEC |  | 2016-04-27
71000273953 | 91000004923 | SWITCH ASSEMBLY | HERS | ST |  |  | 40141607 |  | 16SB1A1X2-2P | GE-ELEC |  | 2016-04-27
71000273961 | 91000004924 | SWITCH | HERS | ST |  |  | 26121603 |  | 148A4608G1X2 | GE-ELEC |  | 2016-04-27
71000273987 | 91000004925 | SWITCH ASSEMBLY | HERS | ST |  |  | 40141607 |  | 1CB201SGM2WY | GE-ELEC |  | 2016-04-27
71000273995 | 91000004926 | SWITCH ASSEMBLY | HERS | ST |  |  | 40141607 |  | 16SB1B2X2 | GE-ELEC |  | 2016-04-27
71000274019 | 91000004928 | TERMINAL BOARD | HERS | ST |  |  | 411165 |  | CR151A19 | GE-ELEC |  | 2016-04-27
71000274027 | 91000004929 | TRIPPER, CIRCUIT BREAKER | HERS | ST |  |  | 401518 |  | 6319453G31-225A | GE-ELEC |  | 2016-04-27 | 2022-11-01
71000274035 | 91000004930 | TRIPPER, CIRCUIT BREAKER | HERS | ST |  |  | 401518 |  | 6319453G31 | GE-ELEC |  | 2016-04-27 | 2022-11-01
71000274050 | 91000004932 | VOLTMETER | HERS | ST |  |  | 26111701 |  | 50-103021-PZUA | GE-ELEC |  | 2016-04-27
71000274068 | 91000004933 | VOLTMETER | HERS | ST |  |  | 26111701 |  | 50-103-021-PZUY | GE-ELEC |  | 2016-04-27
71000274076 | 91000004934 | VOLTMETER | HERS | ST |  |  | 26111701 |  | 50-103071 PN 2JKX | GE-ELEC |  | 2016-04-27
71000274084 | 91000004935 | VOLTMETER | HERS | ST |  |  | 26111701 |  | 50-103071PN2 JSZ | GE-ELEC |  | 2016-04-27
71000274100 | 91000004937 | STARTER, ENGINE | HERS | ST |  |  | 261017 |  | LE1-D09M712 | TELEMECA |  | 2016-04-27
71000274118 | 91000004938 | TERMINAL BLOCK | HERS | ST |  |  | 411165 |  | LA7-K0064 | TELEMECA |  | 2016-04-27
71000274126 | 91000004939 | TERMINAL BLOCK | HERS | ST |  |  | 411165 |  | LA7-D3064 | TELEMECA |  | 2016-04-27
71000274126 | 91500117633 | TERMINAL BLOCK | HERS | ST |  |  | 411165 |  | LA7D3064 | SCHNEIDE |  | 2022-12-22
71000274142 | 91000004940 | COIL, ELECTRICAL | HERS | ST |  |  | 39121010 |  | LX1-D1F7 | TELEMECA |  | 2016-04-27
71000274142 | 91000004941 | COIL, ELECTRICAL | HERS | ST |  |  | 39121010 |  | LX1-D2F6 | TELEMECA |  | 2016-04-27
71000274142 | 91000004942 | COIL, ELECTRICAL | HERS | ST |  |  | 39121010 |  | LX1-D2F7 | TELEMECA |  | 2016-04-27
71000274159 | 91000004943 | COIL, ELECTRICAL | HERS | ST |  |  | 39121010 |  | LX1-D2M6 | TELEMECA |  | 2016-04-27
71000274159 | 91000004944 | COIL, ELECTRICAL | HERS | ST |  |  | 39121010 |  | LX1D2M6 | TELEMECA |  | 2016-04-27
71000274167 | 91000004945 | COIL, ELECTRICAL | HERS | ST |  |  | 39121010 |  | LX1-D2R6 | TELEMECA |  | 2016-04-27
71000274183 | 91000004946 | COIL, ELECTRICAL | HERS | ST |  |  | 39121010 |  | LX1D6F7 | SCHNEIDE |  | 2016-04-27
71000274183 | 91000004947 | COIL, ELECTRICAL | HERS | ST |  |  | 39121010 |  | LX1-D6F6 | TELEMECA |  | 2016-04-27
71000274183 | 91000004948 | COIL, ELECTRICAL | HERS | ST |  |  | 39121010 |  | LX1-D6F7 | TELEMECA |  | 2016-04-27
71000274191 | 91000004949 | COIL, ELECTRICAL | HERS | ST |  |  | 39121010 |  | LX1-D4G6 | TELEMECA |  | 2016-04-27
71000274191 | 91000004951 | COIL, ELECTRICAL | HERS | ST |  |  | 39121010 |  | LX1D4F6 | TELEMECA |  | 2016-04-27
71000274209 | 91000004952 | COIL, ELECTRICAL | HERS | ST |  |  | 39121010 |  | LX1-D4M6 | TELEMECA |  | 2016-04-27
71000274217 | 91000004953 | COIL, ELECTRICAL | HERS | ST |  |  | 39121010 |  | LX1-D4R6 | TELEMECA |  | 2016-04-27
71000274225 | 91000004954 | COIL, ELECTRICAL | HERS | ST |  |  | 39121010 |  | LX1FJ415 | TELEMECA |  | 2016-04-27
71000274233 | 91000004955 | COIL, ELECTRICAL | HERS | ST |  |  | 39121010 |  | LX1-D6M6 | TELEMECA |  | 2016-04-27
71000274233 | 91000004956 | COIL, ELECTRICAL | HERS | ST |  |  | 39121010 |  | LX1D6M6 | TELEMECA |  | 2016-04-27
71000274233 | 91000004957 | COIL, ELECTRICAL | HERS | ST |  |  | 39121010 |  | LX1D6M7 | TELEMECA |  | 2016-04-27
71000274241 | 91000004958 | COIL, ELECTRICAL | HERS | ST |  |  | 39121010 |  | LX1D6R7 | TELEMECA |  | 2016-04-27
71000274258 | 91000004959 | COIL, ELECTRICAL | HERS | ST |  |  | 39121010 |  | LX1-FF092 | TELEMECA |  | 2016-04-27
71000274282 | 91000004961 | COIL, ELECTRICAL | HERS | ST |  |  | 39121010 |  | LX1-FJ110 | TELEMECA |  | 2016-04-27
71000274282 | 91500117634 | COIL, ELECTRICAL | HERS | ST |  |  | 39121010 |  | LX1FJ110 | SCHNEIDE |  | 2022-12-22
71000274290 | 91000004962 | COIL, ELECTRICAL | HERS | ST |  |  | 39121010 |  | LX1-FJ415 | TELEMECA |  | 2016-04-27
71000274357 | 91000004966 | CIRCUIT BREAKER | HERS | ST |  |  | 26121603 |  | GB2-CB14 | TELEMECA |  | 2016-04-27
71000274365 | 91000004967 | CIRCUIT BREAKER | HERS | ST |  |  | 391215 |  | GV3-ME63 | TELEMECA |  | 2016-04-27 | 2022-11-01
71000274399 | 91000004969 | CONTACT ASSEMBLY, ELECTRICAL | HERS | ST |  |  | 4323 |  | LC1-D0910 | TELEMECA |  | 2016-04-27
71000274399 | 91000004970 | CONTACT ASSEMBLY, ELECTRICAL | HERS | ST |  |  | 4323 |  | LC1-D09B7 | TELEMECA |  | 2016-04-27
71000274399 | 91000004971 | CONTACT ASSEMBLY, ELECTRICAL | HERS | ST |  |  | 4323 |  | LC1D0910B6 | TELEMECA |  | 2016-04-27
71000274407 | 91000004972 | CONTACTOR, MAGNETIC | HERS | ST |  |  | 39121529 |  | LC1D09F7 | SCHNEIDE |  | 2016-04-27
71000274407 | 91000004973 | CONTACTOR, MAGNETIC | HERS | ST |  |  | 39121529 |  | LC1-D0910 110V | TELEMECA |  | 2016-04-27
71000274407 | 91000004974 | CONTACTOR, MAGNETIC | HERS | ST |  |  | 39121529 |  | LC1-D0910F7 | TELEMECA |  | 2016-04-27
71000274407 | 91000004975 | CONTACTOR, MAGNETIC | HERS | ST |  |  | 39121529 |  | LC1-D093FA65 | TELEMECA |  | 2016-04-27
71000274407 | 91000004976 | CONTACTOR, MAGNETIC | HERS | ST |  |  | 39121529 |  | LC1-D09F7 | TELEMECA |  | 2016-04-27
71000274407 | 91000004977 | CONTACTOR, MAGNETIC | HERS | ST |  |  | 39121529 |  | LC1D0901F7 | TELEMECA |  | 2016-04-27
71000274407 | 91000004978 | CONTACTOR, MAGNETIC | HERS | ST |  |  | 39121529 |  | LC1D0910F6 | TELEMECA |  | 2016-04-27
71000274415 | 91000004979 | CONTACT ASSEMBLY, ELECTRICAL | HERS | ST |  |  | 4323 |  | LC1-D12M7 | TELEMECA |  | 2016-04-27
71000274415 | 91000004980 | CONTACT ASSEMBLY, ELECTRICAL | HERS | ST |  |  | 4323 |  | LC1D1210M6 | TELEMECA |  | 2016-04-27
71000274415 | 91500065705 | CONTACT ASSEMBLY, ELECTRICAL | HERS | ST |  |  | 4323 |  | LC1D25F7 | SCHNEIDE |  | 2020-01-27
71000274415 | 91500106604 | CONTACT ASSEMBLY, ELECTRICAL | HERS | ST |  |  | 4323 |  | LC1D1210M6 | SCHNEIDE |  | 2022-05-09
71000274415 | 91500106797 | CONTACT ASSEMBLY, ELECTRICAL | HERS | ST |  |  | 4323 |  | LC1E1210M6 | SCHNEIDE |  | 2022-05-12
71000274415 | 91500111746 | CONTACT ASSEMBLY, ELECTRICAL | HERS | ST |  |  | 4323 |  | LC1E1210M7 | SCHNEIDE |  | 2022-08-30
71000274423 | 91000004981 | CONTACT ASSEMBLY, ELECTRICAL | HERS | ST |  |  | 4323 |  | LC1-D12R7 | TELEMECA |  | 2016-04-27
71000274449 | 91000004982 | CONTACT ASSEMBLY, ELECTRICAL | HERS | ST |  |  | 4323 |  | LC1-D25R7 | TELEMECA |  | 2016-04-27
71000274456 | 91000004983 | CONTACT ASSEMBLY, ELECTRICAL | HERS | ST |  |  | 4323 |  | LC1D40AF7 | SCHNEIDE |  | 2016-04-27
71000274456 | 91000004984 | CONTACT ASSEMBLY, ELECTRICAL | HERS | ST |  |  | 4323 |  | LC1-D40F7 | TELEMECA |  | 2016-04-27
71000274456 | 91000004985 | CONTACT ASSEMBLY, ELECTRICAL | HERS | ST |  |  | 4323 |  | LC1D40F7 | TELEMECA |  | 2016-04-27
71000274472 | 91000004986 | CONTACT ASSEMBLY, ELECTRICAL | HERS | ST |  |  | 4323 |  | LC1-D40R6 | TELEMECA |  | 2016-04-27
71000274472 | 91000004987 | CONTACT ASSEMBLY, ELECTRICAL | HERS | ST |  |  | 4323 |  | LC1-D40R7 | TELEMECA |  | 2016-04-27
71000274480 | 91000004988 | CONTACT ASSEMBLY, ELECTRICAL | HERS | ST |  |  | 4323 |  | LC1-D50R7 | TELEMECA |  | 2016-04-27
71000274498 | 91000004989 | CONTACT ASSEMBLY, ELECTRICAL | HERS | ST |  |  | 4323 |  | 274498 | SCHNEIDE |  | 2016-04-27
71000274498 | 91000004990 | CONTACT ASSEMBLY, ELECTRICAL | HERS | ST |  |  | 4323 |  | LC1-D65R6 | TELEMECA |  | 2016-04-27
71000274498 | 91000004991 | CONTACT ASSEMBLY, ELECTRICAL | HERS | ST |  |  | 4323 |  | LC1-D65R7 | TELEMECA |  | 2016-04-27
71000274506 | 91000004992 | CONTACT ASSEMBLY, ELECTRICAL | HERS | ST |  |  | 4323 |  | LC1D80M7 | SCHNEIDE |  | 2016-04-27
71000274506 | 91000004993 | CONTACT ASSEMBLY, ELECTRICAL | HERS | ST |  |  | 4323 |  | LC1-D80M6 | TELEMECA |  | 2016-04-27
71000274506 | 91000004994 | CONTACT ASSEMBLY, ELECTRICAL | HERS | ST |  |  | 4323 |  | LC1-D80M7 | TELEMECA |  | 2016-04-27
71000274514 | 91000004995 | CONTACT ASSEMBLY, ELECTRICAL | HERS | ST |  |  | 4323 |  | LC1-D80R6 | TELEMECA |  | 2016-04-27
71000274514 | 91000004996 | CONTACT ASSEMBLY, ELECTRICAL | HERS | ST |  |  | 4323 |  | LC1-D80R7 | TELEMECA |  | 2016-04-27
71000274522 | 91000004997 | CONTACT ASSEMBLY, ELECTRICAL | HERS | ST |  |  | 4323 |  | LC1F150F7 | TELEMECA |  | 2016-04-27
71000274530 | 91000004998 | CONTACT ASSEMBLY, ELECTRICAL | HERS | ST |  |  | 4323 |  | LC1F185R7 | TELEMECA |  | 2016-04-27
71000274548 | 91000004999 | CONTACT ASSEMBLY, ELECTRICAL | HERS | ST |  |  | 4323 |  | LC1F265R7 | SCHNEIDE |  | 2016-04-27
71000274548 | 91000005000 | CONTACT ASSEMBLY, ELECTRICAL | HERS | ST |  |  | 4323 |  | LC1-F265-R7 | TELEMECA |  | 2016-04-27
71000274548 | 91000005001 | CONTACT ASSEMBLY, ELECTRICAL | HERS | ST |  |  | 4323 |  | LC1-F265R6 | TELEMECA |  | 2016-04-27
71000274555 | 91000005002 | CONTACT ASSEMBLY, ELECTRICAL | HERS | ST |  |  | 4323 |  | LC1-F400R7+LADN11 | TELEMECA |  | 2016-04-27
71000274555 | 91000005003 | CONTACT ASSEMBLY, ELECTRICAL | HERS | ST |  |  | 4323 |  | LC1F400R7 | TELEMECA |  | 2016-04-27
71000274571 | 91000005004 | RELAY, ELECTROMAGNETIC | HERS | ST |  |  | 391223 |  | CA2DN22M6 | TELEMECA |  | 2016-04-27 | 2022-11-01
71000274571 | 91000005005 | RELAY, ELECTROMAGNETIC | HERS | ST |  |  | 391223 |  | CAD-32M7 | TELEMECA |  | 2016-04-27 | 2022-11-01
71000274589 | 91000005006 | RELAY, ELECTROMAGNETIC | HERS | ST |  |  | 391223 |  | CAD32F7 | SCHNEIDE |  | 2016-04-27 | 2022-11-01
71000274589 | 91000005007 | RELAY, ELECTROMAGNETIC | HERS | ST |  |  | 391223 |  | CA2-DN22M6-0 | TELEMECA |  | 2016-04-27 | 2022-11-01
71000274589 | 91000005008 | RELAY, ELECTROMAGNETIC | HERS | ST |  |  | 391223 |  | CAD-32F7 | TELEMECA |  | 2016-04-27 | 2022-11-01
71000274605 | 91000005010 | CONTACT ASSEMBLY, ELECTRICAL | HERS | ST |  |  | 4323 |  | LC2-D12F7 | TELEMECA |  | 2016-04-27
71000274613 | 91000005011 | CONTACT ASSEMBLY, ELECTRICAL | HERS | ST |  |  | 4323 |  | LC2-D40M6 | TELEMECA |  | 2016-04-27
71000274613 | 91000005012 | CONTACT ASSEMBLY, ELECTRICAL | HERS | ST |  |  | 4323 |  | LC2D40M7 | TELEMECA |  | 2016-04-27
71000274621 | 91000005013 | CONTACT ASSEMBLY, ELECTRICAL | HERS | ST |  |  | 4323 |  | LC2-D40R6 | TELEMECA |  | 2016-04-27
71000274621 | 91000005014 | CONTACT ASSEMBLY, ELECTRICAL | HERS | ST |  |  | 4323 |  | LC2D40R7 | TELEMECA |  | 2016-04-27
71000274647 | 91000005016 | TERMINAL BLOCK | HERS | ST |  |  | 411165 |  | GV-AN11 | TELEMECA |  | 2016-04-27
71000274654 | 91000005017 | TERMINAL BLOCK | HERS | ST |  |  | 411165 |  | 9001KA1 | TELEMECA |  | 2016-04-27
71000274654 | 91000005018 | TERMINAL BLOCK | HERS | ST |  |  | 411165 |  | ZB2-RB913 | TELEMECA |  | 2016-04-27
71000274670 | 91000005019 | TERMINAL BLOCK | HERS | ST |  |  | 411165 |  | ZC1-BE101 | TELEMECA |  | 2016-04-27
71000274670 | 91500117635 | TERMINAL BLOCK | HERS | ST |  |  | 411165 |  | ZC1BE101 | SCHNEIDE |  | 2022-12-22
71000274704 | 91000005021 | TERMINAL BLOCK | HERS | ST |  |  | 411165 |  | ZBE102 | SCHNEIDE |  | 2016-04-27
71000274704 | 91000005022 | TERMINAL BLOCK | HERS | ST |  |  | 411165 |  | ZB2-BE-102 | TELEMECA |  | 2016-04-27
71000274704 | 91000005023 | TERMINAL BLOCK | HERS | ST |  |  | 411165 |  | ZB2-BE102 | TELEMECA |  | 2016-04-27
71000274704 | 91000005024 | TERMINAL BLOCK | HERS | ST |  |  | 411165 |  | ZC1-BF102 | TELEMECA |  | 2016-04-27
71000274712 | 91000005025 | TERMINAL BLOCK | HERS | ST |  |  | 411165 |  | ZC1-ZM4 | TELEMECA |  | 2016-04-27
71000274720 | 91000005026 | CONTACT, ELECTRICAL | HERS | ST |  |  | 391215 |  | LADN22 | SCHNEIDE |  | 2016-04-27
71000274720 | 91000005027 | CONTACT, ELECTRICAL | HERS | ST |  |  | 391215 |  | LAD-N22 | TELEMECA |  | 2016-04-27
71000274738 | 91000005028 | CONTACT, ELECTRICAL | HERS | ST |  |  | 391215 |  | LAD-N40 | TELEMECA |  | 2016-04-27
71000274738 | 91500117636 | CONTACT, ELECTRICAL | HERS | ST |  |  | 391215 |  | LADN40 | SCHNEIDE |  | 2022-12-22
71000274746 | 91000005029 | CONTACT, ELECTRICAL | HERS | ST |  |  | 391215 |  | LA1-F221 | TELEMECA |  | 2016-04-27
71000274753 | 91000005030 | CONTACT, ELECTRICAL | HERS | ST |  |  | 391215 |  | LAD-T2 | TELEMECA |  | 2016-04-27
71000274761 | 91000005031 | CONTACT, ELECTRICAL | HERS | ST |  |  | 391215 |  | LAD-R2 | TELEMECA |  | 2016-04-27
71000274779 | 91000005032 | CONTACT, ELECTRICAL | HERS | ST |  |  | 391215 |  | LAD-T4 | TELEMECA |  | 2016-04-27
71000274779 | 91500117637 | CONTACT, ELECTRICAL | HERS | ST |  |  | 391215 |  | LADT4 | SCHNEIDE |  | 2022-12-22
71000274795 | 91000005033 | CONTACT, ELECTRICAL | HERS | ST |  |  | 391215 |  | ZC1-GP5 | TELEMECA |  | 2016-04-27
71000274811 | 91000005034 | CONTACT, ELECTRICAL | HERS | SET |  |  | 391215 |  | LA5F780803 | TELEMECA |  | 2016-04-27
71000274845 | 91000005036 | CONTACT, ELECTRICAL | HERS | ST |  |  | 391215 |  | LA5-FF431 | TELEMECA |  | 2016-04-27
71000274852 | 91000005037 | CONTACT, ELECTRICAL | HERS | ST |  |  | 391215 |  | LA5-FG431 | TELEMECA |  | 2016-04-27
71000274852 | 91500117638 | CONTACT, ELECTRICAL | HERS | ST |  |  | 391215 |  | LA5FG431 | SCHNEIDE |  | 2022-12-22
71000274860 | 91000005038 | CONTACT, ELECTRICAL | HERS | ST |  |  | 391215 |  | LA5-D115803 | TELEMECA |  | 2016-04-27
71000274860 | 91000005039 | CONTACT, ELECTRICAL | HERS | ST |  |  | 391215 |  | LA5-D150803 | TELEMECA |  | 2016-04-27
71000274878 | 91000005040 | CONTACT, ELECTRICAL | HERS | ST |  |  | 391215 |  | ZC1-AZ12 | TELEMECA |  | 2016-04-27
71000274886 | 91000005041 | CONTACT, ELECTRICAL | HERS | ST |  |  | 391215 |  | ZC1-AZ15 | TELEMECA |  | 2016-04-27
71000274894 | 91000005042 | DETECTOR, BATCH INTERFACE | HERS | ST |  |  | 411165 |  | EX2-EA5 | TELEMECA |  | 2016-04-27
71000274944 | 91000005043 | SWITCH, SENSITIVE | HERS | ST |  |  | 201117 |  | XC1-ZA2 | TELEMECA |  | 2016-04-27
71000275099 | 91000005044 | PUSH BUTTON | HERS | ST |  |  | 39122216 |  | XB2-MA21 | TELEMECA |  | 2016-04-27
71000275107 | 91000005045 | PUSH BUTTON | HERS | ST |  |  | 39122216 |  | XB2MA21+ZB2RB913 | TELEMECA |  | 2016-04-27
71000275115 | 91000005046 | PUSH BUTTON | HERS | ST |  |  | 39122216 |  | XB2-MA31 | TELEMECA |  | 2016-04-27
71000275123 | 91000005047 | PUSH BUTTON | HERS | ST |  |  | 39122216 |  | 9001KR1GH13 | SCHNEIDE |  | 2016-04-27
71000275131 | 91000005048 | PUSH BUTTON | HERS | ST |  |  | 39122216 |  | 9001KR1RH13+9001KA1 | TELEMECA |  | 2016-04-27
71000275149 | 91000005049 | PUSH BUTTON | HERS | ST |  |  | 39122216 |  | 9001KR1RH13 | TELEMECA |  | 2016-04-27 | 2019-02-11
71000275156 | 91000005050 | PUSH BUTTON | HERS | ST |  |  | 39122216 |  | XB2-MA51 | TELEMECA |  | 2016-04-27
71000275180 | 91000005052 | PUSH BUTTON | HERS | ST |  |  | 39122216 |  | XB2-MA62 | TELEMECA |  | 2016-04-27
71000275198 | 91000005053 | PUSH BUTTON | HERS | ST |  |  | 39122216 |  | 9001KR9RH2 | SCHNEIDE |  | 2016-04-27
71000275198 | 91000005054 | PUSH BUTTON | HERS | ST |  |  | 39122216 |  | XB2-MT42 | TELEMECA |  | 2016-04-27
71000275271 | 91000005055 | RELAY, ELECTROMAGNETIC | HERS | ST |  |  | 391223 |  | CA2-FN131 | TELEMECA |  | 2016-04-27 | 2022-11-01
71000275289 | 91000005056 | RELAY, ELECTROMAGNETIC | HERS | ST |  |  | 391223 |  | CAD-32F7+LAD-N04 | TELEMECA |  | 2016-04-27 | 2022-11-01
71000275297 | 91000005057 | RELAY, ELECTROMAGNETIC | HERS | ST |  |  | 391223 |  | CAD-32M7+LAD-N04 | TELEMECA |  | 2016-04-27 | 2022-11-01
71000275305 | 91000005058 | RELAY, ELECTROMAGNETIC | HERS | ST |  |  | 391223 |  | CA2-KN22F7 | TELEMECA |  | 2016-04-27 | 2022-11-01
71000275313 | 91000005059 | RELAY, THERMAL | HERS | ST |  |  | 391215 |  | LRD-03 | TELEMECA |  | 2016-04-27
71000275321 | 91000005060 | RELAY, THERMAL | HERS | ST |  |  | 391215 |  | LRD-04 | TELEMECA |  | 2016-04-27
71000275321 | 91500117639 | RELAY, THERMAL | HERS | ST |  |  | 391215 |  | LRD04 | SCHNEIDE |  | 2022-12-22
71000275339 | 91000005061 | RELAY, THERMAL | HERS | ST |  |  | 391215 |  | LRD05 | SCHNEIDE |  | 2016-04-27
71000275339 | 91000005062 | RELAY, THERMAL | HERS | ST |  |  | 391215 |  | LRD-05 | TELEMECA |  | 2016-04-27
71000275347 | 91000005063 | RELAY, THERMAL | HERS | ST |  |  | 391215 |  | LRD06 | SCHNEIDE |  | 2016-04-27
71000275347 | 91000005064 | RELAY, THERMAL | HERS | ST |  |  | 391215 |  | LR2D1306 | TELEMECA |  | 2016-04-27
71000275347 | 91000005065 | RELAY, THERMAL | HERS | ST |  |  | 391215 |  | LRD-06 | TELEMECA |  | 2016-04-27
71000275354 | 91000005066 | RELAY, THERMAL | HERS | ST |  |  | 391215 |  | LR2D1307 | TELEMECA |  | 2016-04-27
71000275354 | 91000005067 | RELAY, THERMAL | HERS | ST |  |  | 391215 |  | LRD-07 | TELEMECA |  | 2016-04-27
71000275362 | 91000005068 | RELAY, THERMAL | HERS | ST |  |  | 391215 |  | LRD08 | SCHNEIDE |  | 2016-04-27
71000275362 | 91000005069 | RELAY, THERMAL | HERS | ST |  |  | 391215 |  | LR2D1308 | TELEMECA |  | 2016-04-27
71000275362 | 91000005070 | RELAY, THERMAL | HERS | ST |  |  | 391215 |  | LRD-08 | TELEMECA |  | 2016-04-27
71000275370 | 91000005071 | RELAY, THERMAL | HERS | ST |  |  | 391215 |  | LR2D1310 | TELEMECA |  | 2016-04-27
71000275370 | 91000005072 | RELAY, THERMAL | HERS | ST |  |  | 391215 |  | LRD-10 | TELEMECA |  | 2016-04-27
71000275388 | 91000005073 | RELAY, THERMAL | HERS | ST |  |  | 391215 |  | LRD12 | SCHNEIDE |  | 2016-04-27
71000275388 | 91000005074 | RELAY, THERMAL | HERS | ST |  |  | 391215 |  | LR2D1312 | TELEMECA |  | 2016-04-27
71000275388 | 91000005075 | RELAY, THERMAL | HERS | ST |  |  | 391215 |  | LRD-12 | TELEMECA |  | 2016-04-27
71000275396 | 91000005076 | RELAY, THERMAL | HERS | ST |  |  | 391215 |  | LR2D1314 | TELEMECA |  | 2016-04-27
71000275396 | 91000005077 | RELAY, THERMAL | HERS | ST |  |  | 391215 |  | LRD-14 | TELEMECA |  | 2016-04-27
71000275396 | 91500117640 | RELAY, THERMAL | HERS | ST |  |  | 391215 |  | LRD14 | SCHNEIDE |  | 2022-12-22
71000275404 | 91000005078 | RELAY, THERMAL | HERS | ST |  |  | 391215 |  | LRD16 | SCHNEIDE |  | 2016-04-27
71000275404 | 91000005079 | RELAY, THERMAL | HERS | ST |  |  | 391215 |  | LR2-D1316 | TELEMECA |  | 2016-04-27
71000275404 | 91000005080 | RELAY, THERMAL | HERS | ST |  |  | 391215 |  | LRD-16 | TELEMECA |  | 2016-04-27
71000275404 | 91000005081 | RELAY, THERMAL | HERS | ST |  |  | 391215 |  | LRD16 | TELEMECA |  | 2016-04-27
71000275404 | 91000005082 | RELAY, THERMAL | HERS | ST |  |  | 391215 |  | LRD313 | TELEMECA |  | 2016-04-27
71000275412 | 91000005083 | RELAY, THERMAL | HERS | ST | X |  | 391215 |  | LR2 D1321 | TELEMECA |  | 2016-04-27 | 2020-07-16
71000275412 | 91000005084 | RELAY, THERMAL | HERS | ST | X |  | 391215 |  | LR2-D1321 | TELEMECA |  | 2016-04-27 | 2020-07-16
71000275412 | 91000005085 | RELAY, THERMAL | HERS | ST |  |  | 391215 |  | LRD-21 | TELEMECA |  | 2016-04-27
71000275412 | 91000005086 | RELAY, THERMAL | HERS | ST |  |  | 391215 |  | LRD318 | TELEMECA |  | 2016-04-27
71000275420 | 91000005087 | RELAY, THERMAL | HERS | ST |  |  | 391215 |  | LRD22 | SCHNEIDE |  | 2016-04-27
71000275420 | 91000005088 | RELAY, THERMAL | HERS | ST |  |  | 391215 |  | LR2-D1322 | TELEMECA |  | 2016-04-27
71000275420 | 91000005089 | RELAY, THERMAL | HERS | ST |  |  | 391215 |  | LR2D1322 | TELEMECA |  | 2016-04-27
71000275420 | 91000005090 | RELAY, THERMAL | HERS | ST |  |  | 391215 |  | LRD-22 | TELEMECA |  | 2016-04-27
71000275438 | 91000005091 | RELAY, THERMAL | HERS | ST |  |  | 391215 |  | LRD-3353 | TELEMECA |  | 2016-04-27
71000275438 | 91000005092 | RELAY, THERMAL | HERS | ST |  |  | 391215 |  | LRD332 | TELEMECA |  | 2016-04-27
71000275438 | 91500117641 | RELAY, THERMAL | HERS | ST |  |  | 391215 |  | LRD3353 | SCHNEIDE |  | 2022-12-22
71000275446 | 91000005093 | RELAY, THERMAL | HERS | ST |  |  | 391215 |  | LRD340 | SCHNEIDE |  | 2016-04-27
71000275446 | 91000005094 | RELAY, THERMAL | HERS | ST |  |  | 391215 |  | LR2D-3355 | TELEMECA |  | 2016-04-27
71000275446 | 91000005095 | RELAY, THERMAL | HERS | ST |  |  | 391215 |  | LR2D3355 | TELEMECA |  | 2016-04-27
71000275446 | 91000005096 | RELAY, THERMAL | HERS | ST |  |  | 391215 |  | LRD-3355 | TELEMECA |  | 2016-04-27
71000275446 | 91000005097 | RELAY, THERMAL | HERS | ST |  |  | 391215 |  | LRD3355 | TELEMECA |  | 2016-04-27
71000275446 | 91000005098 | RELAY, THERMAL | HERS | ST |  |  | 391215 |  | LRD340 | TELEMECA |  | 2016-04-27
71000275461 | 91000005099 | RELAY, THERMAL | HERS | ST |  |  | 391215 |  | LR2D3357 | TELEMECA |  | 2016-04-27
71000275461 | 91000005100 | RELAY, THERMAL | HERS | ST |  |  | 391215 |  | LRD-3357 | TELEMECA |  | 2016-04-27
71000275479 | 91000005101 | RELAY, THERMAL | HERS | ST |  |  | 391215 |  | LR2D3359 | TELEMECA |  | 2016-04-27
71000275479 | 91000005102 | RELAY, THERMAL | HERS | ST |  |  | 391215 |  | LRD-3359 | TELEMECA |  | 2016-04-27
71000275479 | 91500117642 | RELAY, THERMAL | HERS | ST |  |  | 391215 |  | LRD3359 | SCHNEIDE |  | 2022-12-22
71000275487 | 91000005103 | RELAY, THERMAL | HERS | ST |  |  | 391215 |  | LR2-D3361-55 A 70 A. | TELEMECA |  | 2016-04-27
71000275487 | 91000005104 | RELAY, THERMAL | HERS | ST |  |  | 391215 |  | LR2D3361 | TELEMECA |  | 2016-04-27
71000275487 | 91000005105 | RELAY, THERMAL | HERS | ST |  |  | 391215 |  | LRD-3361 | TELEMECA |  | 2016-04-27
71000275487 | 91500117643 | RELAY, THERMAL | HERS | ST |  |  | 391215 |  | LRD3361 | SCHNEIDE |  | 2022-12-22
71000275495 | 91000005106 | RELAY, THERMAL | HERS | ST |  |  | 391215 |  | LRD3363 | SCHNEIDE |  | 2016-04-27
71000275495 | 91000005107 | RELAY, THERMAL | HERS | ST |  |  | 391215 |  | LR2D3363 | TELEMECA |  | 2016-04-27
71000275495 | 91000005108 | RELAY, THERMAL | HERS | ST |  |  | 391215 |  | LRD-3363 | TELEMECA |  | 2016-04-27
71000275503 | 91000005109 | RELAY, THERMAL | HERS | ST |  |  | 391215 |  | LR9-F5367 | TELEMECA |  | 2016-04-27
71000275511 | 91000005110 | RELAY, THERMAL | HERS | ST |  |  | 391215 |  | LR9F5369 | TELEMECA |  | 2016-04-27
71000275529 | 91000005111 | RELAY, THERMAL | HERS | ST |  |  | 391215 |  | LR9-F5371 | TELEMECA |  | 2016-04-27
71000275529 | 91500117644 | RELAY, THERMAL | HERS | ST |  |  | 391215 |  | LR9F5371 | SCHNEIDE |  | 2022-12-22
71000275537 | 91000005113 | RELAY, TIMING, ELECTRONIC | HERS | ST |  |  | 391215 |  | RE7MY13MW | TELEMECA |  | 2016-04-27
71000275560 | 91000005115 | CIRCUIT BREAKER | HERS | ST |  |  | 391215 |  | GV2-ME05 | TELEMECA |  | 2016-04-27 | 2022-11-01
71000275578 | 91000005116 | CIRCUIT BREAKER | HERS | ST |  |  | 391215 |  | GV2-ME07 | TELEMECA |  | 2016-04-27 | 2022-11-01
71000275578 | 91000005117 | CIRCUIT BREAKER | HERS | ST |  |  | 391215 |  | GV2M07 | TELEMECA |  | 2016-04-27 | 2022-11-01
71000275586 | 91000005118 | SWITCH, SENSITIVE | HERS | ST |  |  | 201117 |  | XCK-M110 | TELEMECA |  | 2016-04-27
71000275644 | 91000005119 | SWITCH, ROTARY | HERS | ST |  |  | 261017 |  | XB4BD21 | SCHNEIDE |  | 2016-04-27
71000275644 | 91000005120 | SWITCH, ROTARY | HERS | ST |  |  | 261017 |  | XB2BD21 | TELEMECA |  | 2016-04-27
71000275644 | 91000005121 | SWITCH, ROTARY | HERS | ST |  |  | 261017 |  | XB4BD21 | TELEMECA |  | 2016-04-27
71000275669 | 91000005122 | SWITCH, ROTARY | HERS | ST |  |  | 261017 |  | XB2-MD11 | TELEMECA |  | 2016-04-27
71000275677 | 91000005123 | SWITCH, ROTARY | HERS | ST |  |  | 261017 |  | XB2-MD72 | TELEMECA |  | 2016-04-27
71000275701 | 91000005125 | SWITCH, ROTARY | HERS | ST |  |  | 261017 |  | XB4BD33 | SCHNEIDE |  | 2016-04-27
71000275701 | 91000005126 | SWITCH, ROTARY | HERS | ST |  |  | 261017 |  | XB4BD33 | TELEMECA |  | 2016-04-27
71000275750 | 91000005129 | COIL, ELECTRICAL | HERS | ST |  |  | 39121010 |  | 1470243 | WESTING |  | 2016-04-27
71000275776 | 91000005130 | COIL, ELECTRICAL | HERS | ST |  |  | 39121010 |  | 1490659 | WESTING |  | 2016-04-27
71000275784 | 91000005131 | COIL, ELECTRICAL | HERS | ST |  |  | 39121010 |  | 41550503 | WESTING |  | 2016-04-27
71000275800 | 91000005132 | COIL, ELECTRICAL | HERS | ST |  |  | 39121010 |  | 647C056G20 | WESTING |  | 2016-04-27
71000275818 | 91000005133 | COIL, ELECTRICAL | HERS | ST |  |  | 39121010 |  | 974136B | WESTING |  | 2016-04-27
71000276097 | 91000005171 | AMMETER | HERS | ST |  |  | 41113601 |  | CSC-C-3HA | CORTEM |  | 2016-04-27
71000276105 | 91000005172 | AMMETER | HERS | ST |  |  | 41113601 |  | I6-3.5 IN | CORTEM |  | 2016-04-27
71000276147 | 91000005173 | PUSH BUTTON | HERS | ST |  |  | 39122216 |  | EFD2-PP | CORTEM |  | 2016-04-27
71000276154 | 91000005174 | PUSH BUTTON | HERS | ST |  |  | 39122216 |  | EFD3-PP2C | CORTEM |  | 2016-04-27
71000276162 | 91000005175 | SWITCH, ROTARY | HERS | ST |  |  | 261017 |  | FR10-2C | COMELECT |  | 2016-04-27
71000276188 | 91000005176 | SWITCH | HERS | ST |  |  | 26121603 |  | YP2-216 | CORTEM |  | 2016-04-27
71000276204 | 91000005178 | AMMETER | HERS | ST |  |  | 41113601 |  | EQ-96 | ALLIS-CH |  | 2016-04-27
71000276253 | 91000005179 | CONNECTOR, PLUG, ELECTRICAL | HERS | ST |  |  | 391214 |  | 6 WAY | ALLIS-CH |  | 2016-04-27
71000276287 | 91000005181 | SWITCH | HERS | ST |  |  | 26121603 |  | FR-10 | COMELECT |  | 2016-04-27
71000276295 | 91000005182 | CIRCUIT BREAKER | HERS | ST |  |  | 391215 |  | THFK125 | GE-ELEC |  | 2016-04-27 | 2022-11-01
71000276303 | 91000005183 | CIRCUIT BREAKER | HERS | ST |  |  | 391215 |  | THJK300 | GE-ELEC |  | 2016-04-27 | 2022-11-01
71000276345 | 91000005187 | AMMETER | HERS | ST |  |  | 41113601 |  | 50-171111NDND1 | GE-ELEC |  | 2016-04-27
71000276352 | 91000005188 | AMMETER | HERS | ST |  |  | 41113601 |  | 50-171141LSSC1 | GE-ELEC |  | 2016-04-27
71000276378 | 91000005189 | COIL, ELECTRICAL | HERS | ST |  |  | 39121010 |  | 1D300G124 | GE-ELEC |  | 2016-04-27
71000276386 | 91000005190 | TRANSFORMER, POTENTIAL | HERS | ST |  |  | 39121001 |  | 573A350-P1 | GE-ELEC |  | 2016-04-27 | 2022-11-01
71000276394 | 91000005191 | TRANSFORMER, POTENTIAL | HERS | ST |  |  | 39121001 |  | 573A3050P-44 | GE-ELEC |  | 2016-04-27 | 2022-11-01
71000276402 | 91000005192 | CONTACT, ELECTRICAL | HERS | ST |  |  | 391215 |  | 167A8898G1 | GE-ELEC |  | 2016-04-27
71000276436 | 91000005194 | METER, POWER FACTOR | HERS | ST |  |  | 261017 |  | 50105402FCAA1 | GE-ELEC |  | 2016-04-27 | 2022-11-04
71000276444 | 91000005195 | RECTIFIER, SEMICONDUCTOR DEVICE | HERS | ST |  |  | 261017 |  | 272X0870R02 | GE-ELEC |  | 2016-04-27
71000276519 | 91000005203 | TRANSFORMER, CURRENT | HERS | ST |  |  | 391210 |  | 752X40G-10 | GE-ELEC |  | 2016-04-27 | 2022-11-01
71000276543 | 91000005206 | AMMETER | HERS | ST |  |  | 41113601 |  | 171121G8PB6 | GE-ELEC |  | 2016-04-27
71000276550 | 91000005207 | AMMETER | HERS | ST |  |  | 41113601 |  | 171141LSPB1 | GE-ELEC |  | 2016-04-27
71000276568 | 91000005208 | CIRCUIT BREAKER | HERS | ST |  |  | 391215 |  | TED134040 | GE-ELEC |  | 2016-04-27 | 2022-11-01
71000276576 | 91000005209 | CONTACT, ELECTRICAL | HERS | ST |  |  | 391215 |  | 1C2812B107DAZ | GE-ELEC |  | 2016-04-27
71000276584 | 91000005210 | RELAY, ELECTROMAGNETIC | HERS | ST |  |  | 391223 |  | CR120B044 | GE |  | 2016-04-27 | 2022-11-01
71000276592 | 91000005211 | RESISTOR, FIXED, COMPOSITION | HERS | ST |  |  | 321216 |  | VC10F68A7020P25E | CLARO |  | 2016-04-27 | 2022-11-01
71000276600 | 91000005212 | RESISTOR, FIXED, COMPOSITION | HERS | ST |  |  | 321216 |  | 125-130-124 | GE-ELEC |  | 2016-04-27 | 2022-11-01
71000276626 | 91000005213 | SHUNT, INSTRUMENT, MULTIRANGE | HERS | ST |  |  | 261017 |  | 50-140014PBAA | GE-ELEC |  | 2016-04-27 | 2022-10-07
71000276634 | 91000005214 | SEMICONDUCTOR DEVICE, THYRISTOR | HERS | ST |  |  | 411157 |  | 115-THY | MIDWEST |  | 2016-04-27
71000276667 | 91000005216 | AMMETER | HERS | ST |  |  | 41113601 |  | RQ96E-1600A | TELEMECA |  | 2016-04-27
71000276691 | 91000005217 | FUSEBASE | HERS | ST |  |  | 391216 |  | DF6AB10 | TELEMECA |  | 2016-04-27
71000276725 | 91000005219 | CIRCUIT BREAKER | HERS | ST |  |  | 391215 |  | LNA32 IA(A) 2,5 | SACE-ABB |  | 2016-04-27 | 2022-11-01
71000276733 | 91000005220 | CIRCUIT BREAKER | HERS | ST |  |  | 391215 |  | UXAB744130101 | SACE-ABB |  | 2016-04-27 | 2022-11-01
71000276741 | 91000005221 | CIRCUIT BREAKER | HERS | ST |  |  | 391215 |  | LNA32 IA(A) 3,2 | SACE-ABB |  | 2016-04-27 | 2022-11-01
71000276758 | 91000005222 | CIRCUIT BREAKER | HERS | ST |  |  | 391215 |  | LNA32R3.2 | SACE-ABB |  | 2016-04-27 | 2022-11-01
71000276766 | 91000005223 | CIRCUIT BREAKER | HERS | ST |  |  | 391215 |  | LNA32 IA(A) 4,5 | SACE-ABB |  | 2016-04-27 | 2022-11-01
71000276774 | 91000005224 | CIRCUIT BREAKER | HERS | ST |  |  | 391215 |  | LNA32 IA(A) 6,3 | SACE-ABB |  | 2016-04-27 | 2022-11-01
71000276782 | 91000005225 | CIRCUIT BREAKER | HERS | ST |  |  | 391215 |  | LNA32 IA(A) 12 | SACE-ABB |  | 2016-04-27 | 2022-11-01
71000276790 | 91000005226 | CIRCUIT BREAKER | HERS | ST |  |  | 391215 |  | LNA32-R8 | SACE-ABB |  | 2016-04-27 | 2022-11-01
71000276808 | 91000005227 | CIRCUIT BREAKER | HERS | ST |  |  | 391215 |  | LNA32-R11 | SACE-ABB |  | 2016-04-27 | 2022-11-01
71000276816 | 91000005228 | CIRCUIT BREAKER | HERS | ST |  |  | 391215 |  | LNA32 IA(A) 16 | SACE-ABB |  | 2016-04-27 | 2022-11-01
71000276816 | 91000005229 | CIRCUIT BREAKER | HERS | ST |  |  | 391215 |  | UXAB744130113 | SACE-ABB |  | 2016-04-27 | 2022-11-01
71000276824 | 91000005230 | CIRCUIT BREAKER | HERS | ST |  |  | 391215 |  | LNA32 IA(A) 20 | SACE-ABB |  | 2016-04-27 | 2022-11-01
71000276832 | 91000005231 | CIRCUIT BREAKER | HERS | ST |  |  | 391215 |  | LNA32-R15 | SACE-ABB |  | 2016-04-27 | 2022-11-01
71000276840 | 91000005232 | CIRCUIT BREAKER | HERS | ST |  |  | 391215 |  | LNA32 IA(A) 27 | SACE-ABB |  | 2016-04-27 | 2022-11-01
71000276865 | 91000005234 | CIRCUIT BREAKER | HERS | ST |  |  | 391215 |  | LNA32-R32 | SACE-ABB |  | 2016-04-27 | 2022-11-01
71000276873 | 91000005235 | CIRCUIT BREAKER | HERS | ST |  |  | 391215 |  | LNA63 IA(A) 43 | SACE-ABB |  | 2016-04-27 | 2022-11-01
71000276881 | 91000005236 | CIRCUIT BREAKER | HERS | ST |  |  | 391215 |  | LNA63 IA(A) 52 | SACE-ABB |  | 2016-04-27 | 2022-11-01
71000276899 | 91000005237 | CIRCUIT BREAKER | HERS | ST |  |  | 391215 |  | LNA63-R54 | SACE-ABB |  | 2016-04-27 | 2022-11-01
71000276907 | 91000005238 | CIRCUIT BREAKER | HERS | ST |  |  | 391215 |  | UXAB153631621 | SACE-ABB |  | 2016-04-27 | 2022-11-01
71000276915 | 91000005239 | CIRCUIT BREAKER | HERS | ST |  |  | 391215 |  | LN160 CM160 | SACE-ABB |  | 2016-04-27 | 2022-11-01
71000276923 | 91000005240 | CIRCUIT BREAKER | HERS | ST |  |  | 391215 |  | LN200 200 | SACE-ABB |  | 2016-04-27 | 2022-11-01
71000276931 | 91000005241 | CIRCUIT BREAKER | HERS | ST |  |  | 391215 |  | LN160-R160 | SACE-ABB |  | 2016-04-27 | 2022-11-01
71000276956 | 91000005242 | CIRCUIT BREAKER | HERS | ST |  |  | 391215 |  | LN200R200 | SACE-ABB |  | 2016-04-27 | 2022-11-01
71000276964 | 91000005243 | CIRCUIT BREAKER | HERS | ST |  |  | 391215 |  | LN320 1250-2500 | SACE-ABB |  | 2016-04-27 | 2022-11-01
71000276972 | 91000005244 | CIRCUIT BREAKER | HERS | ST |  |  | 391215 |  | SRN100-R25 | SACE-ABB |  | 2016-04-27 | 2022-11-01
71000276980 | 91000005245 | CIRCUIT BREAKER | HERS | ST |  |  | 391215 |  | SRN100R10 | SACE-ABB |  | 2016-04-27 | 2022-11-01
71000276998 | 91000005246 | CIRCUIT BREAKER | HERS | ST |  |  | 391215 |  | SRN100R12.5 | SACE-ABB |  | 2016-04-27 | 2022-11-01
71000277004 | 91000005247 | CIRCUIT BREAKER | HERS | ST |  |  | 391215 |  | SRN100-R20 | SACE-ABB |  | 2016-04-27 | 2022-11-01
71000277012 | 91000005248 | CIRCUIT BREAKER | HERS | ST |  |  | 391215 |  | SRN100R40 | SACE-ABB |  | 2016-04-27 | 2022-11-01
71000277020 | 91000005249 | CIRCUIT BREAKER | HERS | ST |  |  | 391215 |  | SRN100-R40 | SACE-ABB |  | 2016-04-27 | 2022-11-01
71000277038 | 91000005250 | CIRCUIT BREAKER | HERS | ST |  |  | 391215 |  | SRN100-R63 | SACE-ABB |  | 2016-04-27 | 2022-11-01
71000277046 | 91000005251 | CIRCUIT BREAKER | HERS | ST |  |  | 391215 |  | SRN100-R25/4P | SACE-ABB |  | 2016-04-27 | 2022-11-01
71000277053 | 91000005252 | CIRCUIT BREAKER | HERS | ST |  |  | 391215 |  | SRN125R125 | SACE-ABB |  | 2016-04-27 | 2022-11-01
71000277087 | 91000005253 | CIRCUIT BREAKER | HERS | ST |  |  | 391215 |  | SRN100-R63/4P | SACE-ABB |  | 2016-04-27 | 2022-11-01
71000277095 | 91000005254 | CONTACT ASSEMBLY, ELECTRICAL | HERS | ST |  |  | 4323 |  | B9-30-10 | SACE-ABB |  | 2016-04-27
71000277103 | 91000005255 | CONTACT ASSEMBLY, ELECTRICAL | HERS | ST |  |  | 4323 |  | A12 30 10110 | SACE-ABB |  | 2016-04-27
71000277111 | 91000005256 | CONTACT ASSEMBLY, ELECTRICAL | HERS | ST |  |  | 4323 |  | A30 30 11110 + CE5-01 | SACE-ABB |  | 2016-04-27
71000277129 | 91000005257 | CONTACT ASSEMBLY, ELECTRICAL | HERS | ST |  |  | 4323 |  | A50 30 11110 | SACE-ABB |  | 2016-04-27
71000277137 | 91000005258 | CONTACT ASSEMBLY, ELECTRICAL | HERS | ST |  |  | 4323 |  | A75 30 11110 | SACE-ABB |  | 2016-04-27
71000277145 | 91000005259 | CONTACT ASSEMBLY, ELECTRICAL | HERS | ST |  |  | 4323 |  | A95 30 11110 | SACE-ABB |  | 2016-04-27
71000277152 | 91000005260 | CONTACT ASSEMBLY, ELECTRICAL | HERS | ST |  |  | 4323 |  | A185 30 11110 | SACE-ABB |  | 2016-04-27
71000277160 | 91000005261 | CONTACT ASSEMBLY, ELECTRICAL | HERS | ST |  |  | 4323 |  | A260 30 11110 | SACE-ABB |  | 2016-04-27
71000277178 | 91000005262 | CONTACT ASSEMBLY, ELECTRICAL | HERS | ST |  |  | 4323 |  | AF400 30 11110 | SACE-ABB |  | 2016-04-27
71000277186 | 91000005263 | SHUNT TRIP | HERS | ST |  |  | 261017 |  | 269330R909 | SACE-ABB |  | 2016-04-27 | 2022-11-04
71000277194 | 91000005264 | SHUNT TRIP | HERS | ST |  |  | 261017 |  | 149127R909 | SACE-ABB |  | 2016-04-27 | 2022-11-04
71000277244 | 91000005265 | SHUNT TRIP | HERS | ST |  |  | 261017 |  | 269350R909 | SACE-ABB |  | 2016-04-27 | 2022-11-04
71000277251 | 91000005266 | SHUNT TRIP | HERS | ST |  |  | 261017 |  | 719028R909 | SACE-ABB |  | 2016-04-27 | 2022-11-04
71000277285 | 91000005267 | COIL, ELECTRICAL | HERS | ST |  |  | 39121010 |  | KB16 | SACE-ABB |  | 2016-04-27
71000277293 | 91000005268 | COIL, ELECTRICAL | HERS | ST |  |  | 39121010 |  | KB30 | SACE-ABB |  | 2016-04-27
71000277301 | 91000005269 | COIL, ELECTRICAL | HERS | ST |  |  | 39121010 |  | KB75 | SACE-ABB |  | 2016-04-27
71000277319 | 91000005270 | COIL, ELECTRICAL | HERS | ST |  |  | 39121010 |  | SK823-100AF | SACE-ABB |  | 2016-04-27
71000277327 | 91000005271 | COIL, ELECTRICAL | HERS | ST |  |  | 39121010 |  | SK825-100AF | SACE-ABB |  | 2016-04-27
71000277335 | 91000005272 | COIL, ELECTRICAL | HERS | ST |  |  | 39121010 |  | SK826-100AF | SACE-ABB |  | 2016-04-27
71000277343 | 91000005273 | COIL, ELECTRICAL | HERS | ST |  |  | 39121010 |  | SK827-100AF | SACE-ABB |  | 2016-04-27
71000277350 | 91000005274 | CONTACT ASSEMBLY, ELECTRICAL | HERS | SET |  |  | 4323 |  | 149199R006 | SACE-ABB |  | 2016-04-27
71000277368 | 91000005275 | CONTACT ASSEMBLY, ELECTRICAL | HERS | SET |  |  | 4323 |  | 189799R006 | SACE-ABB |  | 2016-04-27
71000277376 | 91000005276 | CONTACT ASSEMBLY, ELECTRICAL | HERS | SET |  |  | 4323 |  | 189899R058 | SACE-ABB |  | 2016-04-27
71000277384 | 91000005277 | CONTACT ASSEMBLY, ELECTRICAL | HERS | SET |  |  | 4323 |  | 269399R032 | SACE-ABB |  | 2016-04-27
71000277392 | 91000005278 | CONTACT ASSEMBLY, ELECTRICAL | HERS | SET |  |  | 4323 |  | 269499R031 | SACE-ABB |  | 2016-04-27
71000277400 | 91000005279 | PUSH BUTTON | HERS | ST |  |  | 39122216 |  | 020PTAARK | ELFIN |  | 2016-04-27
71000277418 | 91000005280 | RELAY, ELECTROMAGNETIC | HERS | ST |  |  | 391223 |  | FPH1421001R044 | SACE-ABB |  | 2016-04-27 | 2022-11-01
71000277426 | 91000005281 | RELAY, ELECTROMAGNETIC | HERS | ST |  |  | 391223 |  | RAG1020 | SACE-ABB |  | 2016-04-27 | 2022-11-01
71000277434 | 91000005282 | RELAY, ELECTROMAGNETIC | HERS | ST |  |  | 391223 |  | RATR2002 | SACE-ABB |  | 2016-04-27 | 2022-11-01
71000277459 | 91000005284 | RELAY, THERMAL | HERS | ST |  |  | 391215 |  | TA25DU-1.4 + DB25 | SACE-ABB |  | 2016-04-27
71000277467 | 91000005285 | RELAY, THERMAL | HERS | ST |  |  | 391215 |  | TA25DU-2.4 + DB25 | SACE-ABB |  | 2016-04-27
71000277475 | 91000005286 | RELAY, THERMAL | HERS | ST |  |  | 391215 |  | TA25DU-4 + DB25 | SACE-ABB |  | 2016-04-27
71000277483 | 91000005287 | RELAY, THERMAL | HERS | ST |  |  | 391215 |  | TA25DU-5 + DB25 | SACE-ABB |  | 2016-04-27
71000277491 | 91000005288 | RELAY, THERMAL | HERS | ST |  |  | 391215 |  | TA25DU-8.5 + DB25 | SACE-ABB |  | 2016-04-27
71000277509 | 91000005289 | RELAY, THERMAL | HERS | ST |  |  | 391215 |  | TA25DU-11 + DB25 | SACE-ABB |  | 2016-04-27
71000277517 | 91000005290 | RELAY, THERMAL | HERS | ST |  |  | 391215 |  | TA25DU-19 + DB25 | SACE-ABB |  | 2016-04-27
71000277525 | 91000005291 | RELAY, THERMAL | HERS | ST |  |  | 391215 |  | TA75DU-25 + DB80 | SACE-ABB |  | 2016-04-27
71000277533 | 91000005292 | RELAY, THERMAL | HERS | ST |  |  | 391215 |  | TA75DU-32 + DB80 | SACE-ABB |  | 2016-04-27
71000277541 | 91000005293 | RELAY, THERMAL | HERS | ST |  |  | 391215 |  | T75DU-42A | SACE-ABB |  | 2016-04-27
71000277558 | 91000005294 | RELAY, THERMAL | HERS | ST |  |  | 391215 |  | TA80DU-42 + DB80 | SACE-ABB |  | 2016-04-27
71000277566 | 91000005295 | RELAY, THERMAL | HERS | ST |  |  | 391215 |  | TA75DU-52 + DB80 | SACE-ABB |  | 2016-04-27
71000277574 | 91000005296 | RELAY, THERMAL | HERS | ST |  |  | 391215 |  | TA110DU-110 + DB200 | SACE-ABB |  | 2016-04-27
71000277582 | 91000005297 | RELAY, THERMAL | HERS | ST |  |  | 391215 |  | TA200DU-135 + DB200 | SACE-ABB |  | 2016-04-27
71000277590 | 91000005298 | RELAY, THERMAL | HERS | ST |  |  | 391215 |  | TA450DU-185 + DT450/A300 | SACE-ABB |  | 2016-04-27
71000277608 | 91000005299 | RELAY, THERMAL | HERS | ST |  |  | 391215 |  | E500DU500 + DT500/AF460S | SACE-ABB |  | 2016-04-27
71000277616 | 91000005300 | RELAY, THERMAL | HERS | ST |  |  | 391215 |  | TA80DU-42 + DB80 | SACE-ABB |  | 2016-04-27
71000277624 | 91000005301 | RELAY, THERMAL | HERS | ST |  |  | 391215 |  | TA75DU-63 + DB80 | SACE-ABB |  | 2016-04-27
71000277632 | 91000005302 | RELAY, THERMAL | HERS | ST |  |  | 391215 |  | TA75DU-80 + DB80 | SACE-ABB |  | 2016-04-27
71000277665 | 91000005305 | SWITCH, ROTARY | HERS | ST |  |  | 261017 |  | S43 | COMELECT |  | 2016-04-27
71000277673 | 91000005306 | SWITCH, ROTARY | HERS | ST |  |  | 261017 |  | S10 | COMELECT |  | 2016-04-27
71000277707 | 91000005309 | TERMINAL, LUG | HERS | ST |  |  | 39121405 |  | EDM6/6VDE | COMELECT |  | 2016-04-27
71000277715 | 91000005310 | TERMINAL, LUG | HERS | ST |  |  | 39121405 |  | SCX10/10SQM | COMELECT |  | 2016-04-27
71000277723 | 91000005311 | TERMINAL, LUG | HERS | ST |  |  | 39121405 |  | EDM10MM2 | CORTEM |  | 2016-04-27
71000277798 | 91000005313 | RELAY, ELECTROMAGNETIC | HERS | ST |  |  | 391223 |  | 7PA1013-4EB | SIEMENS |  | 2016-04-27 | 2022-11-01
71000277822 | 91000005316 | SWITCH, SENSITIVE | HERS | ST |  |  | 201117 |  | 3SE3020-OA | SIEMENS |  | 2016-04-27
71000277855 | 91000005319 | TRANSFORMER, CURRENT | HERS | ST |  |  | 391210 |  | 4NF0117 2HC2 | SIEMENS |  | 2016-04-27 | 2022-11-01
71000277863 | 91000005320 | TRANSFORMER, CURRENT | HERS | ST |  |  | 391210 |  | 4NF0325 2JE2 | SIEMENS |  | 2016-04-27 | 2022-11-01
71000277871 | 91000005321 | AMMETER | HERS | ST |  |  | 41113601 |  | MO1076-E4990 | SIEMENS |  | 2016-04-27
71000277889 | 91000005322 | AMMETER | HERS | ST |  |  | 41113601 |  | M01076-E4220 | SIEMENS |  | 2016-04-27
71000277905 | 91000005323 | AMMETER | HERS | ST |  |  | 41113601 |  | MO1076-E4470 | SIEMENS |  | 2016-04-27
71000277913 | 91000005324 | AMMETER | HERS | ST |  |  | 41113601 |  | MO1076-P4230 | SIEMENS |  | 2016-04-27
71000277947 | 91000005325 | CONNECTOR, PLUG, ELECTRICAL | HERS | ST |  |  | 391214 |  | 481-4004-3 | SIEMENS |  | 2016-04-27
71000277954 | 91000005326 | HANDLE, SWITCH | HERS | ST |  |  | 271117 |  | 3SX8001-OAA | SIEMENS |  | 2016-04-27
71000277970 | 91000005327 | PUSH BUTTON | HERS | ST |  |  | 39122216 |  | 3SB1202-0AB01 | SIEMENS |  | 2016-04-27
71000278002 | 91000005328 | SWITCH, ROTARY | HERS | ST |  |  | 261017 |  | 3SV4006-OCB | SIEMENS |  | 2016-04-27
71000278010 | 91000005329 | SWITCH, ROTARY | HERS | ST |  |  | 261017 |  | 3SV4023-ODA | SIEMENS |  | 2016-04-27
71000278044 | 91000005331 | SWITCH, ROTARY | HERS | ST |  |  | 261017 |  | 3SV4001-OBA | SIEMENS |  | 2016-04-27
71000278077 | 91000005333 | SWITCH, THERMOSTATIC | HERS | ST |  |  | 39122229 |  | 2NR9040 | SIEMENS |  | 2016-04-27
71000278101 | 91000005334 | TRANSFORMER, POWER | HERS | ST |  |  | 39121001 |  | 4AM5170-7AA | SIEMENS |  | 2016-04-27
71000278119 | 91000005335 | CONTACT, ELECTRICAL | HERS | SET |  |  | 391215 |  | 477B477G03 | WESTING |  | 2016-04-27
71000278143 | 91000005338 | RELAY, THERMAL | HERS | ST |  |  | 391215 |  | AA-33A | WESTING |  | 2016-04-27
71000278150 | 91000005339 | CIRCUIT BREAKER | HERS | ST |  |  | 391215 |  | HKA-3225F-125A | WESTING |  | 2016-04-27 | 2022-11-01
71000278168 | 91000005340 | CIRCUIT BREAKER | HERS | ST |  |  | 391215 |  | HKA-3225F-175A | WESTING |  | 2016-04-27 | 2022-11-01
71000278218 | 91000005344 | BEARING, SLEEVE | HERS | ST |  |  | 311715 |  | SM153620 | ERCOLE |  | 2016-04-27
71000278226 | 91000005345 | PRINTED CIRCUIT BOARD | HERS | ST |  |  | 321016 |  | RC-50E533002-G02 | ERCOLE |  | 2016-04-27 | 2022-11-01
71000278234 | 91000005346 | PRINTED CIRCUIT BOARD | HERS | ST |  |  | 321016 |  | LS-50E533003-G01 | ERCOLE |  | 2016-04-27 | 2022-11-01
71000278291 | 91000005352 | RECTIFIER, SEMICONDUCTOR DEVICE | HERS | ST |  |  | 261017 |  | R600-1630-VU716 | ERCOLE |  | 2016-04-27
71000278309 | 91000005353 | RECTIFIER, SEMICONDUCTOR DEVICE | HERS | ST |  |  | 261017 |  | R601-1630-V716 | ERCOLE |  | 2016-04-27
71000278317 | 91000005354 | RECTIFIER, SEMICONDUCTOR DEVICE | HERS | ST |  |  | 261017 |  | T700-1224-03BY711 | ERCOLE |  | 2016-04-27
71000278325 | 91000005355 | RECTIFIER, SEMICONDUCTOR DEVICE | HERS | ST |  |  | 261017 |  | T700-1630-03BY711 | ERCOLE |  | 2016-04-27
71000278333 | 91000005356 | ELECTRONIC MODULE, STANDARDIZED | HERS | ST |  |  | 321517 |  | 1708D19G02 | WESTING |  | 2016-04-27
71000278366 | 91000005360 | RELAY, THERMAL | HERS | ST |  |  | 391215 |  | 3TA63-08-48Z | SIEMENS |  | 2016-04-27
71000278390 | 91000005364 | RESISTOR, FIXED, COMPOSITION | HERS | ST |  |  | 321216 |  | RSR-1690 | SIEMENS |  | 2016-04-27 | 2022-11-01
71000278416 | 91000005366 | SEMICONDUCTOR DEVICE, THYRISTOR | HERS | ST |  |  | 411157 |  | T700-1224-03BY612 | SIEMENS |  | 2016-04-27
71000278424 | 91000005367 | SEMICONDUCTOR DEVICE, THYRISTOR | HERS | ST |  |  | 411157 |  | T700-1630-03BY612 | SIEMENS |  | 2016-04-27
71000278432 | 91000005368 | SEMICONDUCTOR DEVICE, THYRISTOR | HERS | ST |  |  | 411157 |  | CR24-1203-RBA | SIEMENS |  | 2016-04-27
71000278440 | 91000005369 | TRANSDUCER, ELECTRICAL | HERS | ST |  |  | 261017 |  | 50E325104-G03 | SIEMENS |  | 2016-04-27
71000278457 | 91000005370 | SWITCH, ROTARY | HERS | ST |  |  | 261017 |  | 92522001XX | BASLER |  | 2016-04-27
71000278473 | 91000005372 | SWITCH, ROTARY | HERS | ST |  |  | 261017 |  | 92522001XX | BASLER |  | 2016-04-27
71000278499 | 91000005373 | CONTACT, ELECTRICAL | HERS | ST |  |  | 391215 |  | 25212 | ABB |  | 2016-04-27
71000278507 | 91000005374 | CONTROLLER | HERS | ST |  |  | 391215 |  | 9110000113 | BASLER |  | 2016-04-27
71000278523 | 91000005375 | SEMICONDUCTOR DEVICE, DIODE | HERS | ST |  |  | 321115 |  | 9107910757 | BASLER |  | 2016-04-27
71000278531 | 91000005376 | SEMICONDUCTOR DEVICE, DIODE | HERS | ST |  |  | 321115 |  | 9107910755 | BASLER |  | 2016-04-27
71000278556 | 91000005377 | WRENCH, TORQUE | HERS | ST |  |  | 261017 |  | 9174700110 | BASLER |  | 2016-04-27 | 2022-10-07
71000278564 | 91000005378 | RELAY, ELECTROMAGNETIC | HERS | ST |  |  | 391223 |  | 700DC-TL 500 Z21 | ALLEN-BR |  | 2016-04-27 | 2022-11-01
71000278572 | 91000005379 | RECTIFIER, SEMICONDUCTOR DEVICE | HERS | ST |  |  | 261017 |  | 9107910752 | BASLER |  | 2016-04-27
71000278580 | 91000005380 | ABSORBER, OVERVOLTAGE | HERS | ST |  |  | 311715 |  | 9107910758 | BASLER |  | 2016-04-27
71000278598 | 91000005381 | PRINTED CIRCUIT BOARD | HERS | ST |  |  | 321016 |  | 9107903002 REVG | BASLER |  | 2016-04-27 | 2022-11-01
71000278606 | 91000005382 | PRINTED CIRCUIT BOARD | HERS | ST |  |  | 321016 |  | 9107904100 | BASLER |  | 2016-04-27 | 2022-11-01
71000278622 | 91000005383 | BEARING, SLEEVE | HERS | ST |  |  | 311715 |  | 4N0685 | CAT |  | 2016-04-27
71000278655 | 91000005384 | BEARING, BALL, THRUST | HERS | ST |  |  | 31171504 |  | 6Y3955 | CAT |  | 2016-04-27 | 2022-10-01
71000278663 | 91000005385 | BELT, V | HERS | ST |  |  | 26111801 |  | 6N6657 | CAT |  | 2016-04-27 | 2022-11-05
71000278721 | 91000005386 | FILTER ELEMENT, INTAKE AIR CLEANER | HERS | ST |  |  | 40161505 |  | PA-2554 | BALDWIN |  | 2016-04-27
71000278721 | 91000005387 | FILTER ELEMENT, INTAKE AIR CLEANER | HERS | ST |  |  | 40161505 |  | 4N0015 | CAT |  | 2016-04-27
71000278721 | 91000005388 | FILTER ELEMENT, INTAKE AIR CLEANER | HERS | ST |  |  | 40161505 |  | P150135 | DONALDSO |  | 2016-04-27
71000278721 | 91000005389 | FILTER ELEMENT, INTAKE AIR CLEANER | HERS | ST |  |  | 40161505 |  | AF-1869 | FLEETGUA |  | 2016-04-27
71000278721 | 91000005390 | FILTER ELEMENT, INTAKE AIR CLEANER | HERS | ST |  |  | 40161505 |  | A-63438 | PUROLATO |  | 2016-04-27
71000278739 | 91000005391 | FUEL, FILTER | HERS | ST |  |  | 401615 |  | BF-614 | BALDWIN |  | 2016-04-27
71000278739 | 91000005392 | FUEL, FILTER | HERS | ST |  |  | 401615 |  | 1R0712 | CAT |  | 2016-04-27
71000278739 | 91000005393 | FUEL, FILTER | HERS | ST |  |  | 401615 |  | 1R0749 | CAT |  | 2016-04-27
71000278739 | 91000005394 | FUEL, FILTER | HERS | ST |  |  | 401615 |  | P-551712 | DONALDSO |  | 2016-04-27
71000278739 | 91000005395 | FUEL, FILTER | HERS | ST |  |  | 401615 |  | P551311 | DONALDSO |  | 2016-04-27
71000278739 | 91000005396 | FUEL, FILTER | HERS | ST |  |  | 401615 |  | P555823 | DONALDSO |  | 2016-04-27
71000278739 | 91000005397 | FUEL, FILTER | HERS | ST |  |  | 401615 |  | FF-5264 | FLEETGUA |  | 2016-04-27
71000278739 | 91000005398 | FUEL, FILTER | HERS | ST |  |  | 401615 |  | LFF2749 | LUBER-FI |  | 2016-04-27
71000278739 | 91000005399 | FUEL, FILTER | HERS | ST |  |  | 401615 |  | F-65061 | PUROLATO |  | 2016-04-27
71000278770 | 91000005400 | CARTRIDGE | HERS | ST |  |  | 39121606 |  | 9Y8419 | CAT |  | 2016-04-27 | 2022-10-03
71000278796 | 91000005401 | GASKET KIT (ASSORTMENT) | HERS | KIT |  |  | 3118 |  | 160-9874 | CAT |  | 2016-04-27 | 2022-11-01
71000278796 | 91000005402 | GASKET KIT (ASSORTMENT) | HERS | KIT |  |  | 3118 |  | 1609874 | CAT |  | 2016-04-27 | 2022-11-01
71000278796 | 91000005403 | GASKET KIT (ASSORTMENT) | HERS | KIT |  |  | 3118 |  | 5P8057 | CAT |  | 2016-04-27 | 2022-11-01
71000278804 | 91000005404 | GASKET SET | HERS | KIT |  |  | 31401507 |  | 190-9861 | CAT |  | 2016-04-27
71000278846 | 91000005408 | GASKET | HERS | KIT |  |  | 3118 |  | 128-2922 | CAT |  | 2016-04-27 | 2022-11-01
71000278853 | 91000005409 | GASKET | HERS | KIT |  |  | 3118 |  | 146-4229 | CAT |  | 2016-04-27 | 2022-11-01
71000278853 | 91000005410 | GASKET | HERS | KIT |  |  | 3118 |  | 6V9891 | CAT |  | 2016-04-27 | 2022-11-01
71000278903 | 91000005411 | INSERT, ENGINE VALVE SEAT | HERS | ST |  |  | 26101754 |  | 4N5893 | CAT |  | 2016-04-27
71000278945 | 91000005412 | RECTIFIER, SEMICONDUCTOR DEVICE | HERS | ST |  |  | 261017 |  | 290-5563 | CAT |  | 2016-04-27
71000278945 | 91000005413 | RECTIFIER, SEMICONDUCTOR DEVICE | HERS | ST |  |  | 261017 |  | 9Y0916 | CAT |  | 2016-04-27
71000278952 | 91000005414 | RING, PISTON | HERS | ST |  |  | 26101727 |  | 7N7078 | CAT |  | 2016-04-27
71000278960 | 91000005415 | RING, PISTON | HERS | ST |  |  | 26101727 |  | 2P2817 | CAT |  | 2016-04-27
71000278994 | 91000005416 | CONTROL | HERS | ST |  |  | 261017 |  | 9Y7735 | CAT |  | 2016-04-27 | 2022-10-03
71000279000 | 91000005417 | SCREW, CAP, SOCKET HEAD | HERS | ST |  |  | 31161532 |  | 1A9579 | CAT |  | 2016-04-27
71000279067 | 91000005418 | SPRING, HELICAL, COMPRESSION | HERS | ST |  |  | 31161904 |  | 4W2471 | CAT |  | 2016-04-27
71000279083 | 91000005419 | VALVE, POPPET, ENGINE | HERS | ST |  |  | 26101743 |  | 115-2367 | CAT |  | 2016-04-27
71000279109 | 91000005420 | WASHER | HERS | ST |  |  | 311618 |  | 9M1974 | CAT |  | 2016-04-27
71000279117 | 91000005421 | WASHER | HERS | ST |  |  | 311618 |  | 5P0537 | CAT |  | 2016-04-27
71000279133 | 91000005423 | MICROCIRCUIT, LINEAR | HERS | ST |  |  | 261017 |  | 213-000-0071 | AIRPAX |  | 2016-04-27
71000279166 | 91000005424 | SEMICONDUCTOR DEVICE, DIODE | HERS | ST |  |  | 321115 |  | IN-5226A | STRUVER |  | 2016-04-27
71000279174 | 91000005425 | SPEEDOMETER | HERS | ST |  |  | 411165 |  | M-77651-100-XXX | AIRPAX |  | 2016-04-27
71000279182 | 91000005426 | CONNECTOR, PLUG, ELECTRICAL | HERS | ST |  |  | 391214 |  | 386-300-0007 | AIRPAX |  | 2016-04-27
71000279190 | 91000005427 | POTENTIOMETER | HERS | ST |  |  | 123523 |  | 785-433-0062 | AIRPAX |  | 2016-04-27 | 2022-11-01
71000279208 | 91000005428 | REGULATOR, VOLTAGE | HERS | ST |  |  | 261017 |  | 213-000-0085 | AIRPAX |  | 2016-04-27
71000279224 | 91000005430 | TACHOMETER | HERS | ST |  |  | 411165 |  | 080-311-1110 | AIRPAX |  | 2016-04-27
71000279232 | 91000005431 | CAPACITOR, FIXED, AIR DIELECTRIC | HERS | ST |  |  | 321215 |  | 251-724-0002 | AIRPAX |  | 2016-04-27
71000279240 | 91000005432 | CAPACITOR, FIXED, AIR DIELECTRIC | HERS | ST |  |  | 321215 |  | 251-724-0005 | AIRPAX |  | 2016-04-27
71000279257 | 91000005433 | CAPACITOR, FIXED, AIR DIELECTRIC | HERS | ST |  |  | 321215 |  | 251-824-0116 | AIRPAX |  | 2016-04-27
71000279265 | 91000005434 | CAPACITOR, FIXED, AIR DIELECTRIC | HERS | ST |  |  | 321215 |  | 251-824-0117 | AIRPAX |  | 2016-04-27
71000279273 | 91000005435 | SEMICONDUCTOR DEVICE, DIODE | HERS | ST |  |  | 321115 |  | IN-5341 | STRUVER |  | 2016-04-27
71000279299 | 91000005437 | RESISTOR, VARIABLE, HYBRID | HERS | ST |  |  | 261017 |  | 785-335-0010 | AIRPAX |  | 2016-04-27 | 2022-10-07
71000279307 | 91000005438 | RELAY, THERMAL | HERS | ST |  |  | 391215 |  | 768-250-0007 | AIRPAX |  | 2016-04-27
71000279414 | 91000005442 | CIRCUIT CARD ASSEMBLY | HERS | ST |  |  | 321015 |  | 72051-01 | BENTLY |  | 2016-04-27
71000279455 | 91000005443 | PANEL, MONITOR | HERS | SET |  |  | 411131 |  | 72101/72108 | BENTLY |  | 2016-04-27
71000279588 | 91000005444 | SEMICONDUCTOR DEVICE, DIODE | HERS | ST |  |  | 321115 |  | 156B913F01 | ELECTRIC |  | 2016-04-27
71000279596 | 91000005445 | SEMICONDUCTOR DEVICE, DIODE | HERS | ST |  |  | 321115 |  | 156B913F02 | ELECTRIC |  | 2016-04-27
71000279612 | 91000005446 | HEATER, SPACE | HERS | ST |  |  | 401018 |  | 117A487F02 | ELECTRIC |  | 2016-04-27
71000279661 | 91000005449 | SWITCH, SENSITIVE | HERS | ST |  |  | 201117 |  | EA080-11300 (NAMCO) | ELECTRIC |  | 2016-04-27
71000279695 | 91000005450 | ARRESTER, LIGHTING | HERS | ST |  |  | 261017 |  | 801A259F01 | ELECTRIC |  | 2016-04-27 | 2022-11-04
71000279711 | 91000005452 | CAPACITOR, FIXED, AIR DIELECTRIC | HERS | ST |  |  | 321215 |  | 801A260F02 | ELECTRIC |  | 2016-04-27
71000279752 | 91000005453 | RELAY, ELECTROMAGNETIC | HERS | ST |  |  | 391223 |  | 801A249F01 | ELECTRIC |  | 2016-04-27 | 2022-11-01
71000279760 | 91000005454 | RELAY, ELECTROMAGNETIC | HERS | ST |  |  | 391223 |  | 801A405F01 | ELECTRIC |  | 2016-04-27 | 2022-11-01
71000279778 | 91000005455 | RELAY, ELECTROMAGNETIC | HERS | ST |  |  | 391223 |  | 801A407F01 | ELECTRIC |  | 2016-04-27 | 2022-11-01
71000279786 | 91000005456 | RESISTOR, FIXED, COMPOSITION | HERS | ST |  |  | 321216 |  | TYPE 8000 | ELECTRIC |  | 2016-04-27 | 2022-11-01
71000279794 | 91000005457 | RHEOSTAT | HERS | ST |  |  | 39122315 |  | 802A419F01 | ELECTRIC |  | 2016-04-27
71000279802 | 91000005458 | SWITCH ASSEMBLY | HERS | ST |  |  | 40141607 |  | 796A208G05 | ELECTRIC |  | 2016-04-27
71000279810 | 91000005459 | SWITCH | HERS | ST |  |  | 26131801 |  | 801A480F01 | ELECTRIC |  | 2016-04-27
71000279828 | 91000005460 | CALIBRATOR, SYNCHRO | HERS | ST |  |  | 411165 |  | 800A720F03 | ELECTRIC |  | 2016-04-27 | 2022-10-07
71000279828 | 91000005461 | CALIBRATOR, SYNCHRO | HERS | ST |  |  | 411165 |  | 50-105452AAAA11AAB | GE-ELEC |  | 2016-04-27 | 2022-10-07
71000279836 | 91000005462 | TRANSFORMER, CURRENT | HERS | ST |  |  | 391210 |  | 110-601 | ELECTRIC |  | 2016-04-27 | 2022-11-01
71000279869 | 91000005463 | AMMETER | HERS | ST |  |  | 41113601 |  | 112121CAND1 | GE-ELEC |  | 2016-04-27
71000279877 | 91000005464 | AMMETER | HERS | ST |  |  | 41113601 |  | 50-112-121CAND | GE-ELEC |  | 2016-04-27
71000279885 | 91000005465 | AMMETER | HERS | ST |  |  | 41113601 |  | 105141LSVB2 | GE-ELEC |  | 2016-04-27
71000279893 | 91000005466 | AMMETER | HERS | ST |  |  | 41113601 |  | 50103131LSSJ | GE-ELEC |  | 2016-04-27
71000279901 | 91000005467 | COIL, ELECTRICAL | HERS | ST |  |  | 39121010 |  | 366A803616 | GE-ELEC |  | 2016-04-27
71000279919 | 91000005468 | METER, TIME TOTALIZING | HERS | ST |  |  | 261017 |  | 50-240311AAAB1 | GE-ELEC |  | 2016-04-27
71000279935 | 91000005469 | RELAY, ELECTROMAGNETIC | HERS | ST |  |  | 391223 |  | 12CFD22A2A | GE-ELEC |  | 2016-04-27 | 2022-11-01
71000279950 | 91000005470 | RELAY, HYBRID | HERS | ST |  |  | 391215 |  | 12IAC77A803A | GE-ELEC |  | 2016-04-27
71000279968 | 91000005471 | RELAY, HYBRID | HERS | ST |  |  | 391215 |  | 12IAV51A1A | GE-ELEC |  | 2016-04-27
71000279976 | 91000005472 | RELAY, HYBRID | HERS | ST |  |  | 391215 |  | 12ICC51B1A | GE-ELEC |  | 2016-04-27
71000280008 | 91000005475 | SHUNT TRIP | HERS | ST |  |  | 261017 |  | 50-140031NDAA | GE-ELEC |  | 2016-04-27 | 2022-11-04
71000280016 | 91000005476 | SWITCH ASSEMBLY | HERS | ST |  |  | 40141607 |  | 16SB1HB801LRM2V | GE-ELEC |  | 2016-04-27
71000280032 | 91000005478 | SWITCH ASSEMBLY | HERS | ST |  |  | 40141607 |  | 16SB1BB438SKM2Y | GE-ELEC |  | 2016-04-27
71000280073 | 91000005481 | SWITCH ASSEMBLY | HERS | ST |  |  | 40141607 |  | 16SB1LB6A20LSM2P | GE-ELEC |  | 2016-04-27
71000280081 | 91000005482 | VOLTMETER | HERS | ST |  |  | 26111701 |  | 156.5V.AC | GE-ELEC |  | 2016-04-27
71000280099 | 91000005483 | VOLTMETER | HERS | ST |  |  | 26111701 |  | 105031PZVJ2AAM | GE-ELEC |  | 2016-04-27
71000280107 | 91000005484 | VOLTMETER | HERS | ST |  |  | 26111701 |  | 112011PBPB | GE-ELEC |  | 2016-04-27
71000280115 | 91000005485 | WATTMETER | HERS | ST |  |  | 261017 |  | 50-112-22 | GE-ELEC |  | 2016-04-27
71000280123 | 91000005486 | WATTMETER | HERS | ST |  |  | 261017 |  | 50-112-22A | GE-ELEC |  | 2016-04-27
71000280156 | 91000005487 | PRINTED CIRCUIT BOARD | HERS | ST |  |  | 321016 |  | R-10975 | ROCH-INS |  | 2016-04-27 | 2022-11-01
71000280180 | 91000005489 | POWER SUPPLY | HERS | ST |  |  | 39121004 |  | C-1018-472 | ROCH-INS |  | 2016-04-27
71000280214 | 91000005492 | POWER SUPPLY | HERS | ST |  |  | 39121004 |  | A-1020-415 | ROCH-INS |  | 2016-04-27
71000280271 | 91000005497 | SWITCH, PRESSURE | HERS | ST |  |  | 411124 |  | 9361 | UNITED-E |  | 2016-04-27
71000280297 | 91000005498 | SWITCH, PRESSURE | HERS | ST |  |  | 411124 |  | J302-452 | UNITED-E |  | 2016-04-27
71000280313 | 91000005499 | COIL, ELECTRICAL | HERS | ST |  |  | 39121010 |  | 1253C48G01 | WESTING |  | 2016-04-27
71000280321 | 91000005500 | RELAY, THERMAL | HERS | ST |  |  | 391215 |  | 290B038A09 | WESTING |  | 2016-04-27
71000280412 | 91000005506 | TRANSFORMER, POTENTIAL | HERS | ST |  |  | 39121001 |  | 388A328G01 | ELECTRIC |  | 2016-04-27 | 2022-11-01
71000280420 | 91000005507 | TRANSFORMER, POTENTIAL | HERS | ST |  |  | 39121001 |  | 388A724G01 | ELECTRIC |  | 2016-04-27 | 2022-11-01
71000280438 | 91000005508 | TRANSFORMER, POTENTIAL | HERS | ST |  |  | 39121001 |  | 388A751G01 | ELECTRIC |  | 2016-04-27 | 2022-11-01
71000280446 | 91000005509 | PRINTED CIRCUIT BOARD | HERS | ST |  |  | 321016 |  | 3S7932MA215A1G20 | GE-ELEC |  | 2016-04-27 | 2022-11-01
71000280487 | 91000005511 | SEMICONDUCTOR DEVICE, DIODE | HERS | ST |  |  | 321115 |  | 68A7233P07BN | GE-ELEC |  | 2016-04-27
71000280495 | 91000005512 | SEMICONDUCTOR DEVICE, DIODE | HERS | ST |  |  | 321115 |  | 68A7233P14BN | GE-ELEC |  | 2016-04-27
71000280503 | 91000005513 | SEMICONDUCTOR DEVICE, DIODE | HERS | ST |  |  | 321115 |  | 68A7233P24BN | GE-ELEC |  | 2016-04-27
71000280511 | 91000005514 | SEMICONDUCTOR DEVICE, DIODE | HERS | ST |  |  | 321115 |  | 167A8419P7 | GE-ELEC |  | 2016-04-27
71000280529 | 91000005515 | SEMICONDUCTOR DEVICE, DIODE | HERS | ST |  |  | 321115 |  | 167A8419P8 | GE-ELEC |  | 2016-04-27
71000280537 | 91000005516 | RESISTOR, FIXED, COMPOSITION | HERS | ST |  |  | 321216 |  | A10B51000CA/X101AB | GE-ELEC |  | 2016-04-27 | 2022-11-01
71000280545 | 91000005517 | RESISTOR, FIXED, COMPOSITION | HERS | ST |  |  | 321216 |  | A20C15CA/X101AB | GE-ELEC |  | 2016-04-27 | 2022-11-01
71000280552 | 91000005518 | RESISTOR, FIXED, COMPOSITION | HERS | ST |  |  | 321216 |  | A20C1800CA/X101AB | GE-ELEC |  | 2016-04-27 | 2022-11-01
71000280560 | 91000005519 | RESISTOR, FIXED, COMPOSITION | HERS | ST |  |  | 321216 |  | A20C330CA/X101AB | GE-ELEC |  | 2016-04-27 | 2022-11-01
71000280578 | 91000005520 | RESISTOR, FIXED, COMPOSITION | HERS | ST |  |  | 321216 |  | A20C5600CA/X101AB | GE-ELEC |  | 2016-04-27 | 2022-11-01
71000280586 | 91000005521 | PANEL, CONTROL | HERS | ST |  |  | 39121103 |  | 3S7930NA145G1 | GE-ELEC |  | 2016-04-27
71000280594 | 91000005522 | INDICATOR, ELECTRICAL POTENTIAL | HERS | ST |  |  | 261017 |  | 573A381P8A | GE-ELEC |  | 2016-04-27 | 2022-11-04
71000280602 | 91000005523 | REGULATOR, VOLTAGE | HERS | ST |  |  | 261017 |  | 3S7930SA210G04 | GE-ELEC |  | 2016-04-27
71000280636 | 91000005526 | RHEOSTAT | HERS | ST |  |  | 39122315 |  | 573A384P13A | GE-ELEC |  | 2016-04-27
71000280644 | 91000005527 | RHEOSTAT | HERS | ST |  |  | 39122315 |  | 573A384P15A | GE-ELEC |  | 2016-04-27
71000280651 | 91000005528 | RHEOSTAT | HERS | ST |  |  | 39122315 |  | 573A384P18A | GE-ELEC |  | 2016-04-27
71000280677 | 91000005529 | RECTIFIER, SEMICONDUCTOR DEVICE | HERS | ST |  |  | 261017 |  | 68A7267PXE | GE-ELEC |  | 2016-04-27
71000280701 | 91000005531 | TRANSFORMER, POTENTIAL | HERS | ST |  |  | 39121001 |  | 44B214554-G01 | GE-ELEC |  | 2016-04-27 | 2022-11-01
71000280727 | 91000005533 | BRUSH, ELECTRICAL CONTACT | HERS | ST |  |  | 261017 |  | LFC-501 | LORRAINE |  | 2016-04-27
71000280743 | 91000005534 | DETECTOR, BATCH INTERFACE | HERS | ST |  |  | 46171613 |  | 3S793YA122A1 | GE-ELEC |  | 2016-04-27
71000280776 | 91000005536 | REACTOR | HERS | ST |  |  | 261017 |  | 44B334760-G01 | GE-ELEC |  | 2016-04-27
71000280784 | 91000005537 | RELAY, THERMAL | HERS | ST |  |  | 391215 |  | 44A337927-001 | GE-ELEC |  | 2016-04-27
71000280800 | 91000005539 | RELAY, ELECTROMAGNETIC | HERS | ST |  |  | 391223 |  | 12HFA54C249 | GE-ELEC |  | 2016-04-27 | 2022-11-01
71000280818 | 91000005540 | SWITCH ASSEMBLY | HERS | ST |  |  | 40141607 |  | 44A334235-001 | GE-ELEC |  | 2016-04-27
71000280826 | 91000005541 | ARRESTER, ELECTRICAL SURGE | HERS | ST |  |  | 39121601 |  | 9RV6A228 | GE-ELEC |  | 2016-04-27
71000280834 | 91000005542 | TRANSFORMER, POTENTIAL | HERS | ST |  |  | 39121001 |  | 44B334833-G01 | GE-ELEC |  | 2016-04-27 | 2022-11-01
71000280891 | 91000005545 | COIL, ELECTRICAL | HERS | ST |  |  | 39121010 |  | F304007P1 | GE-ELEC |  | 2016-04-27
71000280909 | 91000005546 | COIL, ELECTRICAL | HERS | ST |  |  | 39121010 |  | F3040073P1 | GE-ELEC |  | 2016-04-27
71000280917 | 91000005547 | RELAY, ELECTROMAGNETIC | HERS | ST |  |  | 391223 |  | 3GTR39 | GE-ELEC |  | 2016-04-27 | 2022-11-01
71000280925 | 91000005548 | RELAY, ELECTROMAGNETIC | HERS | ST |  |  | 391223 |  | 44A332146-001 | GE-ELEC |  | 2016-04-27 | 2022-11-01
71000281014 | 91000005553 | INDICATOR, ELECTRICAL POTENTIAL | HERS | ST |  |  | 261017 |  | 3S7932HA127G2 | GE-ELEC |  | 2016-04-27 | 2022-11-04
71000281097 | 91000005561 | COIL, ELECTRICAL | HERS | ST |  |  | 39121010 |  | 366A773G13 | GE |  | 2016-04-27
71000281097 | 91000005562 | COIL, ELECTRICAL | HERS | ST |  |  | 39121010 |  | 366A773G13 | GE-ELEC |  | 2016-04-27
71000281139 | 91000005566 | REACTOR | HERS | ST |  |  | 261017 |  | 44B210645-001 | GE-ELEC |  | 2016-04-27
71000281154 | 91000005568 | REACTOR | HERS | ST |  |  | 261017 |  | 233B994G1 | GE-ELEC |  | 2016-04-27
71000281204 | 91000005573 | TRANSFORMER, POTENTIAL | HERS | ST |  |  | 39121001 |  | 44B211558-G01 | GE-ELEC |  | 2016-04-27 | 2022-11-01
71000281220 | 91000005575 | RESISTOR, FIXED, COMPOSITION | HERS | ST |  |  | 321216 |  | 1C9033E5D96 | GE-ELEC |  | 2016-04-27 | 2022-11-01
71000281246 | 91000005577 | RESISTOR, FIXED, COMPOSITION | HERS | ST |  |  | 321216 |  | 1C9033A4D26 | GE-ELEC |  | 2016-04-27 | 2022-11-01
71000281378 | 91000005581 | BRUSH, ELECTRICAL CONTACT | HERS | ST |  |  | 261017 |  | EG-34D | LORRAINE |  | 2016-04-27
71000281394 | 91000005582 | BRUSH, ELECTRICAL CONTACT | HERS | ST |  |  | 261017 |  | 150043-01 | LORRAINE |  | 2016-04-27
71000281618 | 91000005583 | BRUSH, ELECTRICAL CONTACT | HERS | ST |  |  | 261017 |  | EG-34D-25.6 | LORRAINE |  | 2016-04-27
71000281626 | 91000005584 | CIRCUIT CARD ASSEMBLY | HERS | ST |  |  | 321015 |  | TQ-01/10A | STRUVER |  | 2016-04-27
71000281642 | 91000005586 | BASE, MAGNETIC | HERS | ST |  |  | 261014 |  | 13A1505MBM40 | STRUVER |  | 2016-04-27 | 2022-10-07
71000281675 | 91000005589 | BASE, MAGNETIC | HERS | ST |  |  | 261014 |  | MBM-40 | STRUVER |  | 2016-04-27 | 2022-10-07
71000281717 | 91000005591 | REACTOR | HERS | ST |  |  | 261017 |  | BV-384-DR | STRUVER |  | 2016-04-27
71000281725 | 91000005592 | RECTIFIER, SEMICONDUCTOR DEVICE | HERS | ST |  |  | 261017 |  | AVK-1041 | STRUVER |  | 2016-04-27
71000281857 | 91000005603 | REGULATOR, VOLTAGE | HERS | ST |  |  | 261017 |  | S4966-2/75498 | STRUVER |  | 2016-04-27
71000281865 | 91000005604 | SWITCH ASSEMBLY | HERS | ST |  |  | 40141607 |  | DWG-ESP 2X4X10 B-1 | STRUVER |  | 2016-04-27
71000281881 | 91000005606 | SEMICONDUCTOR DEVICE, THYRISTOR | HERS | ST |  |  | 411157 |  | T14N1 | STRUVER |  | 2016-04-27
71000281899 | 91000005607 | TRANSFORMER, CURRENT | HERS | ST |  |  | 391210 |  | BV-578A | STRUVER |  | 2016-04-27 | 2022-11-01
71000281923 | 91000005609 | COUPLING | HERS | ST |  |  | 311630 |  | DWG.ETT X M-1 | STRUVER |  | 2016-04-27
71000281949 | 91000005611 | VOLTMETER | HERS | ST |  |  | 26111701 |  | DWG.EMV-14/250B G6 | STRUVER |  | 2016-04-27
71000281964 | 91000005613 | AMMETER | HERS | ST |  |  | 41113601 |  | HB-ELIMA G-7 | STRUVER |  | 2016-04-27
71000281998 | 91000005615 | REGULATOR, CURRENT | HERS | ST |  |  | 261017 |  | 328-6902 | STRUVER |  | 2016-04-27
71000282004 | 91000005616 | PUSH BUTTON | HERS | ST |  |  | 39122216 |  | VDE0660 | STRUVER |  | 2016-04-27
71000282012 | 91000005617 | RECTIFIER, SEMICONDUCTOR DEVICE | HERS | ST |  |  | 261017 |  | R038 | STRUVER |  | 2016-04-27
71000282038 | 91000005619 | RECTIFIER, SEMICONDUCTOR DEVICE | HERS | ST |  |  | 261017 |  | R042 | STRUVER |  | 2016-04-27
71000282046 | 91000005620 | RECTIFIER, SEMICONDUCTOR DEVICE | HERS | ST |  |  | 261017 |  | R043 | STRUVER |  | 2016-04-27
71000282053 | 91000005621 | RECTIFIER, SEMICONDUCTOR DEVICE | HERS | ST |  |  | 261017 |  | R044 | STRUVER |  | 2016-04-27
71000282079 | 91000005623 | RELAY, ELECTROMAGNETIC | HERS | ST |  |  | 391223 |  | RM-16 (D-12) | STRUVER |  | 2016-04-27 | 2022-11-01
71000282087 | 91000005624 | RESISTOR, FIXED, COMPOSITION | HERS | ST |  |  | 321216 |  | FZ330X35F (R-2) | STRUVER |  | 2016-04-27 | 2022-11-01
71000282095 | 91000005625 | TRANSFORMER, CURRENT | HERS | ST |  |  | 391210 |  | M-55 | STRUVER |  | 2016-04-27 | 2022-11-01
71000282186 | 91000005632 | RELAY, THERMAL | HERS | ST |  |  | 391215 |  | SZT-42SA-138 | STRUVER |  | 2016-04-27
71000282194 | 91000005633 | RELAY, THERMAL | HERS | ST |  |  | 391215 |  | SZT-42SA-138 | SCHLEICH |  | 2016-04-27
71000282202 | 91000005634 | RELAY, ELECTROMAGNETIC | HERS | ST |  |  | 391223 |  | SZT-42SA-138-10 | SCHLEICH |  | 2016-04-27 | 2022-11-01
71000282210 | 91000005635 | PRINTED CIRCUIT BOARD | HERS | ST |  |  | 321016 |  | VS229GB | SIEMENS |  | 2016-04-27 | 2022-11-01
71000282228 | 91000005636 | AMMETER | HERS | ST |  |  | 41113601 |  | VDE 0-10 (G-26) | STRUVER |  | 2016-04-27
71000282236 | 91000005637 | AMMETER | HERS | ST |  |  | 41113601 |  | MO1055E4370B/6 (G7) | STRUVER |  | 2016-04-27
71000282251 | 91000005638 | CIRCUIT BREAKER | HERS | ST |  |  | 391215 |  | 3VE4200-480A | STRUVER |  | 2016-04-27 | 2022-11-01
71000282269 | 91000005639 | CIRCUIT BREAKER | HERS | ST |  |  | 391215 |  | 3VE4200-760A | STRUVER |  | 2016-04-27 | 2022-11-01
71000282285 | 91000005640 | CIRCUIT BREAKER | HERS | ST |  |  | 391215 |  | 3NV6100 | STRUVER |  | 2016-04-27 | 2022-11-01
71000282293 | 91000005641 | CIRCUIT BREAKER | HERS | ST |  |  | 391215 |  | 5SX2103-7 | OMEGA |  | 2016-04-27 | 2022-11-01
71000282327 | 91000005642 | CIRCUIT BREAKER | HERS | ST |  |  | 391215 |  | BBC-S211-K-20A (E-202) | STRUVER |  | 2016-04-27 | 2022-11-01
71000282350 | 91000005643 | CAPACITOR, FIXED, AIR DIELECTRIC | HERS | ST |  |  | 321215 |  | K-216 | STRUVER |  | 2016-04-27
71000282368 | 91000005644 | COUNTER, ELECTRICAL | HERS | ST |  |  | 411165 |  | G-233 | STRUVER |  | 2016-04-27
71000282392 | 91000005645 | DIAPHRAGM, PRESSURE SWITCH | HERS | ST |  |  | 314118 |  | 215.602 OD10-7/8 | DEUTZ |  | 2016-04-27 | 2022-11-01
71000282442 | 91000005648 | RECTIFIER, SEMICONDUCTOR DEVICE | HERS | ST |  |  | 261017 |  | 833-550 R-200 | BEZEICHN |  | 2016-04-27
71000282459 | 91000005649 | RECTIFIER, SEMICONDUCTOR DEVICE | HERS | ST |  |  | 261017 |  | 833-551 R-201 | BEZEICHN |  | 2016-04-27
71000282467 | 91000005650 | RECTIFIER, SEMICONDUCTOR DEVICE | HERS | ST |  |  | 261017 |  | 35-5042500 | BEZEICHN |  | 2016-04-27
71000282475 | 91000005651 | REGULATOR, VOLTAGE | HERS | ST |  |  | 261017 |  | 37-5230511 R167 | BEZEICHN |  | 2016-04-27
71000282509 | 91000005652 | RELAY, SOLID STATE | HERS | ST |  |  | 391215 |  | D-220 | DEUTZ |  | 2016-04-27
71000282517 | 91000005653 | RELAY, ELECTROMAGNETIC | HERS | ST |  |  | 391223 |  | D-227 | DEUTZ |  | 2016-04-27 | 2022-11-01
71000282533 | 91000005654 | RELAY, ELECTROMAGNETIC | HERS | ST |  |  | 391223 |  | LSG/L11 | AEG |  | 2016-04-27 | 2022-11-01
71000282533 | 91000005655 | RELAY, ELECTROMAGNETIC | HERS | ST |  |  | 391223 |  | 221-224 | DEUTZ |  | 2016-04-27 | 2022-11-01
71000282541 | 91000005656 | RELAY, ELECTROMAGNETIC | HERS | ST |  |  | 391223 |  | D-226-302 | DEUTZ |  | 2016-04-27 | 2022-11-01
71000282558 | 91000005657 | RELAY, ELECTROMAGNETIC | HERS | ST |  |  | 391223 |  | D-228-236 | DEUTZ |  | 2016-04-27 | 2022-11-01
71000282590 | 91000005658 | RELAY, ELECTROMAGNETIC | HERS | ST |  |  | 391223 |  | E-49 | DEUTZ |  | 2016-04-27 | 2022-11-01
71000282590 | 91000005659 | RELAY, ELECTROMAGNETIC | HERS | ST |  |  | 391223 |  | Q-FRZ-60 | STRUVER |  | 2016-04-27 | 2022-11-01
71000282657 | 91000005660 | SWITCH | HERS | ST |  |  | 26121603 |  | C10 0660-1/BS5419 | KRAUS |  | 2016-04-27
71000282665 | 91000005661 | SWITCH | HERS | ST |  |  | 26121603 |  | B-40 | DEUTZ |  | 2016-04-27
71000282665 | 91000005662 | SWITCH | HERS | ST |  |  | 26121603 |  | C10-B271 12A | KRAUS |  | 2016-04-27
71000282681 | 91000005664 | TRANSFORMER, POTENTIAL | HERS | ST |  |  | 39121001 |  | WKB R158-2/DKB R158 | BEZEICHN |  | 2016-04-27 | 2022-11-01
71000282699 | 91000005665 | TRANSFORMER, POTENTIAL | HERS | ST |  |  | 39121001 |  | HTB NT 782909 | DEUTZ |  | 2016-04-27 | 2022-11-01
71000282707 | 91000005666 | TRANSFORMER, POTENTIAL | HERS | ST |  |  | 39121001 |  | HTB 783014 | DEUTZ |  | 2016-04-27 | 2022-11-01
71000282723 | 91000005668 | TRANSISTOR | HERS | ST |  |  | 321116 |  | 35-1008-500 | BEZEICHN |  | 2016-04-27
71000282731 | 91000005669 | HEATER, THERMAL RELEASE | HERS | ST |  |  | 401018 |  | SRS-25 5A | DEUTZ |  | 2016-04-27
71000282764 | 91000005671 | VOLTMETER | HERS | ST |  |  | 26111701 |  | VDE-0-40 | STRUVER |  | 2016-04-27
71000282772 | 91000005672 | PRINTED CIRCUIT BOARD | HERS | ST |  |  | 321016 |  | 37-4126-510 | STRUVER |  | 2016-04-27 | 2022-11-01
71000282798 | 91000005673 | CAPACITOR, FIXED, AIR DIELECTRIC | HERS | ST |  |  | 321215 |  | 107-0166 | STRUVER |  | 2016-04-27
71000282806 | 91000005674 | SEMICONDUCTOR DEVICE, DIODE | HERS | ST |  |  | 321115 |  | 372-3100 AVK | STRUVER |  | 2016-04-27
71000282814 | 91000005675 | SEMICONDUCTOR DEVICE, DIODE | HERS | ST |  |  | 321115 |  | 372-3101 AVK | STRUVER |  | 2016-04-27
71000282822 | 91000005676 | ELECTRONIC MODULE, STANDARDIZED | HERS | ST |  |  | 321517 |  | 376-0219 | STRUVER |  | 2016-04-27
71000282848 | 91000005678 | REGULATOR, VOLTAGE | HERS | ST |  |  | 261017 |  | AVK-207 | STRUVER |  | 2016-04-27
71000282855 | 91000005679 | RHEOSTAT | HERS | ST |  |  | 39122315 |  | 372-3194 | STRUVER |  | 2016-04-27
71000282863 | 91000005680 | ARRESTER, ELECTRICAL SURGE | HERS | ST |  |  | 39121601 |  | U150-450 | AEG |  | 2016-04-27
71000282863 | 91000005681 | ARRESTER, ELECTRICAL SURGE | HERS | ST |  |  | 39121601 |  | 372-3136 | STRUVER |  | 2016-04-27
71000282871 | 91000005682 | TRANSISTOR | HERS | ST |  |  | 321116 |  | H-2N3442-8227 | MOTOROLA |  | 2016-04-27
71000282871 | 91000005683 | TRANSISTOR | HERS | ST |  |  | 321116 |  | 372-3034 | STRUVER |  | 2016-04-27
71000282889 | 91000005684 | AMMETER | HERS | ST |  |  | 41113601 |  | FM90 ME96 | STRUVER |  | 2016-04-27
71000282947 | 91000005687 | RELAY, THERMAL | HERS | ST |  |  | 391215 |  | RH-111/LB-9503 | MERLIN-G |  | 2016-04-27
71000282954 | 91000005688 | RELAY, THERMAL | HERS | ST |  |  | 391215 |  | BA-72YOAAA | SCHLUMBE |  | 2016-04-27
71000282970 | 91000005690 | RELAY, ELECTROMAGNETIC | HERS | ST |  |  | 391223 |  | BC-ET72Y0AAA D-9 | SCHLUMBE |  | 2016-04-27 | 2022-11-01
71000282988 | 91000005691 | ELECTRONIC MODULE, STANDARDIZED | HERS | ST |  |  | 321517 |  | 11265-3520 | SCHLUMBE |  | 2016-04-27
71000283010 | 91000005695 | VOLTMETER | HERS | ST |  |  | 26111701 |  | A90 NE96 | SCHLUMBE |  | 2016-04-27
71000283028 | 91000005696 | CIRCUIT BREAKER | HERS | ST |  |  | 391215 |  | S201S*1*3A*380V | SCHLUMBE |  | 2016-04-27 | 2022-11-01
71000283036 | 91000005697 | CIRCUIT BREAKER | HERS | ST |  |  | 391215 |  | S201S*1*25A*380V | SCHLUMBE |  | 2016-04-27 | 2022-11-01
71000283077 | 91000005699 | COIL, ELECTRICAL | HERS | ST |  |  | 39121010 |  | AB-84AB86 | ALLEN-BR |  | 2016-04-27
71000283085 | 91000005700 | COIL, ELECTRICAL | HERS | ST |  |  | 39121010 |  | 77D155 | EURODIES |  | 2016-04-27
71000283101 | 91000005701 | GOVERNOR, MOTOR | HERS | ST |  |  | 261017 |  | WK-9208-MDT | EURODIES |  | 2016-04-27
71000283119 | 91000005702 | INDICATOR, SIGHT, LIQUID | HERS | ST |  |  | 411165 |  | VDO-310 | EURODIES |  | 2016-04-27
71000283127 | 91000005703 | TACHOMETER | HERS | ST |  |  | 241016 |  | 337/831/1/1 | EURODIES |  | 2016-04-27
71000283135 | 91000005704 | PUSH BUTTON | HERS | ST |  |  | 39122216 |  | 099-E1ER | REDON |  | 2016-04-27
71000283150 | 91000005706 | RELAY, ELECTROMAGNETIC | HERS | ST |  |  | 391223 |  | 3VA1-OR | ALLEN-BR |  | 2016-04-27 | 2022-11-01
71000283176 | 91000005707 | SWITCH, ROTARY | HERS | ST |  |  | 261017 |  | C14-004 | ALLEN-BR |  | 2016-04-27
71000283184 | 91000005708 | SWITCH, ROTARY | HERS | ST |  |  | 261017 |  | C179A-G488 | ALLEN-BR |  | 2016-04-27
71000283192 | 91000005709 | TACHOMETER | HERS | ST |  |  | 241016 |  | 340-808/1-2/8-76 | ALLEN-BR |  | 2016-04-27
71000283226 | 91000005710 | AMMETER | HERS | ST |  |  | 41113601 |  | R096E | ALLEN-BR |  | 2016-04-27
71000283242 | 91000005712 | TRANSFORMER, POWER | HERS | ST |  |  | 39121001 |  | 100-15 | SACE |  | 2016-04-27
71000283259 | 91000005713 | CIRCUIT BREAKER | HERS | ST |  |  | 391215 |  | R63A | SACE |  | 2016-04-27 | 2022-11-01
71000283267 | 91000005714 | CIRCUIT BREAKER | HERS | ST |  |  | 441030 |  | R125A | SACE |  | 2016-04-27 | 2022-11-01
71000283275 | 91000005715 | CIRCUIT BREAKER | HERS | ST |  |  | 441030 |  | R-160 | SACE |  | 2016-04-27 | 2022-11-01
71000283283 | 91000005716 | TRANSFORMER, CURRENT | HERS | ST |  |  | 391210 |  | 05TAT2 | SACE |  | 2016-04-27 | 2022-11-01
71000283291 | 91000005717 | TRANSFORMER, CURRENT | HERS | ST |  |  | 391210 |  | TAT2 | SACE |  | 2016-04-27 | 2022-11-01
71000283309 | 91000005718 | COIL, ELECTRICAL | HERS | SET |  |  | 39121010 |  | AK355M12-250HP | SACE |  | 2016-04-27
71000283325 | 91000005719 | COIL, ELECTRICAL | HERS | SET |  |  | 39121010 |  | 41MA8866 | SACE |  | 2016-04-27
71000283341 | 91000005720 | COIL, ELECTRICAL | HERS | SET |  |  | 39121010 |  | 41MA18109 225HP | SACE |  | 2016-04-27
71000283432 | 91000005722 | SEMICONDUCTOR DEVICE, DIODE | HERS | ST |  |  | 321115 |  | M-2977802-1 | SACE |  | 2016-04-27
71000283507 | 91000005727 | RESISTOR, FIXED, COMPOSITION | HERS | ST |  |  | 321216 |  | GP12-10 | ADELET |  | 2016-04-27 | 2022-11-01
71000283572 | 91000005731 | SEMICONDUCTOR DEVICE, THYRISTOR | HERS | ST |  |  | 411157 |  | Y-2977889-7 | ADELET |  | 2016-04-27
71000283721 | 91000005733 | COIL, ELECTRICAL | HERS | SET |  |  | 39121010 |  | ANOD-42496-1 | ALLIS-CH |  | 2016-04-27
71000283739 | 91000005734 | COIL, ELECTRICAL | HERS | SET |  |  | 39121010 |  | FOD-5110-63518-1 | ALLIS-CH |  | 2016-04-27
71000283754 | 91000005737 | BEARING | HERS | ST |  |  | 311715 |  | CY125REAR | APV-OSBO |  | 2016-04-27
71000283754 | 91000005738 | BEARING | HERS | ST |  |  | 311715 |  | DWG-CG-2015A/ITEM30 | APV-OSBO |  | 2016-04-27
71000283796 | 91000005739 | BEARING | HERS | ST |  |  | 311715 |  | VOIGT 2020-39491-B11 | APV-OSBO |  | 2016-04-27
71000283820 | 91000005740 | HOUSING, BEARING UNIT | HERS | ST |  |  | 31171519 |  | 3030700 | FLEYGT |  | 2016-04-27
71000283838 | 91000005741 | HOUSING, BEARING UNIT | HERS | ST |  |  | 31171519 |  | 3032200 | FLEYGT |  | 2016-04-27
71000283846 | 91000005742 | COVER | HERS | ST |  |  | 312615 |  | 3030400 | FLEYGT |  | 2016-04-27
71000283853 | 91000005743 | COVER | HERS | ST |  |  | 312615 |  | 4013800 | FLEYGT |  | 2016-04-27
71000283861 | 91000005744 | HOUSING, BEARING UNIT | HERS | ST |  |  | 31171519 |  | 3030600 | FLEYGT |  | 2016-04-27 | 2022-10-03
71000283895 | 91000005745 | STATOR, MOTOR | HERS | ST |  |  | 261017 |  | 3035937 | FLEYGT |  | 2016-04-27
71000283903 | 91000005746 | HOUSING, BEARING UNIT | HERS | ST |  |  | 31171519 |  | 3088400 | FLEYGT |  | 2016-04-27
71000283911 | 91000005747 | BEARING, SLEEVE | HERS | ST |  |  | 311715 |  | 3090001 | FLEYGT |  | 2016-04-27
71000283929 | 91000005748 | HOUSING, BEARING UNIT | HERS | ST |  |  | 31171519 |  | 3090101 | FLEYGT |  | 2016-04-27
71000283937 | 91000005749 | CABLE ASSEMBLY, SPECIAL PURPOSE, ELECT. | HERS | ST |  |  | 261216 |  | 3947704-7 | FLEYGT |  | 2016-04-27
71000283945 | 91000005750 | COVER, JUNCTION BOX | HERS | ST |  |  | 39121304 |  | 3088500 | FLEYGT |  | 2016-04-27
71000283978 | 91000005751 | COIL, ELECTRICAL | HERS | SET |  |  | 39121010 |  | CT355X2 | FLEYGT |  | 2016-04-27
71000283986 | 91000005752 | COIL, ELECTRICAL | HERS | SET |  |  | 39121010 |  | MF500L | ASEA |  | 2016-04-27
71000283994 | 91000005753 | PRINTED CIRCUIT BOARD | HERS | ST |  |  | 321016 |  | SE-50E52116/01 | SACE-ABB |  | 2016-04-27 | 2022-11-01
71000284000 | 91000005754 | PRINTED CIRCUIT BOARD | HERS | ST |  |  | 321016 |  | SE-IN/UER402260/01 | SACE-ABB |  | 2016-04-27 | 2022-11-01
71000284018 | 91000005755 | PRINTED CIRCUIT BOARD | HERS | ST |  |  | 321016 |  | SE-OT/UER402261/01 | SACE-ABB |  | 2016-04-27 | 2022-11-01
71000284026 | 91000005756 | PRINTED CIRCUIT BOARD | HERS | ST |  |  | 321016 |  | SE-PQ/UER402262/01 | SACE-ABB |  | 2016-04-27 | 2022-11-01
71000284034 | 91000005757 | PRINTED CIRCUIT BOARD | HERS | ST |  |  | 321016 |  | SE-CBT/UER402266/2 | SACE-ABB |  | 2016-04-27 | 2022-11-01
71000284042 | 91000005758 | PRINTED CIRCUIT BOARD | HERS | ST |  |  | 321016 |  | SE-CV/UER402270/01 | SACE-ABB |  | 2016-04-27 | 2022-11-01
71000284059 | 91000005759 | PRINTED CIRCUIT BOARD | HERS | ST |  |  | 321016 |  | SE-AS/UER402271/02 | SACE-ABB |  | 2016-04-27 | 2022-11-01
71000284067 | 91000005760 | PRINTED CIRCUIT BOARD | HERS | ST |  |  | 321016 |  | SE-AVV/UER402276/1 | SACE-ABB |  | 2016-04-27 | 2022-11-01
71000284075 | 91000005761 | PRINTED CIRCUIT BOARD | HERS | ST |  |  | 321016 |  | SE-ALM/UER402277/1 | SACE-ABB |  | 2016-04-27 | 2022-11-01
71000284083 | 91000005762 | PRINTED CIRCUIT BOARD | HERS | ST |  |  | 321016 |  | UER402254 | SACE-ABB |  | 2016-04-27 | 2022-11-01
71000284091 | 91000005763 | CONTACT ASSEMBLY, ELECTRICAL | HERS | ST |  |  | 4323 |  | DIL 00A M-G-10 | SACE-ABB |  | 2016-04-27
71000284109 | 91000005764 | TRANSFORMER, CURRENT | HERS | ST |  |  | 391210 |  | AC/DC 110 | SACE-ABB |  | 2016-04-27 | 2022-11-01
71000284117 | 91000005765 | SEMICONDUCTOR DEVICE, DIODE | HERS | SET |  |  | 321115 |  | DSA705-20A | SACE-ABB |  | 2016-04-27
71000284133 | 91000005766 | SEAL SET | HERS | SET |  |  | 261017 |  | UM300111P0005/8 | SACE-ABB |  | 2016-04-27
71000284158 | 91000005768 | POWER SUPPLY | HERS | ST |  |  | 39121004 |  | 110CEM70T24 | SACE-ABB |  | 2016-04-27
71000284158 | 91000005769 | POWER SUPPLY | HERS | ST |  |  | 39121004 |  | 4321239-001RO | SACE-ABB |  | 2016-04-27
71000284166 | 91000005770 | RELAY, ELECTROMAGNETIC | HERS | ST |  |  | 391223 |  | B32M65/3 | SACE-ABB |  | 2016-04-27 | 2022-11-01
71000284174 | 91000005771 | RELAY, ELECTROMAGNETIC | HERS | ST |  |  | 391223 |  | B3QM65/3 | SACE-ABB |  | 2016-04-27 | 2022-11-01
71000284182 | 91000005772 | HOUSING, BEARING UNIT | HERS | ST |  |  | 31171519 |  | UM100163R1 | SACE-ABB |  | 2016-04-27
71000284190 | 91000005773 | SEMICONDUCTOR DEVICE, THYRISTOR | HERS | SET |  |  | 411157 |  | 5STP-06D 2600 | SACE-ABB |  | 2016-04-27
71000284208 | 91000005774 | HEATER, SPACE | HERS | ST |  |  | 401018 |  | DWG-UM309388 | SACE-ABB |  | 2016-04-27
71000284232 | 91000005776 | HEATER, SPACE | HERS | ST |  |  | 401018 |  | UM309274K2120 | SACE-ABB |  | 2016-04-27
71000284240 | 91000005777 | HEATER, SPACE | HERS | ST |  |  | 401018 |  | UM309274K1120 | SACE-ABB |  | 2016-04-27
71000284257 | 91000005778 | SEAL RING ASSEMBLY, LABYRINTH | HERS | SET |  |  | 314119 |  | U2TF6120908D100 | SACE-ABB |  | 2016-04-27 | 2022-11-01
71000284265 | 91000005779 | HOUSING, BEARING UNIT | HERS | SET |  |  | 31171519 |  | U2612ENLUOP80/UOQ80 | SACE-ABB |  | 2016-04-27
71000284281 | 91000005780 | CONTACT, ELECTRICAL | HERS | ST |  |  | 391215 |  | D72274001 | FURNAS |  | 2016-04-27
71000284299 | 91000005781 | RECTIFIER, SEMICONDUCTOR DEVICE | HERS | ST |  |  | 261017 |  | 49D194176 | FURNAS |  | 2016-04-27
71000284307 | 91000005782 | RELAY, ELECTROMAGNETIC | HERS | ST |  |  | 391223 |  | 48DC37A4 | FURNAS |  | 2016-04-27 | 2022-11-01
71000284315 | 91000005783 | TRANSFORMER, POTENTIAL | HERS | ST |  |  | 39121001 |  | 48MB1T | FURNAS |  | 2016-04-27 | 2022-11-01
71000284315 | 91000005784 | TRANSFORMER, POTENTIAL | HERS | ST |  |  | 39121001 |  | D-52448 | FURNAS |  | 2016-04-27 | 2022-11-01
71000284331 | 91000005786 | CAPACITOR, FIXED, AIR DIELECTRIC | HERS | ST |  |  | 321215 |  | 3751-21 | ELECTRIC |  | 2016-04-27
71000284349 | 91000005787 | CAPACITOR, FIXED, AIR DIELECTRIC | HERS | ST |  |  | 321215 |  | 278C180F04 | ELECTRIC |  | 2016-04-27
71000284364 | 91000005788 | CALIBRATOR, SYNCHRO | HERS | ST |  |  | 411165 |  | 363B100G01 | ELECTRIC |  | 2016-04-27 | 2022-10-07
71000284380 | 91000005789 | RECTIFIER, SEMICONDUCTOR DEVICE | HERS | ST |  |  | 261017 |  | MP-T1001-G01 | ELECTRIC |  | 2016-04-27
71000284406 | 91000005790 | RECTIFIER, SEMICONDUCTOR DEVICE | HERS | ST |  |  | 261017 |  | 121C630F14 | ELECTRIC |  | 2016-04-27
71000284414 | 91000005791 | BEARING, JOURNAL ASSY | HERS | ST |  |  | 311715 |  | 116D186G01 | ELECTRIC |  | 2016-04-27
71000284414 | 91000005792 | BEARING, JOURNAL ASSY | HERS | ST |  |  | 311715 |  | DWG.112D452 | ELECTRIC |  | 2016-04-27
71000284422 | 91000005793 | ABSORBER, OVERVOLTAGE | HERS | ST |  |  | 311715 |  | 800A575F01 | ELECTRIC |  | 2016-04-27
71000284448 | 91000005794 | SEMICONDUCTOR DEVICE, DIODE | HERS | ST |  |  | 321115 |  | 132A208F01 | ELECTRIC |  | 2016-04-27
71000284455 | 91000005795 | SEMICONDUCTOR DEVICE, DIODE | HERS | ST |  |  | 321115 |  | 840A382F02 | ELECTRIC |  | 2016-04-27 | 2020-04-14
71000284463 | 91000005796 | RECTIFIER, SEMICONDUCTOR DEVICE | HERS | ST |  |  | 261017 |  | 840C104F04 | ELECTRIC |  | 2016-04-27 | 2020-04-14
71000284489 | 91000005797 | SEMICONDUCTOR DEVICE, DIODE | HERS | ST |  |  | 321115 |  | 127A905F01 | ELECTRIC |  | 2016-04-27
71000284497 | 91000005798 | SEMICONDUCTOR DEVICE, DIODE | HERS | ST |  |  | 321115 |  | 127A905F02 | ELECTRIC |  | 2016-04-27
71000284505 | 91000005799 | RING, OIL CONTROL | HERS | ST |  |  | 311632 |  | 113C070F11 | ELECTRIC |  | 2016-04-27
71000284513 | 91000005800 | RECTIFIER, SEMICONDUCTOR DEVICE | HERS | ST |  |  | 261017 |  | 152B064F02 | ELECTRIC |  | 2016-04-27
71000284521 | 91000005801 | RECTIFIER, SEMICONDUCTOR DEVICE | HERS | ST |  |  | 261017 |  | 152B064F07 | ELECTRIC |  | 2016-04-27
71000284554 | 91000005803 | SEMICONDUCTOR DEVICE, DIODE | HERS | ST |  |  | 321115 |  | 153B252F07 | ELECTRIC |  | 2016-04-27
71000284554 | 91000005804 | SEMICONDUCTOR DEVICE, DIODE | HERS | ST |  |  | 321115 |  | IN3296 510 | ELECTRIC |  | 2016-04-27
71000284562 | 91000005805 | SEMICONDUCTOR DEVICE, DIODE | HERS | ST |  |  | 321115 |  | 153B252F08 | ELECTRIC |  | 2016-04-27
71000284562 | 91000005806 | SEMICONDUCTOR DEVICE, DIODE | HERS | ST |  |  | 321115 |  | IN3296-R | ELECTRIC |  | 2016-04-27
71000284570 | 91000005807 | FILTER ASSEMBLY, ELECTRICAL | HERS | ST |  |  | 401615 |  | 363B427 G01 | ELECTRIC |  | 2016-04-27
71000284588 | 91000005808 | RESISTOR, FIXED, COMPOSITION | HERS | ST |  |  | 321216 |  | 139A156F01 | ELECTRIC |  | 2016-04-27 | 2022-11-01
71000284596 | 91000005809 | RING, OIL CONTROL | HERS | ST |  |  | 311632 |  | 113C070F20 | ELECTRIC |  | 2016-04-27
71000284612 | 91000005810 | BEARING, SLEEVE | HERS | ST |  |  | 311715 |  | 101C075G01 | ELECTRIC |  | 2016-04-27
71000284620 | 91000005811 | AMMETER | HERS | ST |  |  | 41113601 |  | 800A600F03 | GE-ELEC |  | 2016-04-27
71000284661 | 91000005813 | COIL, ELECTRICAL | HERS | SET |  |  | 39121010 |  | C-2402 10KVA | ERCOLE |  | 2016-04-27
71000284695 | 91000005816 | COIL, ELECTRICAL | HERS | SET |  |  | 39121010 |  | 5K-818848C26 | GE-ELEC |  | 2016-04-27
71000284703 | 91000005817 | RECTIFIER, SEMICONDUCTOR DEVICE | HERS | ST |  |  | 261017 |  | 596C81-C1 | GE-ELEC |  | 2016-04-27
71000284729 | 91000005818 | RECTIFIER, SEMICONDUCTOR DEVICE | HERS | ST |  |  | 261017 |  | 34A840307-004 | GE-ELEC |  | 2016-04-27
71000284745 | 91000005819 | COIL, ELECTRICAL | HERS | SET |  |  | 39121010 |  | 5K441CK196 | GE-ELEC |  | 2016-04-27
71000284786 | 91000005821 | BEARING, SLEEVE | HERS | ST |  |  | 311715 |  | AMI-900-1788 | CIB-DWG |  | 2016-04-27
71000284836 | 91000005822 | BEARING, SLEEVE | HERS | ST |  |  | 311715 |  | C540009-1 | GE-ELEC |  | 2016-04-27
71000284844 | 91000005823 | BEARING, SLEEVE | HERS | ST |  |  | 311715 |  | 54002 | GE-ELEC |  | 2016-04-27
71000284851 | 91000005824 | COIL, ELECTRICAL | HERS | SET |  |  | 39121010 |  | 5K821149C1 | GE-ELEC |  | 2016-04-27
71000284869 | 91000005825 | BEARING, SLEEVE | HERS | ST |  |  | 311715 |  | BMI-900-759 | CIB-DWG |  | 2016-04-27
71000284901 | 91000005826 | COIL, ELECTRICAL | HERS | SET |  |  | 39121010 |  | 5K830944C3 | GE-ELEC |  | 2016-04-27
71000284935 | 91000005829 | BEARING, SLEEVE | HERS | ST |  |  | 311715 |  | 6966158AB | GE |  | 2016-04-27
71000284935 | 91000005830 | BEARING, SLEEVE | HERS | ST |  |  | 311715 |  | 6966158AB | GE-ELEC |  | 2016-04-27
71000284943 | 91000005831 | SEMICONDUCTOR DEVICE, DIODE | HERS | ST |  |  | 321115 |  | 34A840301-006 | GE-ELEC |  | 2016-04-27
71000284943 | 91000005832 | SEMICONDUCTOR DEVICE, DIODE | HERS | ST |  |  | 321115 |  | IN3291-R | GE-ELEC |  | 2016-04-27
71000284950 | 91000005833 | SEMICONDUCTOR DEVICE, DIODE | HERS | PAA |  |  | 321115 |  | 34A841006-001 | GE-ELEC |  | 2016-04-27
71000284950 | 91000005834 | SEMICONDUCTOR DEVICE, DIODE | HERS | PAA |  |  | 321115 |  | RAE-8239 | GE-ELEC |  | 2016-04-27
71000284976 | 91000005836 | RECTIFIER, SEMICONDUCTOR DEVICE | HERS | ST |  |  | 261017 |  | 597C516-G1 | GE-ELEC |  | 2016-04-27
71000284984 | 91000005837 | RECTIFIER, SEMICONDUCTOR DEVICE | HERS | ST |  |  | 261017 |  | 34A840306-010 | GE-ELEC |  | 2016-04-27
71000285155 | 91000005840 | SEMICONDUCTOR DEVICE, DIODE | HERS | PAA |  |  | 321115 |  | 34A841006-00 | GE-ELEC |  | 2016-04-27
71000285171 | 91000005841 | STATOR, MOTOR | HERS | SET |  |  | 261017 |  | 34B840351-003 | GE-ELEC |  | 2016-04-27
71000285189 | 91000005842 | RECTIFIER, SEMICONDUCTOR DEVICE | HERS | ST |  |  | 261017 |  | C290B-8229 | GE-ELEC |  | 2016-04-27
71000285189 | 91500029876 | RECTIFIER, SEMICONDUCTOR DEVICE | HERS | ST |  |  | 261017 |  | T700063004BY | GE-ELEC |  | 2017-11-09
71000285239 | 91000005846 | SEMICONDUCTOR DEVICE, DIODE | HERS | ST |  |  | 321115 |  | A90D | GE-ELEC |  | 2016-04-27
71000285247 | 91000005847 | SEMICONDUCTOR DEVICE, DIODE | HERS | ST |  |  | 321115 |  | A91D | GE-ELEC |  | 2016-04-27
71000285270 | 91000005848 | STATOR, MOTOR | HERS | SET |  |  | 261017 |  | 34B840351-008 | GE-ELEC |  | 2016-04-27
71000285411 | 91000005850 | COIL, ELECTRICAL | HERS | SET |  |  | 39121010 |  | PB-600HP,SF1 | RELIANCE |  | 2016-04-27
71000285973 | 91000005852 | RESISTOR, FIXED, COMPOSITION | HERS | ST |  |  | 321216 |  | 63481-5B | RELIANCE |  | 2016-04-27 | 2022-11-01
71000286203 | 91000005853 | BRUSH, ELECTRICAL CONTACT | HERS | ST |  |  | 261017 |  | ESTUDIO 26 | LORRAINE |  | 2016-04-27
71000286229 | 91000005854 | COIL, ELECTRICAL | HERS | ST |  |  | 39121010 |  | 609427-1F | RELIANCE |  | 2016-04-27
71000286286 | 91000005856 | BRUSH, ELECTRICAL CONTACT | HERS | ST |  |  | 261017 |  | EST.24/EG-40D | LORRAINE |  | 2016-04-27
71000286641 | 91000005857 | SHIELD | HERS | ST |  |  | 261017 |  | 600414-9R | RELIANCE |  | 2016-04-27
71000286716 | 91000005859 | HEATER, THERMAL RELEASE | HERS | ST |  |  | 401018 |  | 405614-4D | RELIANCE |  | 2016-04-27
71000286799 | 91000005860 | COIL, ELECTRICAL | HERS | SET |  |  | 39121010 |  | FOD450HP | SIEMENS |  | 2016-04-27
71000286823 | 91000005862 | SEAL RING ASSEMBLY, LABYRINTH | HERS | ST |  |  | 314119 |  | AMI-1840 | CIB-DWG |  | 2016-04-27 | 2022-11-01
71000286849 | 91000005864 | COIL, ELECTRICAL | HERS | SET |  |  | 39121010 |  | 1LA3286 | SIEMENS |  | 2016-04-27
71000286864 | 91000005866 | COIL, ELECTRICAL | HERS | SET |  |  | 39121010 |  | JT-300HP | US-MOTOR |  | 2016-04-27
71000286872 | 91000005867 | COIL, ELECTRICAL | HERS | SET |  |  | 39121010 |  | JT-370HP | US-MOTOR |  | 2016-04-27
71000286880 | 91000005868 | COIL, ELECTRICAL | HERS | SET |  |  | 39121010 |  | JT-310HP | US-MOTOR |  | 2016-04-27
71000286898 | 91000005869 | CAPACITOR, FIXED, AIR DIELECTRIC | HERS | ST |  |  | 321215 |  | OV-4-370 | BROWNELL |  | 2016-04-27
71000286906 | 91000005870 | CAPACITOR, FIXED, AIR DIELECTRIC | HERS | ST |  |  | 321215 |  | 0V-5-370 | BROWNELL |  | 2016-04-27
71000286906 | 91000005871 | CAPACITOR, FIXED, AIR DIELECTRIC | HERS | ST |  |  | 321215 |  | 97F5705 | GE-ELEC |  | 2016-04-27
71000286914 | 91000005872 | CAPACITOR, FIXED, AIR DIELECTRIC | HERS | ST |  |  | 321215 |  | OV-6-370 | BROWNELL |  | 2016-04-27
71000286914 | 91000005873 | CAPACITOR, FIXED, AIR DIELECTRIC | HERS | ST |  |  | 321215 |  | 97F4156 | GE-ELEC |  | 2016-04-27
71000287003 | 91000005876 | COIL, ELECTRICAL | HERS | SET |  |  | 39121010 |  | CSF-800HP | WESTING |  | 2016-04-27
71000287037 | 91000005877 | BEARING, SLEEVE | HERS | ST |  |  | 311715 |  | 2584A52G01 | WESTING |  | 2016-04-27
71000287045 | 91000005878 | BEARING, SLEEVE | HERS | ST |  |  | 311715 |  | 2584A53G01 | WESTING |  | 2016-04-27
71000287078 | 91000005879 | COIL, ELECTRICAL | HERS | SET |  |  | 39121010 |  | HR4A-450HP | WESTING |  | 2016-04-27
71000287094 | 91000005881 | BEARING, SLEEVE | HERS | ST |  |  | 311715 |  | 410D15G01 | WESTING |  | 2016-04-27
71000287102 | 91000005882 | COIL, ELECTRICAL | HERS | SET |  |  | 39121010 |  | HSW2-600HP | WESTING |  | 2016-04-27
71000287110 | 91000005883 | RING, OIL CONTROL | HERS | ST |  |  | 311632 |  | 18D8302H10 | WESTING |  | 2016-04-27
71000287128 | 91000005884 | COIL, ELECTRICAL | HERS | SET |  |  | 39121010 |  | G-CC-4 450HP | WESTING |  | 2016-04-27
71000287177 | 91000005885 | COIL, ELECTRICAL | HERS | SET |  |  | 39121010 |  | 61212CR | WESTING |  | 2016-04-27
71000287219 | 91000005888 | SPACER, RING | HERS | ST |  |  | 31162419 |  | 44165DG-14X | WESTING |  | 2016-04-27
71000287227 | 91000005889 | TERMINAL | HERS | ST |  |  | 261017 |  | B5-135-DEC151 | WESTING |  | 2016-04-27 | 2022-10-07
71000287250 | 91000005893 | RETAINER | HERS | ST |  |  | 311632 |  | BMI-MISC-1013 | CIB-DWG |  | 2016-04-27
71000287250 | 91000005894 | RETAINER | HERS | ST |  |  | 311632 |  | DWG B5-106-DEC151 ITEM.12 | DOW-CHEM |  | 2016-04-27
71000287250 | 91000005895 | RETAINER | HERS | ST |  |  | 311632 |  | B5-134-DEC151 | WESTING |  | 2016-04-27
71000287268 | 91000005896 | RING | HERS | ST |  |  | 31163202 |  | BMI-MISC-1011 | CIB-DWG |  | 2016-04-27
71000287276 | 91000005897 | RING, RETAINING | HERS | ST |  |  | 31163202 |  | BMI-MISC-1014 | CIB-DWG |  | 2016-04-27
71000287284 | 91000005898 | RING, THRUST | HERS | ST |  |  | 261017 |  | E5-169-DEC151 | WESTING |  | 2016-04-27
71000287342 | 91000005901 | TERMINAL | HERS | ST |  |  | 261017 |  | AMI-MISC-2347 | CIB-DWG |  | 2016-04-27
71000287342 | 91000005902 | TERMINAL | HERS | ST |  |  | 261017 |  | DWG B5-106-DEC151 ITEM.35 | DOW-CHEM |  | 2016-04-27
71000287342 | 91000005903 | TERMINAL | HERS | ST |  |  | 261017 |  | E5-173-DEC151 | WESTING |  | 2016-04-27
71000287409 | 91000005907 | BRUSH, ELECTRICAL CONTACT | HERS | ST |  |  | 261017 |  | 771A505G04 | WESTING |  | 2016-04-27
71000287417 | 91000005908 | HEATER | HERS | ST |  |  | 401018 |  | 123F614B | WESTING |  | 2016-04-27
71000287433 | 91000005910 | RELAY, ELECTROMAGNETIC | HERS | ST |  |  | 391223 |  | CR124-E078 | GE-ELEC |  | 2016-04-27 | 2022-11-01
71000287433 | 91000005911 | RELAY, ELECTROMAGNETIC | HERS | ST |  |  | 391223 |  | AA31PB | WESTING |  | 2016-04-27 | 2022-11-01
71000287441 | 91000005912 | ROTOR | HERS | ST |  |  | 221017 |  | 75E32956 | WESTING |  | 2016-04-27
71000287474 | 91000005914 | BODY | HERS | ST |  |  | 261017 |  | BMI-MISC-1000 | CIB-DWG |  | 2016-04-27
71000287474 | 91000005915 | BODY | HERS | ST |  |  | 261017 |  | DWG B5-104-DEC151 ITEM.2 | DOW-CHEM |  | 2016-04-27
71000287474 | 91000005916 | BODY | HERS | ST |  |  | 261017 |  | BMI-MISC-1000 | HAYGOOD |  | 2016-04-27
71000287474 | 91000005917 | BODY | HERS | ST |  |  | 261017 |  | E5-109-DEC151 | L.L.MACH |  | 2016-04-27
71000287482 | 91000005918 | SPLICE, CONDUCTOR | HERS | ST |  |  | 261017 |  | AMI-MISC-2370 | CIB-DWG |  | 2016-04-27
71000287482 | 91000005919 | SPLICE, CONDUCTOR | HERS | ST |  |  | 261017 |  | E5-108-DEC151 | L.L.MACH |  | 2016-04-27
71000287508 | 91000005923 | RING | HERS | ST |  |  | 31163202 |  | AMI MISC-2348 | CIB-DWG |  | 2016-04-27
71000287508 | 91000005924 | RING | HERS | ST |  |  | 31163202 |  | E5-120-DEC151 | L.L.MACH |  | 2016-04-27
71000287532 | 91000005927 | INSERT, INSULATOR | HERS | ST |  |  | 261017 |  | E5-112-DEC151 | L.L.MACH |  | 2016-04-27
71000287557 | 91000005929 | INSERT, INSULATOR | HERS | ST |  |  | 261017 |  | AMI-MISC-2338 | CIB-DWG |  | 2016-04-27
71000287557 | 91000005930 | INSERT, INSULATOR | HERS | ST |  |  | 261017 |  | E5-114-DEC151 | L.L.MACH |  | 2016-04-27
71000287573 | 91000005932 | INSERT, INSULATOR | HERS | ST |  |  | 261017 |  | AMI-MISC-2349 | CIB-DWG |  | 2016-04-27
71000287573 | 91000005933 | INSERT, INSULATOR | HERS | ST |  |  | 261017 |  | E5-118-DEC151 | L.L.MACH |  | 2016-04-27
71000287581 | 91000005934 | INSERT, INSULATOR | HERS | ST |  |  | 261017 |  | AMI-MISC-2359 | CIB-DWG |  | 2016-04-27
71000287581 | 91000005935 | INSERT, INSULATOR | HERS | ST |  |  | 261017 |  | E5-116-DEC151 | L.L.MACH |  | 2016-04-27
71000287599 | 91000005936 | NUT | HERS | ST |  |  | 311617 |  | AMI-MISC-2356 | CIB-DWG |  | 2016-04-27
71000287607 | 91000005937 | WASHER | HERS | ST |  |  | 311618 |  | AMI-MISC-2362 | CIB-DWG |  | 2016-04-27
71000287607 | 91000005938 | WASHER | HERS | ST |  |  | 311618 |  | E5-119-DEC151 | L.L.MACH |  | 2016-04-27
71000287615 | 91000005939 | SWITCH, ROTARY | HERS | ST |  |  | 261017 |  | SHJ-11-17 | US-MOTOR |  | 2016-04-27
71000287631 | 91000005941 | SWITCH, ROTARY | HERS | ST |  |  | 261017 |  | SKC-30-17 | US-MOTOR |  | 2016-04-27
71000287649 | 91000005942 | SWITCH, ROTARY | HERS | ST |  |  | 261017 |  | SKC-32-17 | US-MOTOR |  | 2016-04-27
71000287664 | 91000005944 | SWITCH, ROTARY | HERS | ST |  |  | 261017 |  | SKC-40-17 | US-MOTOR |  | 2016-04-27
71000287714 | 91000005949 | SWITCH, ROTARY | HERS | ST |  |  | 261017 |  | SDO-7-36 | US-MOTOR |  | 2016-04-27
71000287730 | 91000005951 | MOTOR, ALTERNATING CURRENT | HERS | ST |  |  | 261017 |  | CS-1/4HP-GD56C | RELIANCE |  | 2016-04-27
71000287748 | 91000005952 | MOTOR, ALTERNATING CURRENT | HERS | ST |  |  | 261017 |  | CS-3/4GD56C | RELIANCE |  | 2016-04-27
71000287763 | 91000005953 | MOTOR, ALTERNATING CURRENT | HERS | ST |  |  | 261017 |  | TEFC3/4-56 | BALDOR |  | 2016-04-27
71000287813 | 91000005955 | MOTOR, ALTERNATING CURRENT | HERS | ST |  |  | 261017 |  | B0022FGF2A4 1K | TOSHIBA |  | 2016-04-27
71000287821 | 91000005956 | COIL, ELECTRICAL | HERS | ST |  |  | 39121010 |  | BC 220/230V-50HZ | SACE |  | 2016-04-27
71000287847 | 91000005958 | MOTOR, DIRECT CURRENT | HERS | ST |  |  | 261017 |  | FIMAC-33223 | SACE |  | 2016-04-27
71000287854 | 91000005959 | VALVE, COMPRESSION RELEASE | HERS | ST |  |  | 391215 |  | 125V | SACE |  | 2016-04-27 | 2022-10-07
71000287870 | 91000005961 | COIL, ELECTRICAL | HERS | ST |  |  | 39121010 |  | 125737/805 | SACE |  | 2016-04-27
71000287888 | 91000005962 | COIL, ELECTRICAL | HERS | ST |  |  | 39121010 |  | 130643A806 | SACE |  | 2016-04-27
71000287896 | 91000005963 | MOTOR, DIRECT CURRENT | HERS | ST |  |  | 261012 |  | FIMAC 19-19-1 | SACE |  | 2016-04-27
71000287912 | 91000005965 | SWITCH ASSEMBLY | HERS | ST |  |  | 40141607 |  | Z933-A292 | TELEMECA |  | 2016-04-27
71000287920 | 91000005966 | SWITCH ASSEMBLY | HERS | ST |  |  | 40141607 |  | 8351-A4 | TELEMECA |  | 2016-04-27
71000287946 | 91000005968 | BOLT, HOOK | HERS | ST |  |  | 311616 |  | 47098 | REDHEAD |  | 2016-04-27
71000288472 | 91000005969 | ELBOW, TUBE | HERS | ST |  |  | 40183101 |  | W-2002 | ALMAREFR |  | 2016-04-27 | 2022-11-01
71000288506 | 91000005972 | ELBOW, TUBE | HERS | ST |  |  | 40183101 |  | W-2040 | ALMAREFR |  | 2016-04-27 | 2022-11-01
71000288555 | 91000005976 | UNION, TUBE | HERS | ST |  |  | 261216 |  | W-1022 | ALMAREFR |  | 2016-04-27
71000288688 | 91000005984 | CARTRIDGE, DEHYDRATOR | HERS | ST |  |  | 401615 |  | 147 | FRIOTECN |  | 2016-04-27 | 2022-10-07
71000288704 | 91000005985 | DRIER, AIR-GAS, DESICCANT | HERS | ST |  |  | 201117 |  | D-48 | ALCO-CON |  | 2016-04-27
71000288704 | 91000005986 | DRIER, AIR-GAS, DESICCANT | HERS | ST |  |  | 201117 |  | 848-C | ALMAREFR |  | 2016-04-27
71000288704 | 91000005987 | DRIER, AIR-GAS, DESICCANT | HERS | ST |  |  | 201117 |  | 023U5381 | DANFOSS |  | 2016-04-27
71000288704 | 91000005988 | DRIER, AIR-GAS, DESICCANT | HERS | ST |  |  | 201117 |  | 48DS | DANFOSS |  | 2016-04-27
71000288704 | 91000005989 | DRIER, AIR-GAS, DESICCANT | HERS | ST |  |  | 201117 |  | K48 | KRUNER |  | 2016-04-27
71000288704 | 91000005990 | DRIER, AIR-GAS, DESICCANT | HERS | ST |  |  | 201117 |  | RC-4864 | SPORLAND |  | 2016-04-27
71000288738 | 91000005993 | DRIER, AIR-GAS, DESICCANT | HERS | ST |  |  | 201117 |  | 431-305 | CARRIER |  | 2016-04-27
71000288738 | 91000005994 | DRIER, AIR-GAS, DESICCANT | HERS | ST |  |  | 201117 |  | DML-165 | DANFOSS |  | 2016-04-27
71000288738 | 91000005995 | DRIER, AIR-GAS, DESICCANT | HERS | ST |  |  | 201117 |  | 305 | KRUNER |  | 2016-04-27
71000288746 | 91000005996 | DRIER, AIR-GAS, DESICCANT | HERS | ST |  |  | 31163210 |  | KH43LE120 ITEM 53 | ALCO |  | 2016-04-27
71000288753 | 91000005997 | DRIER, AIR-GAS, DESICCANT | HERS | ST |  |  | 31163210 |  | KH-U5LE-125 ITEM 20 | ALCO |  | 2016-04-27
71000288787 | 91000005999 | INDICATOR, SIGHT, LIQUID | HERS | ST |  |  | 411165 |  | STREAMLINE A-15903 | ALMAREFR |  | 2016-04-27
71000288795 | 91000006000 | INDICATOR, SIGHT, LIQUID | HERS | ST |  |  | 411165 |  | ALCO AMI-SS7 | ALMAREFR |  | 2016-04-27
71000288803 | 91000006001 | TUBE, METALLIC | HERS | FT |  |  | 40171601 |  | 7002C | HARRIS |  | 2016-04-27
71000288845 | 91000006002 | TUBE, METALLIC | HERS | FT |  |  | 40171601 |  | 7007C | HARRIS |  | 2016-04-27
71000288894 | 91000006003 | CAPACITOR, FIXED, AIR DIELECTRIC | HERS | ST |  |  | 321215 |  | 4MFD | KRUNER |  | 2016-04-27
71000288902 | 91000006004 | GAUGE, PRESSURE, RECORDING | HERS | ST |  |  | 411119 |  | 060-5041 | DANFOSS |  | 2016-04-27 | 2022-11-01
71000288902 | 91000006005 | GAUGE, PRESSURE, RECORDING | HERS | ST |  |  | 411119 |  | 0176701 | RANCO |  | 2016-04-27 | 2022-11-01
71000288910 | 91000006006 | REGULATOR, TEMPERATURE | HERS | ST |  |  | 41112404 |  | 010-1410-0S29-0-30B7B | RANCO |  | 2016-04-27
71000289033 | 91000006009 | COMPRESSOR UNIT, REFRIGERATION | HERS | ST |  |  | 40151607 |  | 51FA660-300 | CARRIER |  | 2016-04-27
71000289033 | 91000006010 | COMPRESSOR UNIT, REFRIGERATION | HERS | ST |  |  | 40151607 |  | AJ-5515F | TECUMSEH |  | 2016-04-27
71000289041 | 91000006011 | COMPRESSOR UNIT, REFRIGERATION | HERS | ST |  |  | 40151607 |  | AH-5524E | TECUMSEH |  | 2016-04-27
71000289058 | 91000006012 | COMPRESSOR UNIT, REFRIGERATION | HERS | ST |  |  | 40151607 |  | REY3-0175-PFV-501(P021-1828) | COPELAND |  | 2016-04-27
71000289058 | 91000006013 | COMPRESSOR UNIT, REFRIGERATION | HERS | ST |  |  | 40151607 |  | AJ-5518E | TECUMSEH |  | 2016-04-27
71000289074 | 91000006014 | COMPRESSOR UNIT, REFRIGERATION | HERS | ST |  |  | 40151607 |  | ZR144KC-TF5 | COPELAND |  | 2016-04-27
71000289090 | 91000006015 | COMPRESSOR UNIT, REFRIGERATION | HERS | ST |  |  | 40151607 |  | CRN5-0505-TF5 | COPELAND |  | 2016-04-27
71000289108 | 91000006016 | COMPRESSOR UNIT, REFRIGERATION | HERS | ST |  |  | 40151607 |  | ZR125KC-TFD-523 | COPELAND |  | 2016-04-27
71000289116 | 91000006017 | COMPRESSOR UNIT, REFRIGERATION | HERS | ST |  |  | 40151607 |  | CRN5-0500-TFD | COPELAND |  | 2016-04-27
71000289124 | 91000006018 | COMPRESSOR UNIT, REFRIGERATION | HERS | ST |  |  | 40151607 |  | KAK-0200-TAC | COPELAND |  | 2016-04-27
71000289157 | 91000006022 | GASKET | HERS | ST |  |  | 3118 |  | 020-0124-00 ALL | COPELAND |  | 2016-04-27 | 2022-11-01
71000289165 | 91000006023 | PARTS KIT, COMPRESSOR | HERS | KIT |  |  | 261017 |  | 998-0713-01EAL | COPELAND |  | 2016-04-27
71000289181 | 91000006025 | PARTS KIT, COMPRESSOR | HERS | KIT |  |  | 261017 |  | 998-0661-06ALL | COPELAND |  | 2016-04-27
71000289199 | 91000006026 | PISTON, COMPRESSOR | HERS | ST |  |  | 401518 |  | 504-0001-14ERF | COPELAND |  | 2016-04-27 | 2022-11-01
71000289215 | 91000006028 | INDICATOR, SIGHT, LIQUID | HERS | ST |  |  | 411124 |  | 998-0002-04LL | COPELAND |  | 2016-04-27 | 2022-11-01
71000289223 | 91000006029 | VALVE, EXPANSION | HERS | ST |  |  | 401416 |  | XB-1019-HC-1B-R22 | ALCO |  | 2016-04-27
71000289249 | 91000006031 | COMPRESSOR UNIT, REFRIGERATION | HERS | ST |  |  | 40151607 |  | MRH4-0760 TFD | COPELAND |  | 2016-04-27
71000289496 | 91000006044 | INDICATOR, SIGHT, LIQUID | HERS | ST |  |  | 411124 |  | GLS3 | DUNHAM |  | 2016-04-27 | 2022-11-01
71000289587 | 91000006048 | CONDENSER, REFRIGERATING, WATER COOLED | HERS | ST |  |  | 401739 |  | 0415084 | DUNHAM |  | 2016-04-27 | 2022-11-01
71000289595 | 91000006049 | REGULATOR, TEMPERATURE | HERS | ST |  |  | 41112404 |  | A19ABC-74 | DUNHAM |  | 2016-04-27
71000289595 | 91000006050 | REGULATOR, TEMPERATURE | HERS | ST |  |  | 41112404 |  | A19ABC-4C | JOHNS-CO |  | 2016-04-27
71000289603 | 91000006051 | MOTOR, ALTERNATING CURRENT | HERS | ST |  |  | 261017 |  | 1LA4207-4YC80 | SIEMENS |  | 2016-04-27
71000289611 | 91000006052 | VALVE, SOLENOID | HERS | ST |  |  | 40141605 |  | 8210G100 | ASCO |  | 2016-04-27
71000289645 | 91000006053 | VALVE, SOLENOID | HERS | ST |  |  | 40141605 |  | 100RB-2F3 | ALCO |  | 2016-04-27
71000289694 | 91000006055 | BEARING, SLEEVE | HERS | ST |  |  | 311715 |  | BRG-65 | TRANE |  | 2016-04-27
71000289728 | 91000006056 | CIRCUIT BREAKER | HERS | ST |  |  | 40151607 |  | BKR-6 | TRANE |  | 2016-04-27
71000289744 | 91000006057 | FILTER ELEMENT, FLUID | HERS | ST |  |  | 401615 |  | 640165 | TRANE |  | 2016-04-27
71000289785 | 91000006059 | CONNECTOR, FLUID, PUMP | HERS | ST |  |  | 401615 |  | CON-1 | TRANE |  | 2016-04-27
71000289819 | 91000006064 | CONTROL | HERS | ST |  |  | 261017 |  | CNT-4 | TRANE |  | 2016-04-27
71000289926 | 91000006065 | REPAIR KIT, COMPRESSOR | HERS | KIT |  |  | 261017 |  | 4330-2754-01-07 | TRANE |  | 2016-04-27
71000290155 | 91000006066 | SEAL ASSEMBLY, PACKING RING | HERS | ST |  |  | 43211510 |  | SEL-32 | TRANE |  | 2016-04-27
71000290270 | 91000006068 | VALVE, EXPANSION | HERS | ST |  |  | 401416 |  | 28909 | TRANE |  | 2016-04-27
71000290288 | 91000006069 | VALVE, REED | HERS | ST |  |  | 401518 |  | VAL-8 | TRANE |  | 2016-04-27 | 2022-11-01
71000290312 | 91000006070 | VALVE, REED | HERS | ST |  |  | 401518 |  | VAL-194 | TRANE |  | 2016-04-27 | 2022-11-01
71000290981 | 91000006071 | VALVE, EXPANSION | HERS | ST |  |  | 401416 |  | TCLE 10HW | EMERSON |  | 2016-04-27
71000290999 | 91000006072 | VALVE, SOLENOID | HERS | ST |  |  | 40141605 |  | EF21BE100 | CARRIER |  | 2016-04-27
71000290999 | 91000006073 | VALVE, SOLENOID | HERS | ST |  |  | 40141605 |  | MA1753 | SPORLAN |  | 2016-04-27
71000291070 | 91000006074 | CONTROL, PRESSURE, RECORDING | HERS | ST |  |  | 261017 |  | 085-0062-00-1 | COPELAND |  | 2016-04-27
71000291070 | 91000006075 | CONTROL, PRESSURE, RECORDING | HERS | ST |  |  | 261017 |  | P128AA-17C | JOHNS-CO |  | 2016-04-27
71000291104 | 91000006076 | MOTOR, ALTERNATING CURRENT | HERS | ST |  |  | 261017 |  | 8-334300 CAT. N200 | CENTURY |  | 2016-04-27
71000291286 | 91000006078 | COOLING COIL, AIR, DUCT TYPE | HERS | ST |  |  | 261216 |  | 40GB060-301 | CARRIER |  | 2016-04-27
71000291294 | 91000006079 | MOTOR, ALTERNATING CURRENT | HERS | ST |  |  | 261017 |  | K157 | GE-ELEC |  | 2016-04-27
71000291294 | 91000006080 | MOTOR, ALTERNATING CURRENT | HERS | ST |  |  | 261017 |  | S-4223 | GE-ELEC |  | 2016-04-27
71000291294 | 91000006081 | MOTOR, ALTERNATING CURRENT | HERS | ST |  |  | 261017 |  | 1076-661 | SINGER |  | 2016-04-27
71000291302 | 91000006082 | CONDENSER, REFRIGERATING, WATER COOLED | HERS | ST |  |  | 401739 |  | 38GS060311 | CARRIER |  | 2016-04-27 | 2022-11-01
71000291310 | 91000006083 | BASE | HERS | ST |  |  | 231531 |  | 5001-280 (2176K11) | MCMASTER |  | 2016-04-27
71000291435 | 91000006088 | PUSH BUTTON | HERS | ST |  |  | 39122216 |  | ASP5224-105 | GE-ELEC |  | 2016-04-27
71000291443 | 91000006089 | RELAY, SOLID STATE | HERS | ST |  |  | 391215 |  | 3ARR12-PB162 | GE-ELEC |  | 2016-04-27
71000291476 | 91000006092 | COMPRESSOR UNIT, REFRIGERATION | HERS | ST |  |  | 40151607 |  | BRE4-0750-TFC-505 | COPELAND |  | 2016-04-27
71000291492 | 91000006093 | REGULATING ELEMENT, FLOW, VALVE | HERS | ST |  |  | 411125 |  | EP32UZ234 | CARRIER |  | 2016-04-27
71000291518 | 91000006094 | SWITCH, PRESSURE | HERS | ST |  |  | 411124 |  | 350A971G32 | WESTING |  | 2016-04-27
71000291542 | 91000006095 | CIRCUIT BREAKER | HERS | ST |  |  | 391215 |  | 28430 | MERLIN-G |  | 2016-04-27 | 2022-11-01
71000291559 | 91000006096 | CIRCUIT BREAKER | HERS | ST |  |  | 391215 |  | 28431 | MERLIN-G |  | 2016-04-27 | 2022-11-01
71000291567 | 91000006097 | COMPRESSOR UNIT, REFRIGERATION | HERS | ST |  |  | 40151607 |  | CR53KQ-TFS | COPELAND |  | 2016-04-27
71000291575 | 91000006098 | MONITOR | HERS | ST |  |  | 41112501 |  | CAE-850 | TGM |  | 2016-04-27 | 2022-10-07
71000291575 | 91000006099 | MONITOR | HERS | ST |  |  | 41112501 |  | DTP-3 | WARNER-M |  | 2016-04-27 | 2022-10-07
71000291583 | 91000006100 | CONDENSER, REFRIGERATING, WATER COOLED | HERS | ST |  |  | 401739 |  | CPB-05 | CARRIER |  | 2016-04-27 | 2022-11-01
71000291641 | 91000006101 | VALVE, EXPANSION | HERS | ST |  |  | 401416 |  | RCD-5-HW | ALCO |  | 2016-04-27
71000291690 | 91000006102 | MOTOR, UNIVERSAL | HERS | ST |  |  | 261017 |  | IE-002 | INDUCOL |  | 2016-04-27
71000291708 | 91000006103 | FAN, CIRCULATING | HERS | ST |  |  | 261017 |  | 301001-11001 | MOSERES |  | 2016-04-27
71000291724 | 91000006104 | BASE | HERS | ST |  |  | 231531 |  | 301-01-01001 | MOSERES |  | 2016-04-27
71000291807 | 91000006109 | MOTOR, ALTERNATING CURRENT | HERS | ST |  |  | 261017 |  | 5KCP39CGA402-ES | GE-MOTOR |  | 2016-04-27
71000291807 | 91000006110 | MOTOR, ALTERNATING CURRENT | HERS | ST |  |  | 261017 |  | 211-GE-16000 | MOSERES |  | 2016-04-27
71000291815 | 91000006111 | SUPPORT, ELECTRICAL CABLE | HERS | ST |  |  | 261014 |  | 301-00-10000 | MOSERES |  | 2016-04-27 | 2022-10-07
71000291849 | 91000006114 | CAPACITOR, FIXED, AIR DIELECTRIC | HERS | ST |  |  | 321215 |  | 203-10-20000 | MOSERES |  | 2016-04-27
71000291864 | 91000006115 | COOLING COIL, AIR, DUCT TYPE | HERS | ST |  |  | 261216 |  | 301-02-05001 | MOSERES |  | 2016-04-27
71000291872 | 91000006116 | FAN, CIRCULATING | HERS | ST |  |  | 261017 |  | 301-33-11001 | MOSERES |  | 2016-04-27
71000291880 | 91000006117 | BASE | HERS | ST |  |  | 231531 |  | 301-33-01001 | MOSERES |  | 2016-04-27
71000291906 | 91000006118 | BOX | HERS | ST |  |  | 221017 |  | 301-33-03001 | MOSERES |  | 2016-04-27
71000291930 | 91000006119 | MOTOR, ALTERNATING CURRENT | HERS | ST |  |  | 261017 |  | 211-GE-14000 | MOSERES |  | 2016-04-27
71000291955 | 91000006120 | COVER, CONDUIT OUTLET | HERS | ST |  |  | 39131713 |  | 301-33-04001 | MOSERES |  | 2016-04-27
71000291963 | 91000006121 | BUSHING, RUBBER | HERS | ST |  |  | 311716 |  | AP-020 | PARAMO |  | 2016-04-27
71000292003 | 91000006122 | SWITCH ASSEMBLY | HERS | ST |  |  | 40141607 |  | 2930A143 | PARAMO |  | 2016-04-27
71000292011 | 91000006123 | SWITCH, THERMOSTATIC | HERS | ST |  |  | 39122229 |  | CRA3946.A2V | PARAMO |  | 2016-04-27
71000292052 | 91000006125 | COMPRESSOR UNIT, REFRIGERATION | HERS | ST |  |  | 40151607 |  | 8128-275 | SINGER |  | 2016-04-27
71000292052 | 91000006126 | COMPRESSOR UNIT, REFRIGERATION | HERS | ST |  |  | 40151607 |  | AWG55-30EXN | TECUMSEH |  | 2016-04-27
71000292060 | 91000006127 | COOLING COIL, AIR, DUCT TYPE | HERS | ST |  |  | 261216 |  | 40CM90001 | SINGER |  | 2016-04-27
71000292144 | 91000006131 | BEARING, BALL, THRUST | HERS | ST |  |  | 31171504 |  | 2090265 | WESTING |  | 2016-04-27 | 2022-10-01
71000292185 | 91000006133 | SHAFT, STRAIGHT | HERS | ST |  |  | 26111512 |  | 2790925 | WESTING |  | 2016-04-27
71000292219 | 91000006136 | CAPACITOR, FIXED, AIR DIELECTRIC | HERS | ST |  |  | 321215 |  | 613-803-06 | FRIEDRIC |  | 2016-04-27
71000292250 | 91000006138 | MOTOR, ALTERNATING CURRENT | HERS | ST |  |  | 261017 |  | 310599 | EDPAC |  | 2016-04-27
71000292268 | 91000006139 | HEATER | HERS | ST |  |  | 401018 |  | 340870 | EDPAC |  | 2016-04-27
71000292292 | 91000006140 | RELAY, ELECTROMAGNETIC | HERS | ST |  |  | 391223 |  | 340306 | EDPAC |  | 2016-04-27 | 2022-11-01
71000292318 | 91000006141 | ACTUATOR, ELECTRO-MECHANICAL, LINEAR | HERS | ST |  |  | 261017 |  | ME-12323-102-0-1 | BARBERCO |  | 2016-04-27
71000292326 | 91000006142 | BEARING, BALL, THRUST | HERS | ST |  |  | 31171504 |  | RA100 FS450 | FAFNIR |  | 2016-04-27 | 2022-10-01
71000292334 | 91000006143 | FLANGE | HERS | ST |  |  | 311715 |  | 06EA-400-393 | CARRIER |  | 2016-04-27 | 2022-10-07
71000292334 | 91000006144 | FLANGE | HERS | ST |  |  | 311715 |  | 06EA660001 | CARRIER |  | 2016-04-27 | 2022-10-07
71000292342 | 91000006145 | PRINTED CIRCUIT BOARD | HERS | ST |  |  | 321016 |  | HK32AA001 | POTTER |  | 2016-04-27 | 2022-11-01
71000292359 | 91000006146 | PRINTED CIRCUIT BOARD | HERS | ST |  |  | 321016 |  | MZ2A-101-0-1-1 | BARBERCO |  | 2016-04-27 | 2022-11-01
71000292367 | 91000006147 | PRINTED CIRCUIT BOARD | HERS | ST |  |  | 321016 |  | PB110939 | AIRFLOW |  | 2016-04-27 | 2022-11-01
71000292375 | 91000006148 | CANISTER, METAL SAMPLE | HERS | ST |  |  | 261017 |  | PH010451 | AIRFLOW |  | 2016-04-27 | 2022-11-04
71000292375 | 91000006149 | CANISTER, METAL SAMPLE | HERS | ST |  |  | 261017 |  | PH012224 | AIRFLOW |  | 2016-04-27 | 2022-11-04
71000292391 | 91000006151 | CONTACT ASSEMBLY, ELECTRICAL | HERS | ST |  |  | 4323 |  | HN52KC024 | HONEYWEL |  | 2016-04-27
71000292409 | 91000006152 | RELAY ASSEMBLY | HERS | ST |  |  | 391223 |  | HN61KK066-A | CARRIER |  | 2016-04-27 | 2022-11-01
71000292417 | 91000006153 | CONTACT ASSEMBLY, ELECTRICAL | HERS | ST |  |  | 4323 |  | PC049657 | HONEYWEL |  | 2016-04-27
71000292433 | 91000006155 | CONTROLLER | HERS | ST |  |  | 391215 |  | MZ21E011LCM | BARBERCO |  | 2016-04-27
71000292441 | 91000006156 | COMPRESSOR UNIT, REFRIGERATION | HERS | ST |  |  | 40151607 |  | PE011002 | CARRIER |  | 2016-04-27
71000292441 | 91000006157 | COMPRESSOR UNIT, REFRIGERATION | HERS | ST |  |  | 40151607 |  | CR60KQ-TFD | COPELAND |  | 2016-04-27
71000292458 | 91000006158 | FAN, CENTRIFUGAL | HERS | ST |  |  | 261017 |  | 234197 | CARRIER |  | 2016-04-27
71000292458 | 91000006159 | FAN, CENTRIFUGAL | HERS | ST |  |  | 261017 |  | 234197 | COPELAND |  | 2016-04-27
71000292466 | 91000006160 | FAN, CENTRIFUGAL | HERS | ST |  |  | 261017 |  | 4C020B | DAYTON |  | 2016-04-27
71000292516 | 91000006165 | FILTER ELEMENT | HERS | ST |  |  | 40161505 |  | JFL90-1 | PURAFIL |  | 2016-04-27
71000292524 | 91000006166 | FILTER ELEMENT | HERS | ST |  |  | 40161505 |  | JFL90-2 | PURAFIL |  | 2016-04-27
71000292532 | 91000006167 | FILTER ELEMENT | HERS | ST |  |  | 40161505 |  | P506-8H48 | CARRIER |  | 2016-04-27
71000292540 | 91000006168 | FILTER ELEMENT | HERS | ST |  |  | 40161505 |  | PD070101 | CARRIER |  | 2016-04-27
71000292565 | 91000006170 | FILTER ELEMENT | HERS | ST |  |  | 40161505 |  | PP-30-2 | PURAFIL |  | 2016-04-27
71000292615 | 91500031352 | FILTER ELEMENT | HERS | ST |  |  | 52141501 |  | AAF-AM-C3 | KOCH |  | 2017-12-20
71000292706 | 91000006173 | GAUGE, PRESSURE | HERS | ST |  |  | 411119 |  | W06E | CARRIER |  | 2016-04-27 | 2022-11-01
71000292714 | 91000006174 | HEATER | HERS | ST |  |  | 401018 |  | HT32H734 | CARRIER |  | 2016-04-27
71000292722 | 91000006175 | GAUGE, PRESSURE, RECORDING | HERS | ST |  |  | 411119 |  | W37F | CARRIER |  | 2016-04-27 | 2022-11-01
71000292722 | 91000006176 | GAUGE, PRESSURE, RECORDING | HERS | ST |  |  | 411119 |  | 08-21000-1A | PURAFIL |  | 2016-04-27 | 2022-11-01
71000292730 | 91000006177 | HEATER | HERS | ST |  |  | 401018 |  | 06EA6601A8 | CARRIER |  | 2016-04-27
71000292755 | 91000006178 | VOLTMETER | HERS | ST |  |  | 26111701 |  | F35-1-35-0 | SIMPSON |  | 2016-04-27
71000292771 | 91000006179 | MOTOR, ALTERNATING CURRENT | HERS | ST |  |  | 261017 |  | HC37AB460-1D-PSC | GE-ELEC |  | 2016-04-27
71000292789 | 91000006180 | PISTON | HERS | ST |  |  | 26101736 |  | 06EA660109 | CARRIER |  | 2016-04-27
71000292797 | 91000006181 | POWER SUPPLY | HERS | ST |  |  | 39121004 |  | ASP8301-120 | BARBERCO |  | 2016-04-27
71000292805 | 91000006182 | SWITCH, PRESSURE | HERS | ST |  |  | 411124 |  | HK02AB054 | CARRIER |  | 2016-04-27
71000292805 | 91000006183 | SWITCH, PRESSURE | HERS | ST |  |  | 411124 |  | 060-000766 | DANFOSS |  | 2016-04-27
71000292805 | 91000006184 | SWITCH, PRESSURE | HERS | ST |  |  | 411124 |  | 012-1594 | RANCO |  | 2016-04-27
71000292821 | 91000006185 | POWER SUPPLY | HERS | ST |  |  | 39121004 |  | A-700 | DWYER |  | 2016-04-27
71000292839 | 91000006186 | O-RING | HERS | ST |  |  | 311817 |  | PH010508 | CARRIER |  | 2016-04-27 | 2022-11-01
71000292904 | 91000006187 | GAUGE, GAS FLOW | HERS | ST |  |  | 411165 |  | 57178G 021 | CARRIER |  | 2016-04-27 | 2022-11-04
71000292912 | 91000006188 | STRAINER, SEDIMENT | HERS | ST |  |  | 401615 |  | KH-11HH068 | CARRIER |  | 2016-04-27
71000292920 | 91000006189 | SWITCH | HERS | ST |  |  | 52141501 |  | F61KB11 | CARRIER |  | 2016-04-27
71000292953 | 91000006190 | TIMER, INTERVAL | HERS | ST |  |  | 261017 |  | HK25MJ172 | CARRIER |  | 2016-04-27
71000292995 | 91000006192 | VALVE | HERS | ST |  |  | 401416 |  | MPV020-1 | TACO |  | 2016-04-27
71000293001 | 91000006193 | VALVE | HERS | ST |  |  | 401416 |  | VA9213-31148 | BARBERCO |  | 2016-04-27
71000293019 | 91000006194 | VALVE | HERS | ST |  |  | 401416 |  | VA9213-311411 | BARBERCO |  | 2016-04-27
71000293027 | 91000006195 | EXPANSION JOINT, PIPE | HERS | ST |  |  | 261017 |  | VM3-202 | TACO |  | 2016-04-27
71000293035 | 91000006196 | COIL ASSEMBLY, ELECTRICAL | HERS | ST |  |  | 39121010 |  | AMG 025864 | ALCO |  | 2016-04-27
71000293043 | 91000006197 | FLOAT, NET | HERS | ST |  |  | 221017 |  | 3IN | LIEBERT |  | 2016-04-27
71000293076 | 91000006198 | ACTUATOR, ELECTRO-MECHANICAL, ROTARY | HERS | ST |  |  | 261017 |  | MA-318-0-0-2 | BARBERCO |  | 2016-04-27
71000293084 | 91000006199 | MOTOR, ALTERNATING CURRENT | HERS | ST |  |  | 261017 |  | 1LA7081-4YA60 | SIEMENS |  | 2016-04-27
71000293092 | 91000006200 | RELAY, THERMAL | HERS | ST |  |  | 391215 |  | C3-A30 | CARRIER |  | 2016-04-27
71000293100 | 91000006201 | SENSOR, FINGER PROBE | HERS | ST |  |  | 261017 |  | S437A-1009 | HONEYWEL |  | 2016-04-27 | 2022-11-04
71000293118 | 91000006202 | CONTROL, HUMIDITY | HERS | ST |  |  | 261017 |  | 020-0172 | LIEBERT |  | 2016-04-27 | 2022-10-07
71000293134 | 91000006203 | TIMER, INTERVAL | HERS | ST |  |  | 261017 |  | X1934-1188B | CARRIER |  | 2016-04-27
71000293134 | 91000006204 | TIMER, INTERVAL | HERS | ST |  |  | 261017 |  | 49MD06FD | FURNAS |  | 2016-04-27
71000293134 | 91000006205 | TIMER, INTERVAL | HERS | ST |  |  | 261017 |  | SAAC-TSU-2000 | PARAMO |  | 2016-04-27
71000293159 | 91000006207 | TRANSFORMER, POTENTIAL | HERS | ST |  |  | 39121001 |  | TJP 220-24V | CARRIER |  | 2016-04-27 | 2022-11-01
71000293167 | 91000006208 | VALVE, EXPANSION | HERS | ST |  |  | 401416 |  | HCE5HW | ALCO |  | 2016-04-27
71000293209 | 91000006209 | GASKET SET | HERS | KIT |  |  | 31401507 |  | 998-0669-4 | COPELAND |  | 2016-04-27
71000293241 | 91000006211 | GAUGE, DIFERENTIAL, DIAL INDICATING | HERS | ST |  |  | 411119 |  | 3002C | DWYER |  | 2016-04-27 | 2022-11-04
71000293266 | 91000006212 | MOTOR, ALTERNATING CURRENT | HERS | ST |  |  | 261017 |  | CNS-C4088/AEMCAR | RYOWO |  | 2016-04-27
71000293274 | 91000006213 | ACTUATOR, ELECTRO-MECHANICAL, ROTARY | HERS | ST |  |  | 261017 |  | MA-416-0-0-2 | BARBERCO |  | 2016-04-27
71000293282 | 91000006214 | PISTON, COMPRESSOR | HERS | ST |  |  | 401518 |  | 998-0504-36 | COPELAND |  | 2016-04-27 | 2022-11-01
71000293290 | 91000006215 | PLATE, REED VALVE | HERS | ST |  |  | 40141616 |  | 998-0661-51 | COPELAND |  | 2016-04-27
71000293340 | 91000006216 | COMPRESSOR UNIT, REFRIGERATION | HERS | ST |  |  | 40151607 |  | 06DX7246A0600 | CARRIER |  | 2016-04-27
71000293373 | 91000006219 | MOTOR, ALTERNATING CURRENT | HERS | ST |  |  | 261017 |  | HD-60DX-670 | CARRIER |  | 2016-04-27
71000293373 | 91000006220 | MOTOR, ALTERNATING CURRENT | HERS | ST |  |  | 261017 |  | DVD184-TTEL 7026 AW | MARATHON |  | 2016-04-27
71000293431 | 91000006223 | CONDENSER, REFRIGERATION | HERS | ST |  |  | 40101704 |  | 38CB042-501 | CARRIER |  | 2016-04-27
71000293431 | 91000006224 | CONDENSER, REFRIGERATION | HERS | ST |  |  | 40101704 |  | ACR50029-1AF | SINGER |  | 2016-04-27
71000293456 | 91000006225 | COMPRESSOR UNIT, REFRIGERATION | HERS | ST |  |  | 40151607 |  | 06EA250300 | CARRIER |  | 2016-04-27
71000293506 | 91000006229 | GASKET | HERS | ST |  |  | 3118 |  | 6D401131012 | CARRIER |  | 2016-04-27 | 2022-11-01
71000293514 | 91000006230 | GASKET | HERS | ST |  |  | 3118 |  | 6D681131012 | CARRIER |  | 2016-04-27 | 2022-11-01
71000293555 | 91000006233 | VALVE, EXPANSION | HERS | ST |  |  | 401416 |  | EA03PC-462 | CARRIER |  | 2016-04-27
71000293605 | 91500029774 | COMPRESSOR UNIT, REFRIGERATION | HERS | ST |  |  | 40151607 |  | A5372BA0600 | CARRIER |  | 2017-11-07
71000293613 | 91000006234 | MOTOR, ALTERNATING CURRENT | HERS | ST |  |  | 261017 |  | 5KCP49UG1007BS | GE |  | 2016-04-27
71000293613 | 91000006235 | MOTOR, ALTERNATING CURRENT | HERS | ST |  |  | 261017 |  | 5K49UN6084S | GE-ELEC |  | 2016-04-27
71000293613 | 91000006236 | MOTOR, ALTERNATING CURRENT | HERS | ST |  |  | 261017 |  | G123 | GE-ELEC |  | 2016-04-27
71000293613 | 91000006237 | MOTOR, ALTERNATING CURRENT | HERS | ST |  |  | 261017 |  | HD52VE214 | GE-ELEC |  | 2016-04-27
71000293613 | 91000006238 | MOTOR, ALTERNATING CURRENT | HERS | ST |  |  | 261017 |  | K165 | GE-ELEC |  | 2016-04-27
71000293621 | 91000006239 | MOTOR, ALTERNATING CURRENT | HERS | ST |  |  | 261017 |  | HD62AE-874 | CARRIER |  | 2016-04-27
71000293621 | 91000006240 | MOTOR, ALTERNATING CURRENT | HERS | ST |  |  | 261017 |  | 680B640685 | WESTING |  | 2016-04-27
71000293639 | 91000006241 | MUFFLER | HERS | ST |  |  | 261017 |  | 50K16-3042 | CARRIER |  | 2016-04-27
71000293670 | 91000006242 | VALVE, EXPANSION | HERS | ST |  |  | 401416 |  | EA03PC-503 | CARRIER |  | 2016-04-27
71000293696 | 91000006243 | RELAY, ELECTROMAGNETIC | HERS | ST |  |  | 391223 |  | HN61KL-604 | CARRIER |  | 2016-04-27 | 2022-11-01
71000293704 | 91000006244 | BLADE, IMPELLER, FAN | HERS | ST |  |  | 261017 |  | LA04AA-300 | CARRIER |  | 2016-04-27
71000293738 | 91000006245 | SPRING, HELICAL, EXTENSION | HERS | ST |  |  | 31161904 |  | 38AB503822 | CARRIER |  | 2016-04-27
71000293746 | 91000006246 | TIMER, INTERVAL | HERS | ST |  |  | 261017 |  | HN61KL-615 | CARRIER |  | 2016-04-27
71000293902 | 91000006247 | CONTROL, PRESSURE, RECORDING | HERS | ST |  |  | 261017 |  | HK02HB012 | CARRIER |  | 2016-04-27
71000293910 | 91000006248 | GAUGE | HERS | ST |  |  | 411119 |  | KM01BC-200 | CARRIER |  | 2016-04-27 | 2022-11-01
71000293936 | 91000006250 | VALVE, EXPANSION | HERS | ST |  |  | 401416 |  | HVE11CP100 | CARRIER |  | 2016-04-27
71000293936 | 91000006251 | VALVE, EXPANSION | HERS | ST |  |  | 401416 |  | D-76 | SPORLAN |  | 2016-04-27
71000293944 | 91000006252 | VALVE, EXPANSION | HERS | ST |  |  | 401416 |  | HVE7GA | ALCO |  | 2016-04-27
71000293944 | 91000006253 | VALVE, EXPANSION | HERS | ST |  |  | 401416 |  | HVE7CP100 | CARRIER |  | 2016-04-27
71000293977 | 91000006256 | COMPRESSOR UNIT, REFRIGERATION | HERS | ST |  |  | 40151607 |  | 06ET275660PW | CARLYLE |  | 2016-04-27
71000293977 | 91000006257 | COMPRESSOR UNIT, REFRIGERATION | HERS | ST |  |  | 40151607 |  | 06EX275660 | CARLYLE |  | 2016-04-27
71000293985 | 91000006258 | CONDENSER, REFRIGERATING, WATER COOLED | HERS | ST |  |  | 401739 |  | 09RP054209 | CARRIER |  | 2016-04-27 | 2022-11-01
71000294009 | 91000006259 | CONTROL, TEMPERATURE, INDICATING | HERS | ST |  |  | 261017 |  | HH23AG-032 | CARRIER |  | 2016-04-27
71000294009 | 91000006260 | CONTROL, TEMPERATURE, INDICATING | HERS | ST |  |  | 261017 |  | HH23AG-85 | CARRIER |  | 2016-04-27
71000294009 | 91000006261 | CONTROL, TEMPERATURE, INDICATING | HERS | ST |  |  | 261017 |  | T915B-1407 | HONEYWEL |  | 2016-04-27
71000294017 | 91000006262 | GAUGE, PRESSURE | HERS | ST |  |  | 411119 |  | KM01CC-390 | CARRIER |  | 2016-04-27 | 2022-11-01
71000294017 | 91000006263 | GAUGE, PRESSURE | HERS | ST |  |  | 411119 |  | 350A97G96 | WESTING |  | 2016-04-27 | 2022-11-01
71000294017 | 91000006264 | GAUGE, PRESSURE | HERS | ST |  |  | 411119 |  | 4272391 | WIKA |  | 2016-04-27 | 2022-11-01
71000294058 | 91000006266 | PARTS KIT, ELECTRIC MOTOR | HERS | ST |  |  | 261017 |  | AOS-612158-4 | AO-SMITH |  | 2016-04-27
71000294058 | 91000006267 | PARTS KIT, ELECTRIC MOTOR | HERS | ST |  |  | 261017 |  | 06EX690664 | CARRIER |  | 2016-04-27
71000294074 | 91000006270 | RING, PISTON | HERS | ST |  |  | 26101727 |  | 06EA660010 | CARRIER |  | 2016-04-27
71000294082 | 91000006271 | RING, PISTON | HERS | ST |  |  | 26101727 |  | 06EA660011 | CARRIER |  | 2016-04-27
71000294116 | 91000006274 | PACKING, PREFORMED | HERS | ST |  |  | 31181701 |  | 06EA660064 | CARRIER |  | 2016-04-27
71000294124 | 91000006275 | CONNECTING ROD, PISTON | HERS | ST |  |  | 26101711 |  | 06EA660-026 | CARRIER |  | 2016-04-27
71000294132 | 91000006276 | SWITCH, THERMOSTATIC | HERS | ST |  |  | 39122229 |  | HR81LY-030 | CARRIER |  | 2016-04-27
71000294165 | 91000006278 | VALVE, CONCENTRIC | HERS | ST |  |  | 40151803 |  | EN07EA039 | CARRIER |  | 2016-04-27
71000294199 | 91000006281 | VALVE, EXPANSION | HERS | ST |  |  | 401416 |  | EA09KB581 | CARRIER |  | 2016-04-27
71000294207 | 91000006282 | VALVE, SOLENOID | HERS | ST |  |  | 40141605 |  | EF21BE200B | CARRIER |  | 2016-04-27
71000294207 | 91000006283 | VALVE, SOLENOID | HERS | ST |  |  | 40141605 |  | B25S2-7/8 | SPORLAN |  | 2016-04-27
71000294215 | 91000006284 | VALVE, EXPANSION | HERS | ST |  |  | 401416 |  | EA09KB-561 | CARRIER |  | 2016-04-27
71000294223 | 91000006285 | CAPACITOR, FIXED, AIR DIELECTRIC | HERS | ST |  |  | 321215 |  | HC96FH007 | CARRIER |  | 2016-04-27
71000294264 | 91000006287 | MOTOR, ALTERNATING CURRENT | HERS | ST |  |  | 261017 |  | 38AB660029 | CARRIER |  | 2016-04-27
71000294264 | 91000006288 | MOTOR, ALTERNATING CURRENT | HERS | ST |  |  | 261017 |  | SKCP-37-P52145 | GE-ELEC |  | 2016-04-27
71000294280 | 91000006289 | PLATE, REED VALVE | HERS | ST |  |  | 40141616 |  | 6D75-863 | CARRIER |  | 2016-04-27
71000294298 | 91000006290 | PLATE, REED VALVE | HERS | ST |  |  | 40141616 |  | 6D75-933 | CARRIER |  | 2016-04-27
71000294306 | 91000006291 | BLADE, IMPELLER, FAN | HERS | ST |  |  | 261017 |  | LA04PB-224 | CARRIER |  | 2016-04-27
71000294314 | 91000006292 | RELAY, THERMAL | HERS | ST |  |  | 391215 |  | 700-C220A1 | ALLEN-BR |  | 2016-04-27
71000294330 | 91000006294 | SWITCH, THERMOSTATIC | HERS | ST |  |  | 39122229 |  | T678F1002 | HONEYWEL |  | 2016-04-27
71000294439 | 91000006304 | VALVE, EXPANSION | HERS | ST |  |  | 401416 |  | PDE9CP70 | SPORLAN |  | 2016-04-27
71000294439 | 91000006305 | VALVE, EXPANSION | HERS | ST |  |  | 401416 |  | PR-E-9 | SPORLAN |  | 2016-04-27
71000294454 | 91000006306 | MOTOR, ALTERNATING CURRENT | HERS | ST |  |  | 261017 |  | FASCO-D291 | PARAMO |  | 2016-04-27
71000294470 | 91000006307 | MOTOR, ALTERNATING CURRENT | HERS | ST |  |  | 261017 |  | 1LA7113-4YA60 | SIEMENS |  | 2016-04-27
71000294496 | 91000006308 | VALVE, EXPANSION | HERS | ST |  |  | 401416 |  | HFES 15 HC | EMERSON |  | 2016-04-27
71000294512 | 91000006309 | VALVE, SOLENOID | HERS | ST |  |  | 40141605 |  | 240RA-8-T7-T | ALCO |  | 2016-04-27
71000294538 | 91000006310 | COIL, ELECTRICAL | HERS | ST |  |  | 39121010 |  | AMC 025873 | ALCO |  | 2016-04-27
71000294553 | 91000006311 | COMPRESSOR UNIT, REFRIGERATION | HERS | ST |  |  | 40151607 |  | ZR94KC-TFD501 | COPELAND |  | 2016-04-27
71000294561 | 91000006312 | MOTOR, ALTERNATING CURRENT | HERS | ST |  |  | 261017 |  | SY 700248 | BALDOR |  | 2016-04-27
71000294579 | 91000006313 | RELAY, ELECTROMAGNETIC | HERS | ST |  |  | 391223 |  | SILIC-O-NETIC CCI-617-XXA | PARAMO |  | 2016-04-27 | 2022-11-01
71000294603 | 91000006315 | VALVE, EXPANSION | HERS | ST |  |  | 401416 |  | HFES 8 HC | EMERSON |  | 2016-04-27 | 2019-07-04
71000294611 | 91000006316 | AMMETER | HERS | ST |  |  | 41113601 |  | BE-96 | PARAMO |  | 2016-04-27
71000294629 | 91000006317 | RELAY, ELECTROMAGNETIC | HERS | ST |  |  | 391223 |  | C-237N | PARAMO |  | 2016-04-27 | 2022-11-01
71000294637 | 91000006318 | COMPRESSOR UNIT, REFRIGERATION | HERS | ST |  |  | 40151607 |  | 4RA3-2000-TSK-200 | COPELAND |  | 2016-04-27
71000294645 | 91000006319 | COMPRESSOR UNIT, REFRIGERATION | HERS | ST |  |  | 40151607 |  | BRH2-1000 TFC | COPELAND |  | 2016-04-27
71000294645 | 91000006320 | COMPRESSOR UNIT, REFRIGERATION | HERS | ST |  |  | 40151607 |  | BRH2-1000-TFC-505 | COPELAND |  | 2016-04-27
71000294645 | 91000006321 | COMPRESSOR UNIT, REFRIGERATION | HERS | ST |  |  | 40151607 |  | ZR125KC-TF5-523 | COPELAND |  | 2016-04-27
71000294652 | 91000006322 | INDICATOR, PRESSURE | HERS | ST |  |  | 411165 |  | 2003E | DWYER |  | 2016-04-27
71000294652 | 91000006323 | INDICATOR, PRESSURE | HERS | ST |  |  | 411165 |  | MARK-II, MODELO 25 0-3" | DWYER |  | 2016-04-27
71000294660 | 91000006324 | GAUGE, PRESSURE | HERS | ST |  |  | 411119 |  | 0-60 PSI | ROYAL |  | 2016-04-27 | 2022-11-01
71000294710 | 91000006326 | VOLTMETER | HERS | ST |  |  | 26111701 |  | BE-96*0-300V | PARAMO |  | 2016-04-27
71000294819 | 91000006331 | PISTON | HERS | ST |  |  | 26101736 |  | 350A985-G26 | WESTING |  | 2016-04-27
71000294918 | 91000006336 | TUBE, METALLIC | HERS | ST |  |  | 40171601 |  | 350A986-G49 | WESTING |  | 2016-04-27
71000294991 | 91000006340 | CONDENSER, REFRIGERATION | HERS | ST |  |  | 40101704 |  | KBD-086, NF:9073 | DELCHI |  | 2016-04-27
71000294991 | 91000006341 | CONDENSER, REFRIGERATION | HERS | ST |  |  | 40101704 |  | A014940-H01 | WESTING |  | 2016-04-27
71000295022 | 91000006342 | GASKET SET | HERS | KIT |  |  | 31401507 |  | 350A986-G14 | WESTING |  | 2016-04-27
71000295105 | 91000006346 | SPRING, HELICAL, COMPRESSION | HERS | ST |  |  | 31161904 |  | 350A985G37 | WESTING |  | 2016-04-27
71000295113 | 91000006347 | O-RING | HERS | ST |  |  | 311817 |  | 350A985G36 | WESTING |  | 2016-04-27 | 2022-11-01
71000295121 | 91000006348 | RING, PISTON | HERS | ST |  |  | 26101727 |  | 350A985G49 | WESTING |  | 2016-04-27
71000295147 | 91000006349 | CYLINDER SLEEVE | HERS | ST |  |  | 261017 |  | 350A985G38 | WESTING |  | 2016-04-27
71000295154 | 91000006350 | STRAINER, SUCTION | HERS | ST |  |  | 401615 |  | 350A986-G53 | WESTING |  | 2016-04-27
71000295170 | 91000006351 | VALVE, EXPANSION | HERS | ST |  |  | 401416 |  | TER35HW 100 | ALCO |  | 2016-04-27
71000295188 | 91000006352 | BEARING, WASHER, THRUST | HERS | ST |  |  | 311715 |  | 350A985-G43 | WESTING |  | 2016-04-27
71000295238 | 91000006353 | MOTOR, ALTERNATING CURRENT | HERS | ST |  |  | 261017 |  | X446 | MARATHON |  | 2016-04-27
71000295246 | 91000006354 | BEARING, SLEEVE | HERS | ST |  |  | 311715 |  | 035-013900 | COPELAND |  | 2016-04-27
71000295261 | 91000006355 | COMPRESSOR UNIT, REFRIGERATION | HERS | ST |  |  | 40151607 |  | 4RH1-2500-TSK-200 | COPELAND |  | 2016-04-27
71000295261 | 91000006356 | COMPRESSOR UNIT, REFRIGERATION | HERS | ST |  |  | 40151607 |  | 4RK2-2500-TSK-200 | COPELAND |  | 2016-04-27
71000295287 | 91000006357 | HEADER, TERMINAL | HERS | ST |  |  | 40141616 |  | 363-36379 | COPELAND |  | 2016-04-27
71000295295 | 91000006358 | HEADER, TERMINAL | HERS | ST |  |  | 40141616 |  | 363-56416 | COPELAND |  | 2016-04-27
71000295303 | 91000006359 | HEADER, TERMINAL | HERS | ST |  |  | 40141616 |  | 363-56444 | COPELAND |  | 2016-04-27
71000295337 | 91000006362 | PARTS KIT, LUBRICANT PUMP | HERS | KIT |  |  | 401615 |  | 998-0008-00 | COPELAND |  | 2016-04-27
71000295345 | 91000006363 | PISTON, COMPRESSOR | HERS | ST |  |  | 401518 |  | 504-0053-13 | COPELAND |  | 2016-04-27 | 2022-11-01
71000295378 | 91000006364 | RING, PISTON | HERS | ST |  |  | 26101727 |  | 025-0020-02 | COPELAND |  | 2016-04-27
71000295386 | 91000006365 | RING, PISTON | HERS | ST |  |  | 26101727 |  | 02-0020-04 | COPELAND |  | 2016-04-27
71000295394 | 91000006366 | STRAINER, OIL | HERS | ST |  |  | 401615 |  | 513-0005-00 | COPELAND |  | 2016-04-27
71000295402 | 91000006367 | VALVE | HERS | ST |  |  | 401416 |  | 528-0788-00 | COPELAND |  | 2016-04-27
71000295410 | 91000006368 | VALVE, SAFETY RELIEF | HERS | ST |  |  | 40141606 |  | 036-0051-00 | COPELAND |  | 2016-04-27
71000295428 | 91000006369 | BEARING, WASHER, THRUST | HERS | ST |  |  | 311715 |  | 102-0020-00 | COPELAND |  | 2016-04-27
71000295485 | 91000006370 | VALVE, EXPANSION | HERS | ST |  |  | 401416 |  | 025-18571 | YORK |  | 2016-04-27
71000295519 | 91000006371 | TRANSFORMER, POTENTIAL | HERS | ST |  |  | 39121001 |  | 025-19405-700 | YORK |  | 2016-04-27 | 2022-11-01
71000295535 | 91000006373 | BEARING, BALL, THRUST | HERS | ST |  |  | 31171504 |  | 56207.107 | FAG |  | 2016-04-27 | 2022-10-01
71000295535 | 91000006374 | BEARING, BALL, THRUST | HERS | ST |  |  | 31171504 |  | 479207-107 | SKF |  | 2016-04-27 | 2022-10-01
71000295535 | 91000006375 | BEARING, BALL, THRUST | HERS | ST |  |  | 31171504 |  | YEL 207-107 | SKF |  | 2016-04-27 | 2022-10-01
71000295543 | 91000006376 | BLOWER, AIR BARRIER | HERS | ST |  |  | 261017 |  | 026-19773 | YORK |  | 2016-04-27
71000295568 | 91500094640 | BEARING, BALL, THRUST | HERS | ST |  |  | 31171504 |  | 064-46885 | YORK |  | 2021-09-27 | 2022-10-01
71000295725 | 91000006377 | SWITCH, THERMOSTATIC | HERS | ST |  |  | 39122229 |  | 024-23990 | YORK |  | 2016-04-27
71000295733 | 91000006378 | TRANSDUCER, MOTIONAL PICKUP | HERS | ST |  |  | 411121 |  | 025-25127-001 | YORK |  | 2016-04-27 | 2022-11-01
71000295758 | 91000006380 | TRANSDUCER, MOTIONAL PICKUP | HERS | ST |  |  | 411121 |  | 025-25127-003 | YORK |  | 2016-04-27 | 2022-11-01
71000295766 | 91000006381 | TRANSDUCER, MOTIONAL PICKUP | HERS | ST |  |  | 411121 |  | 025-25127-004 | YORK |  | 2016-04-27 | 2022-11-01
71000295774 | 91000006382 | VALVE, SAFETY RELIEF | HERS | ST |  |  | 40141606 |  | 022-06801-000 | YORK |  | 2016-04-27
71000295782 | 91000006383 | VALVE, SOLENOID | HERS | ST |  |  | 40141605 |  | HV230595-001-120/60 | ASCO |  | 2016-04-27
71000295782 | 91000006384 | VALVE, SOLENOID | HERS | ST |  |  | 40141605 |  | 025-25935 | YORK |  | 2016-04-27
71000295808 | 91000006385 | BALL, BEARING | HERS | ST |  |  | 31121304 |  | 029-17369 | YORK |  | 2016-04-27
71000295816 | 91000006386 | BEARING, BALL, THRUST | HERS | ST |  |  | 31171504 |  | 064-46125 | YORK |  | 2016-04-27 | 2022-10-01
71000295824 | 91000006387 | BEARING, BALL, THRUST | HERS | ST |  |  | 31171504 |  | 064-46127-000 | YORK |  | 2016-04-27
71000295832 | 91000006388 | BEARING, BALL, THRUST | HERS | ST |  |  | 31171504 |  | 064-46622-000 | YORK |  | 2016-04-27 | 2022-10-01
71000295840 | 91000006389 | BEARING, BALL, THRUST | HERS | ST |  |  | 31171504 |  | 064-46729 | YORK |  | 2016-04-27 | 2022-10-01
71000295865 | 91000006390 | CONTACT ASSEMBLY, ELECTRICAL | HERS | ST |  |  | 4323 |  | LA1-LC020 | TELEMECA |  | 2016-04-27
71000295907 | 91000006391 | CAGE, VALVE | HERS | ST |  |  | 40141616 |  | 366-82372 | YORK |  | 2016-04-27
71000295915 | 91000006392 | CONNECTOR, FLUID, PUMP | HERS | ST |  |  | 401615 |  | 366-82918 | YORK |  | 2016-04-27
71000295949 | 91000006393 | SWITCH, THERMOSTATIC | HERS | ST |  |  | 39122229 |  | 025-15381-002 | YORK |  | 2016-04-27
71000295956 | 91000006394 | SWITCH, THERMOSTATIC | HERS | ST |  |  | 39122229 |  | 025-15381-009 | YORK |  | 2016-04-27
71000295972 | 91000006395 | CONTROL, PRESSURE, RECORDING | HERS | ST |  |  | 261017 |  | 025-17687-C | YORK |  | 2016-04-27
71000295998 | 91000006396 | PRINTED CIRCUIT BOARD | HERS | ST |  |  | 321016 |  | 031-00828 | YORK |  | 2016-04-27 | 2022-11-01
71000296004 | 91000006397 | COLLAR, SHAFT | HERS | ST |  |  | 31163210 |  | 064-46130-000 | YORK |  | 2016-04-27
71000296012 | 91000006398 | COLLAR, SHAFT | HERS | ST |  |  | 31163210 |  | 064-46623-000 | YORK |  | 2016-04-27
71000296020 | 91000006399 | COLLAR, SHAFT | HERS | ST |  |  | 31163210 |  | 064-46755-000 | YORK |  | 2016-04-27
71000296053 | 91000006400 | COVER | HERS | ST |  |  | 312615 |  | 064-13909 | YORK |  | 2016-04-27
71000296061 | 91000006401 | COVER | HERS | ST |  |  | 312615 |  | 064-46122 | YORK |  | 2016-04-27
71000296079 | 91000006402 | COVER | HERS | ST |  |  | 312615 |  | 064-46624 | YORK |  | 2016-04-27
71000296087 | 91000006403 | COVER | HERS | ST |  |  | 312615 |  | 064-46634 | YORK |  | 2016-04-27
71000296095 | 91000006404 | SEMICONDUCTOR DEVICE, DIODE | HERS | ST |  |  | 321115 |  | 031-00210 | YORK |  | 2016-04-27
71000296103 | 91000006405 | FLANGE, FAUCET | HERS | ST |  |  | 261017 |  | 064-46070 | YORK |  | 2016-04-27
71000296129 | 91000006406 | GASKET | HERS | ST |  |  | 3118 |  | 028-00781 | YORK |  | 2016-04-27 | 2022-11-01
71000296145 | 91000006407 | GEAR SET, BEVEL MATCHED | HERS | ST |  |  | 311717 |  | 029-14400B916 | YORK |  | 2016-04-27
71000296152 | 91000006408 | HEATER | HERS | ST |  |  | 401018 |  | 025-09445 | YORK |  | 2016-04-27
71000296160 | 91000006409 | IMPELLER, FAN, AXIAL | HERS | ST |  |  | 40151730 |  | 064-46612 | YORK |  | 2016-04-27
71000296186 | 91000006410 | RELAY, ELECTROMAGNETIC | HERS | ST |  |  | 391223 |  | LB1-LC03M08 | TELEMECA |  | 2016-04-27 | 2022-11-01
71000296194 | 91000006411 | RELAY, ELECTROMAGNETIC | HERS | ST |  |  | 391223 |  | LB1-LC03M10 | TELEMECA |  | 2016-04-27 | 2022-11-01
71000296228 | 91000006414 | MODULE, PROGRAMMABLE LOGIC CONTROLLER | HERS | ST |  |  | 411122 |  | 031-00080-000 | YORK |  | 2016-04-27 | 2022-11-04
71000296244 | 91000006415 | MOTOR, ALTERNATING CURRENT | HERS | ST |  |  | 261017 |  | B76P6550M | RELIANCE |  | 2016-04-27
71000296244 | 91000006416 | MOTOR, ALTERNATING CURRENT | HERS | ST |  |  | 261017 |  | 024-21074 | YORK |  | 2016-04-27
71000296269 | 91000006417 | NUT, PLAIN, ROUND | HERS | ST |  |  | 311617 |  | 021-13017 | YORK |  | 2016-04-27
71000296277 | 91000006418 | PIN, LOCK | HERS | ST |  |  | 311632 |  | 029-03991 | YORK |  | 2016-04-27
71000296293 | 91000006419 | RELAY, ELECTROMAGNETIC | HERS | ST |  |  | 391223 |  | 024-18784 | YORK |  | 2016-04-27 | 2022-11-01
71000296301 | 91000006420 | RELAY, ELECTROMAGNETIC | HERS | ST |  |  | 391223 |  | 024-20089 | YORK |  | 2016-04-27 | 2022-11-01
71000296319 | 91000006421 | RELAY, ELECTROMAGNETIC | HERS | ST |  |  | 391223 |  | 024-0090 | YORK |  | 2016-04-27 | 2022-11-01
71000296327 | 91000006422 | RELAY, ELECTROMAGNETIC | HERS | ST |  |  | 391223 |  | 025-19688 | YORK |  | 2016-04-27 | 2022-11-01
71000296335 | 91000006423 | RESISTOR, FIXED, COMPOSITION | HERS | ST |  |  | 321216 |  | 025-20789 | YORK |  | 2016-04-27 | 2022-11-01
71000296343 | 91000006424 | RING, RETAINING | HERS | ST |  |  | 31163202 |  | 029-05601 | YORK |  | 2016-04-27
71000296350 | 91000006425 | O-RING | HERS | ST |  |  | 311817 |  | 028-04349-0000 | YORK |  | 2016-04-27 | 2022-11-01
71000296368 | 91000006426 | O-RING | HERS | ST |  |  | 311817 |  | 028-04665 | YORK |  | 2016-04-27 | 2022-11-01
71000296376 | 91000006427 | O-RING | HERS | ST |  |  | 311817 |  | 028-07002 | YORK |  | 2016-04-27 | 2022-11-01
71000296384 | 91000006428 | O-RING | HERS | ST |  |  | 311817 |  | 028-07519 | YORK |  | 2016-04-27 | 2022-11-01
71000296400 | 91000006429 | O-RING | HERS | ST |  |  | 311817 |  | 028-09309 | YORK |  | 2016-04-27 | 2022-11-01
71000296418 | 91000006430 | O-RING | HERS | ST |  |  | 311817 |  | 028-10156 | YORK |  | 2016-04-27 | 2022-11-01
71000296426 | 91000006431 | O-RING | HERS | ST |  |  | 311817 |  | 028-10176 | YORK |  | 2016-04-27 | 2022-11-01
71000296434 | 91000006432 | O-RING | HERS | ST |  |  | 311817 |  | 028-10178-000 | YORK |  | 2016-04-27 | 2022-11-01
71000296442 | 91000006433 | O-RING | HERS | ST |  |  | 311817 |  | 028-10179 | YORK |  | 2016-04-27 | 2022-11-01
71000296459 | 91000006434 | O-RING | HERS | ST |  |  | 311817 |  | 028-12213-000 | YORK |  | 2016-04-27 | 2022-11-01
71000296475 | 91000006435 | SHAFT, STRAIGHT | HERS | ST |  |  | 26111512 |  | 029-13581 | YORK |  | 2016-04-27
71000296491 | 91000006436 | SPRING, HELICAL, COMPRESSION | HERS | ST |  |  | 31161904 |  | 029-11568-003 | YORK |  | 2016-04-27
71000296509 | 91000006437 | STRAINER ELEMENT, SEDIMENT | HERS | ST |  |  | 401615 |  | 029-16764 | YORK |  | 2016-04-27
71000296517 | 91000006438 | SWITCH | HERS | ST |  |  | 52141501 |  | 024-20087 | YORK |  | 2016-04-27
71000296533 | 91000006439 | TIMER, INTERVAL | HERS | ST |  |  | 261017 |  | 025-20790 | YORK |  | 2016-04-27
71000296541 | 91000006440 | TUBE, METALLIC | HERS | ST |  |  | 40171601 |  | 007-06721 | YORK |  | 2016-04-27
71000296558 | 91000006441 | TUBE, METALLIC | HERS | ST |  |  | 40171601 |  | 007-06722 | YORK |  | 2016-04-27
71000296566 | 91000006442 | VALVE | HERS | ST |  |  | 401416 |  | 022-03835 | YORK |  | 2016-04-27
71000296574 | 91000006443 | VALVE, ANGLE | HERS | ST |  |  | 401416 |  | 022-04158 | YORK |  | 2016-04-27
71000296582 | 91000006444 | VALVE, SAFETY RELIEF | HERS | ST |  |  | 40141606 |  | 022-04506 | YORK |  | 2016-04-27
71000296590 | 91000006445 | VALVE, BUTTERFLY | HERS | ST |  |  | 40141620 |  | 022-05237 | YORK |  | 2016-04-27
71000296608 | 91000006446 | WASHER | HERS | ST |  |  | 31161807 |  | 064-12887 | YORK |  | 2016-04-27 | 2022-10-03
71000296616 | 91000006447 | WASHER | HERS | ST |  |  | 31161807 |  | 064-46146 | YORK |  | 2016-04-27 | 2022-10-03
71000296723 | 91000006448 | CONTROL, PRESSURE, RECORDING | HERS | ST |  |  | 261017 |  | 25-14386 | YORK |  | 2016-04-27
71000296731 | 91000006449 | CONTROL, PRESSURE, RECORDING | HERS | ST |  |  | 261017 |  | 25-14385 | YORK |  | 2016-04-27
71000296798 | 91000006450 | FILTER ELEMENT, FLUID | HERS | ST |  |  | 401615 |  | ADK 30 4 | ALCO |  | 2016-04-27
71000296798 | 91000006451 | FILTER ELEMENT, FLUID | HERS | ST |  |  | 401615 |  | ADK-304 | ALCO |  | 2016-04-27
71000296798 | 91000006452 | FILTER ELEMENT, FLUID | HERS | ST |  |  | 401615 |  | 026-14777-007 | YORK |  | 2016-04-27
71000296871 | 91000006453 | FILTER ELEMENT, FLUID | HERS | ST |  |  | 401615 |  | 026-14642 | YORK |  | 2016-04-27
71000297101 | 91000006454 | ACTUATOR, ELECTRO-MECHANICAL, ROTARY | HERS | ST |  |  | 261017 |  | MP-2150 | YORK |  | 2016-04-27
71000297119 | 91000006455 | MOTOR, ALTERNATING CURRENT | HERS | ST |  |  | 261017 |  | B0204DLF20D.ODP | US-MOTOR |  | 2016-04-27
71000297234 | 91000006456 | RELAY, ELECTROMAGNETIC | HERS | ST |  |  | 391223 |  | 233-31875 | SYRACUSE |  | 2016-04-27 | 2022-11-01
71000297259 | 91000006457 | RELAY, ELECTROMAGNETIC | HERS | ST |  |  | 391223 |  | 024-12951 | YORK |  | 2016-04-27 | 2022-11-01
71000297267 | 91000006458 | RELAY, ELECTROMAGNETIC | HERS | ST |  |  | 391223 |  | 024-12838 | YORK |  | 2016-04-27 | 2022-11-01
71000297275 | 91000006459 | RELAY, ELECTROMAGNETIC | HERS | ST |  |  | 391223 |  | 012839 | YORK |  | 2016-04-27 | 2022-11-01
71000297275 | 91000006460 | RELAY, ELECTROMAGNETIC | HERS | ST |  |  | 391223 |  | 024-12839 | YORK |  | 2016-04-27 | 2022-11-01
71000297366 | 91000006461 | SEAL, PLAIN ENCASED | HERS | ST |  |  | 31411904 |  | 064-20435-000 | YORK |  | 2016-04-27
71000297549 | 91000006462 | PUSH BUTTON | HERS | ST |  |  | 39122216 |  | 024-13761 | YORK |  | 2016-04-27
71000297556 | 91000006463 | PUSH BUTTON | HERS | ST |  |  | 39122216 |  | 024-16933 | YORK |  | 2016-04-27
71000297556 | 91500065391 | PUSH BUTTON | HERS | ST |  |  | 39122216 |  | 9001-SKR4R | SCHNEIDE |  | 2020-01-23
71000297614 | 91000006464 | TIMER, INTERVAL | HERS | ST |  |  | 261017 |  | 025-17172 | YORK |  | 2016-04-27
71000297622 | 91000006465 | TIMER, INTERVAL | HERS | ST |  |  | 261017 |  | 25-17171 | YORK |  | 2016-04-27
71000297697 | 91000006466 | PURGING UNIT, ASSEMBLY | HERS | ST |  |  | 201117 |  | 366-81916 | YORK |  | 2016-04-27
71000297705 | 91000006467 | VALVE, CHECK | HERS | ST |  |  | 40141634 |  | 022-02417 | YORK |  | 2016-04-27
71000297713 | 91000006468 | VALVE, ANGLE | HERS | ST |  |  | 401416 |  | 022-03850 | YORK |  | 2016-04-27
71000297721 | 91000006469 | VALVE, CHECK | HERS | ST |  |  | 40141634 |  | 022-03571 | YORK |  | 2016-04-27
71000297838 | 91000006470 | CONTROL, INDICATOR | HERS | ST |  |  | 201117 |  | P-45NCA-12C | COPELAND |  | 2016-04-27
71000297838 | 91000006471 | CONTROL, INDICATOR | HERS | ST |  |  | 201117 |  | P-28AA 1R 8/70 | PENNWALT |  | 2016-04-27
71000297853 | 91000006472 | CONTROL, TEMPERATURE, INDICATING | HERS | ST |  |  | 261017 |  | 016-6950 | RANCO |  | 2016-04-27
71000297879 | 91000006474 | GASKET | HERS | ST |  |  | 3118 |  | 020-066-00 | COPELAND |  | 2016-04-27 | 2022-11-01
71000297887 | 91000006475 | GASKET | HERS | ST |  |  | 3118 |  | 020-0114-00 | COPELAND |  | 2016-04-27 | 2022-11-01
71000297937 | 91000006480 | PARTS KIT, ENGINE OIL PUMP | HERS | KIT |  |  | 26101513 |  | 998-0008-02 | COPELAND |  | 2016-04-27
71000297945 | 91000006481 | RING, PISTON | HERS | ST |  |  | 26101727 |  | 025-0020-00 | COPELAND |  | 2016-04-27
71000297952 | 91000006482 | RING, PISTON | HERS | ST |  |  | 26101727 |  | 025-0002-00 | COOPERMA |  | 2016-04-27
71000297952 | 91000006483 | RING, PISTON | HERS | ST |  |  | 26101727 |  | 025-0002-00 | COPELAND |  | 2016-04-27
71000297960 | 91000006484 | SCREW, MACHINE | HERS | ST |  |  | 31161504 |  | 548-0116-00 | COOPERMA |  | 2016-04-27
71000297960 | 91000006485 | SCREW, MACHINE | HERS | ST |  |  | 31161504 |  | 548-0116-00** | COOPERMA |  | 2016-04-27
71000297960 | 91000006486 | SCREW, MACHINE | HERS | ST |  |  | 31161504 |  | 548 0116 00 | COPELAND |  | 2016-04-27
71000297960 | 91000006487 | SCREW, MACHINE | HERS | ST |  |  | 31161504 |  | 548-0116-00 | COPELAND |  | 2016-04-27
71000298000 | 91000006491 | VALVE, EXPANSION | HERS | ST |  |  | 401416 |  | TCLE 10HW 6A | ALCO |  | 2016-04-27
71000298042 | 91000006495 | CAPACITOR, FIXED, AIR DIELECTRIC | HERS | ST |  |  | 321215 |  | ARBAME OP-65 | INDUFRIA |  | 2016-04-27
71000298042 | 91000006496 | CAPACITOR, FIXED, AIR DIELECTRIC | HERS | ST |  |  | 321215 |  | SPRAGUE 9A110-161 | INDUFRIA |  | 2016-04-27
71000298059 | 91000006497 | CONTROL, TEMPERATURE, INDICATING | HERS | ST |  |  | 261017 |  | K50-P1127-001 | RANCO |  | 2016-04-27
71000298067 | 91000006498 | COOLING COIL, AIR, DUCT TYPE | HERS | ST |  |  | 261216 |  | FA-10 | PARAMO |  | 2016-04-27
71000298117 | 91000006500 | VALVE | HERS | ST |  |  | 401416 |  | FA-10/8 | PARAMO |  | 2016-04-27
71000298125 | 91000006501 | CONTROL, TEMPERATURE, INDICATING | HERS | ST |  |  | 261017 |  | GB-00385-03 | KOLD |  | 2016-04-27
71000298158 | 91000006502 | SWITCH, PRESSURE | HERS | ST |  |  | 411124 |  | GBB-01425 | KOLD |  | 2016-04-27
71000298190 | 91000006504 | SWITCH, THERMOSTATIC | HERS | ST |  |  | 39122229 |  | GBB-00813 | KOLD |  | 2016-04-27
71000298208 | 91000006505 | SWITCH, THERMOSTATIC | HERS | ST |  |  | 39122229 |  | GBB-00837 | KOLD |  | 2016-04-27
71000298216 | 91000006506 | CONTROL, INDICATOR | HERS | ST |  |  | 201117 |  | GBB-01307 | KOLD |  | 2016-04-27
71000298224 | 91000006507 | COMPRESSOR UNIT, REFRIGERATION | HERS | ST |  |  | 40151607 |  | GBB-01347 | KOLD |  | 2016-04-27
71000298224 | 91000006508 | COMPRESSOR UNIT, REFRIGERATION | HERS | ST |  |  | 40151607 |  | AH160FT-083 | TECUMSEH |  | 2016-04-27
71000298232 | 91000006509 | PARTS KIT, ELECTRIC MOTOR | HERS | KIT |  |  | 261017 |  | GBB-01399 | KOLD |  | 2016-04-27
71000298257 | 91000006510 | CONTROL, TEMPERATURE, INDICATING | HERS | ST |  |  | 261017 |  | 077B0028 | DANFOSS |  | 2016-04-27
71000298257 | 91000006511 | CONTROL, TEMPERATURE, INDICATING | HERS | ST |  |  | 261017 |  | 021409 | EBCO |  | 2016-04-27
71000298257 | 91000006512 | CONTROL, TEMPERATURE, INDICATING | HERS | ST |  |  | 261017 |  | 026512 | EBCO |  | 2016-04-27
71000298265 | 91000006513 | CAPACITOR, FIXED, AIR DIELECTRIC | HERS | ST |  |  | 321215 |  | 019063 | EBCO |  | 2016-04-27
71000298265 | 91000006514 | CAPACITOR, FIXED, AIR DIELECTRIC | HERS | ST |  |  | 321215 |  | F3 CX | MALONEY |  | 2016-04-27
71000298281 | 91000006516 | CONDENSER, REFRIGERATION | HERS | ST |  |  | 40101704 |  | 019062 | EBCO |  | 2016-04-27
71000298299 | 91000006517 | RELAY, ELECTROMAGNETIC | HERS | ST |  |  | 391223 |  | 5530198 | DELCO |  | 2016-04-27 | 2022-11-01
71000298299 | 91000006518 | RELAY, ELECTROMAGNETIC | HERS | ST |  |  | 391223 |  | 019061 | EBCO |  | 2016-04-27 | 2022-11-01
71000298307 | 91000006519 | COMPRESSOR UNIT, REFRIGERATION | HERS | ST |  |  | 40151607 |  | 025516-001 | EBCO |  | 2016-04-27
71000298307 | 91000006520 | COMPRESSOR UNIT, REFRIGERATION | HERS | ST |  |  | 40151607 |  | AE-3425A, 1/5 HP | TECUMSEH |  | 2016-04-27
71000298414 | 91000006527 | BEARING, SLEEVE | HERS | ST |  |  | 311715 |  | 33624A | VILTER |  | 2016-04-27
71000298422 | 91000006528 | CONNECTING ROD, BOLT | HERS | ST |  |  | 411165 |  | 33656A | VILTER |  | 2016-04-27
71000298455 | 91000006531 | CYLINDER SLEEVE | HERS | ST |  |  | 261017 |  | N-32640A | VILTER |  | 2016-04-27
71000298463 | 91000006532 | GASKET SET | HERS | SET |  |  | 31401507 |  | KIT-1024 | VILTER |  | 2016-04-27
71000298471 | 91000006533 | GASKET SET | HERS | SET |  |  | 31401507 |  | 69B470 | VILTER |  | 2016-04-27
71000298489 | 91000006534 | GASKET SET | HERS | SET |  |  | 31401507 |  | 69C465 | VILTER |  | 2016-04-27
71000298497 | 91000006535 | GASKET SET | HERS | SET |  |  | 31401507 |  | 69C434/5 | VILTER |  | 2016-04-27
71000298505 | 91000006536 | GAUGE, PRESSURE | HERS | ST |  |  | 411119 |  | 1722C | VILTER |  | 2016-04-27 | 2022-11-01
71000298513 | 91000006537 | NUT, SELF-LOCKING, HEXAGON | HERS | ST |  |  | 311617 |  | 1472A | VILTER |  | 2016-04-27
71000298521 | 91000006538 | OIL PUMP ASSEMBLY, ENGINE | HERS | ST |  |  | 261017 |  | A-33683B | VILTER |  | 2016-04-27
71000298539 | 91000006539 | PLATE, REED VALVE | HERS | ST |  |  | 40141616 |  | 33622A | VILTER |  | 2016-04-27
71000298547 | 91000006540 | PLATE, REED VALVE | HERS | ST |  |  | 40141616 |  | 33621A | VILTER |  | 2016-04-27
71000298554 | 91000006541 | RING, COMPRESSION | HERS | ST |  |  | 311632 |  | 33662A | VILTER |  | 2016-04-27
71000298562 | 91000006542 | DEFLECTOR, DIRT AND LIQUID | HERS | ST |  |  | 41113110 |  | 33662B | VILTER |  | 2016-04-27
71000298570 | 91000006543 | O-RING | HERS | ST |  |  | 311817 |  | 33331D | VILTER |  | 2016-04-27 | 2022-11-01
71000298588 | 91000006544 | O-RING | HERS | ST |  |  | 311817 |  | 33331G | VILTER |  | 2016-04-27 | 2022-11-01
71000298596 | 91000006545 | RING, RETAINING | HERS | ST |  |  | 31163202 |  | 33633A | VILTER |  | 2016-04-27
71000298604 | 91000006546 | CONNECTING ROD, PISTON | HERS | ST |  |  | 26101711 |  | A-32655B | VILTER |  | 2016-04-27
71000298612 | 91000006547 | SEAT, VALVE | HERS | ST |  |  | 40141646 |  | 33641B | VILTER |  | 2016-04-27
71000298620 | 91000006548 | RING, RETAINING | HERS | ST |  |  | 31163202 |  | 33666A | VILTER |  | 2016-04-27
71000298638 | 91000006549 | SPRING, HELICAL, COMPRESSION | HERS | ST |  |  | 31161904 |  | 33428A | VILTER |  | 2016-04-27
71000298646 | 91000006550 | SPRING, FLAT | HERS | ST |  |  | 261017 |  | 33643A | VILTER |  | 2016-04-27
71000298653 | 91000006551 | SPRING, FLAT | HERS | ST |  |  | 261017 |  | 33644A | VILTER |  | 2016-04-27
71000298679 | 91000006554 | SWITCH, PRESSURE | HERS | ST |  |  | 411124 |  | 1643-R | VILTER |  | 2016-04-27
71000298687 | 91000006555 | VALVE, EXPANSION | HERS | ST |  |  | 401416 |  | TJLE-1100FW | ALCO |  | 2016-04-27
71000298695 | 91000006556 | VALVE, EXPANSION | HERS | ST |  |  | 401416 |  | TCLE-50FW55 | ALCO |  | 2016-04-27
71000298703 | 91000006557 | THERMOMETER, SELF-INDICATING, BIMETALLIC | HERS | ST |  |  | 411122 |  | 1467B | VILTER |  | 2016-04-27
71000298711 | 91000006558 | THERMOMETER, SELF-INDICATING, BIMETALLIC | HERS | ST |  |  | 411122 |  | 1467F | VILTER |  | 2016-04-27
71000298729 | 91000006559 | SWITCH, THERMOSTATIC | HERS | ST |  |  | 39122229 |  | KT-23-VC | SPORLAN |  | 2016-04-27
71000298729 | 91000006560 | SWITCH, THERMOSTATIC | HERS | ST |  |  | 39122229 |  | VALVE F-L-O | SPORLAN |  | 2016-04-27
71000298737 | 91000006561 | VALVE, CONCENTRIC | HERS | ST |  |  | 40151803 |  | A-33660B | VILTER |  | 2016-04-27
71000298745 | 91000006562 | VALVE, SAFETY RELIEF | HERS | ST |  |  | 40141606 |  | A11504 | MUELLER |  | 2016-04-27
71000298745 | 91000006563 | VALVE, SAFETY RELIEF | HERS | ST |  |  | 40141606 |  | 1528A | VILTER |  | 2016-04-27
71000298752 | 91000006564 | VALVE, SAFETY RELIEF | HERS | ST |  |  | 40141606 |  | 1528C | VILTER |  | 2016-04-27
71000298760 | 91000006565 | VALVE, SAFETY RELIEF | HERS | ST |  |  | 40141606 |  | 1721A | VILTER |  | 2016-04-27
71000298778 | 91000006566 | VALVE, REED | HERS | ST |  |  | 40151803 |  | A33661A | VILTER |  | 2016-04-27
71000298786 | 91000006567 | VALVE, REED | HERS | ST |  |  | 40151803 |  | A33661B | VILTER |  | 2016-04-27
71000298794 | 91000006568 | WASHER | HERS | ST |  |  | 31161807 |  | 33657A | VILTER |  | 2016-04-27 | 2022-10-03
71000298802 | 91000006569 | COIL, ELECTRICAL | HERS | ST |  |  | 39121010 |  | 025-18580 | YORK |  | 2016-04-27
71000298810 | 91000006570 | COIL, ELECTRICAL | HERS | ST |  |  | 39121010 |  | 025-18582 | YORK |  | 2016-04-27
71000298828 | 91000006571 | CONTROL, TEMPERATURE, INDICATING | HERS | ST |  |  | 261017 |  | 102W TYPE B1102 | UNITED-E |  | 2016-04-27
71000298828 | 91000006572 | CONTROL, TEMPERATURE, INDICATING | HERS | ST |  |  | 261017 |  | 025-15154 | YORK |  | 2016-04-27
71000298836 | 91000006573 | CONTROL, PRESSURE, RECORDING | HERS | ST |  |  | 261017 |  | 025-18592 | YORK |  | 2016-04-27
71000298844 | 91000006574 | CONTROLLER | HERS | ST |  |  | 391215 |  | 022-02793 | YORK |  | 2016-04-27
71000298869 | 91000006575 | GAUGE, PRESSURE, RECORDING | HERS | ST |  |  | 411119 |  | 026-10301 | YORK |  | 2016-04-27 | 2022-11-01
71000298877 | 91000006576 | HEATER, THERMAL RELEASE | HERS | ST |  |  | 401018 |  | 10177-H1066 | CUTLER |  | 2016-04-27
71000298877 | 91000006577 | HEATER, THERMAL RELEASE | HERS | ST |  |  | 401018 |  | 024-09327 | YORK |  | 2016-04-27
71000298885 | 91000006578 | FUSEHOLDER, BASE AND CARRIER | HERS | ST |  |  | 391216 |  | 025-13947 | YORK |  | 2016-04-27
71000298893 | 91000006579 | FUSEHOLDER, BASE AND CARRIER | HERS | ST |  |  | 391216 |  | 025-14213 | YORK |  | 2016-04-27
71000298901 | 91000006580 | FUSEHOLDER, BASE AND CARRIER | HERS | ST |  |  | 391216 |  | 025-16353 | YORK |  | 2016-04-27
71000298919 | 91000006581 | KEY BLANK | HERS | ST |  |  | 311632 |  | 029-11402 | YORK |  | 2016-04-27
71000298950 | 91000006582 | RELAY, ELECTROMAGNETIC | HERS | ST |  |  | 391223 |  | 024-11419 | YORK |  | 2016-04-27 | 2022-11-01
71000298968 | 91000006583 | RELAY, ELECTROMAGNETIC | HERS | ST |  |  | 391223 |  | C301CN1 C.H | CUTLER |  | 2016-04-27 | 2022-11-01
71000298968 | 91000006584 | RELAY, ELECTROMAGNETIC | HERS | ST |  |  | 391223 |  | 02416582900 | YORK |  | 2016-04-27 | 2022-11-01
71000298976 | 91000006585 | RELAY, THERMAL | HERS | ST |  |  | 391215 |  | 024-14967 | YORK |  | 2016-04-27
71000298984 | 91000006586 | RELAY, THERMAL | HERS | ST |  |  | 391215 |  | 024-16916 | YORK |  | 2016-04-27
71000298992 | 91000006587 | RELAY, ELECTROMAGNETIC | HERS | ST |  |  | 391223 |  | 024-17075 | YORK |  | 2016-04-27 | 2022-11-01
71000299008 | 91000006588 | RELAY, ELECTROMAGNETIC | HERS | ST |  |  | 391223 |  | 024-17027 | YORK |  | 2016-04-27 | 2022-11-01
71000299016 | 91000006589 | RELAY, ELECTROMAGNETIC | HERS | ST |  |  | 391223 |  | 024-17002-900 | YORK |  | 2016-04-27 | 2022-11-01
71000299024 | 91000006590 | RELAY, ELECTROMAGNETIC | HERS | ST |  |  | 391223 |  | 025-07725 | YORK |  | 2016-04-27 | 2022-11-01
71000299032 | 91000006591 | PARTS KIT | HERS | KIT |  |  | 221017 |  | 025-18584 | YORK |  | 2016-04-27
71000299040 | 91000006592 | REGISTER, AIR | HERS | ST |  |  | 261017 |  | 026-13858 | YORK |  | 2016-04-27
71000299081 | 91000006593 | SWITCH, SENSITIVE | HERS | ST |  |  | 201117 |  | 024-12064 | YORK |  | 2016-04-27
71000299107 | 91000006594 | SWITCH ASSEMBLY | HERS | ST |  |  | 40141607 |  | 024-15793 | YORK |  | 2016-04-27
71000299115 | 91000006595 | SWITCH, SENSITIVE | HERS | ST |  |  | 201117 |  | 024-17219 | YORK |  | 2016-04-27
71000299123 | 91000006596 | SWITCH, PRESSURE | HERS | ST |  |  | 411124 |  | 025-09961 | YORK |  | 2016-04-27
71000299131 | 91000006597 | SWITCH, SENSITIVE | HERS | ST |  |  | 201117 |  | FTX8031A017-06189-120/60 | ASCO |  | 2016-04-27
71000299131 | 91000006598 | SWITCH, SENSITIVE | HERS | ST |  |  | 201117 |  | 025-16885 | YORK |  | 2016-04-27
71000299149 | 91000006599 | SWITCH, SENSITIVE | HERS | ST |  |  | 201117 |  | FTX8031B003-06045-120/60 | ASCO |  | 2016-04-27
71000299149 | 91000006600 | SWITCH, SENSITIVE | HERS | ST |  |  | 201117 |  | 025-16887 | YORK |  | 2016-04-27
71000299156 | 91000006601 | SWITCH, SENSITIVE | HERS | ST |  |  | 201117 |  | FBX8211D095E-07513-120/6001V | ASCO |  | 2016-04-27
71000299156 | 91000006602 | SWITCH, SENSITIVE | HERS | ST |  |  | 201117 |  | 025-18456 | YORK |  | 2016-04-27
71000299164 | 91000006603 | SWITCH, THERMOSTATIC | HERS | ST |  |  | 39122229 |  | 025-14464 | YORK |  | 2016-04-27
71000299172 | 91000006604 | SWITCH, THERMOSTATIC | HERS | ST |  |  | 39122229 |  | 025-17892 | YORK |  | 2016-04-27
71000299180 | 91000006605 | SWITCH, THERMOSTATIC | HERS | ST |  |  | 39122229 |  | 025-18086 | YORK |  | 2016-04-27
71000299198 | 91000006606 | TRANSMITTER | HERS | ST |  |  | 411121 |  | 022-04849-000 | YORK |  | 2016-04-27
71000299214 | 91000006607 | TUBE, METALLIC | HERS | ST |  |  | 40171601 |  | 007-06311 | YORK |  | 2016-04-27
71000299222 | 91000006608 | TUBE, METALLIC | HERS | ST |  |  | 40171601 |  | 007-05181 | YORK |  | 2016-04-27
71000299230 | 91000006609 | TUBE, METALLIC | HERS | ST |  |  | 40171601 |  | 007-05990 | YORK |  | 2016-04-27
71000299248 | 91000006610 | TUBE, METALLIC | HERS | ST |  |  | 40171601 |  | 007-06310 | YORK |  | 2016-04-27
71000299255 | 91000006611 | VALVE, REGULATING, FLUID PRESSURE | HERS | ST |  |  | 40141654 |  | 022-01897 | YORK |  | 2016-04-27
71000299263 | 91000006612 | VALVE, SOLENOID | HERS | ST |  |  | 40141605 |  | 025-17886 | YORK |  | 2016-04-27
71000299271 | 91000006613 | VALVE, SOLENOID | HERS | ST |  |  | 40141605 |  | 025-18083 | YORK |  | 2016-04-27
71000299289 | 91000006614 | VALVE, FLOW CONTROL | HERS | ST |  |  | 40141609 |  | 366-28182 | YORK |  | 2016-04-27
71000299297 | 91000006615 | VALVE, SOLENOID | HERS | ST |  |  | 40141605 |  | 225-11931-006 | YORK |  | 2016-04-27
71000299305 | 91000006616 | VALVE, SOLENOID | HERS | ST |  |  | 40141605 |  | 025-11931-006 | YORK |  | 2016-04-27
71000299313 | 91000006617 | PARTS KIT, VALVE | HERS | KIT |  |  | 40141636 |  | 022-02163 | YORK |  | 2016-04-27
71000299321 | 91000006618 | PARTS KIT, VALVE | HERS | KIT |  |  | 40141636 |  | 022-04371 | YORK |  | 2016-04-27
71000299347 | 91000006619 | VALVE, DIAPHRAGM, STOP | HERS | ST |  |  | 40141621 |  | 022-02457 | YORK |  | 2016-04-27
71000299396 | 91000006620 | INDICATOR | HERS | ST |  |  | 40141616 |  | 026-18931 | YORK |  | 2016-04-27 | 2022-10-07
71000299412 | 91000006621 | PARTS KIT | HERS | KIT |  |  | 221017 |  | 366-34332 | YORK |  | 2016-04-27
71000299420 | 91000006622 | PARTS KIT | HERS | KIT |  |  | 221017 |  | 366-34333 | YORK |  | 2016-04-27
71000299438 | 91000006623 | THERMOWELL | HERS | ST |  |  | 41112216 |  | 067-77826 | YORK |  | 2016-04-27
71000299446 | 91000006624 | HOUSING, BEARING UNIT | HERS | ST |  |  | 31171519 |  | 066-21769 | YORK |  | 2016-04-27 | 2022-10-03
71000299446 | 91500005375 | HOUSING, BEARING UNIT | HERS | ST |  |  | 31171519 |  | 131555 | ALLWEILE |  | 2016-09-13 | 2022-10-03
71000299453 | 91000006625 | HOUSING, BEARING UNIT | HERS | ST |  |  | 31171519 |  | 066-21772 | YORK |  | 2016-04-27 | 2022-10-03
71000299453 | 91500005376 | HOUSING, BEARING UNIT | HERS | ST |  |  | 31171519 |  | 131676 | ALLWEILE |  | 2016-09-13 | 2022-10-03
71000299461 | 91000006626 | IMPELLER, PUMP, CENTRIFUGAL | HERS | ST |  |  | 40151730 |  | 029-10886-005 | YORK |  | 2016-04-27
71000299487 | 91000006627 | COIL, ELECTRICAL | HERS | ST |  |  | 39121010 |  | 025-16911 | YORK |  | 2016-04-27
71000299503 | 91000006628 | GASKET | HERS | ST |  |  | 3118 |  | 067-53559 | YORK |  | 2016-04-27 | 2022-11-01
71000299529 | 91000006629 | GASKET | HERS | ST |  |  | 3118 |  | 067-58981 | YORK |  | 2016-04-27 | 2022-11-01
71000299537 | 91000006630 | GASKET | HERS | ST |  |  | 3118 |  | 067-63255 | YORK |  | 2016-04-27 | 2022-11-01
71000299545 | 91000006631 | GASKET | HERS | ST |  |  | 3118 |  | 070-12519 | YORK |  | 2016-04-27 | 2022-11-01
71000299552 | 91000006632 | MOTOR, UNIVERSAL | HERS | ST |  |  | 261017 |  | 2372046203 | FRANKLIN |  | 2016-04-27
71000299552 | 91000006633 | MOTOR, UNIVERSAL | HERS | ST |  |  | 261017 |  | 024-14336 | YORK |  | 2016-04-27
71000299578 | 91000006634 | NUT, SELF-LOCKING, HEXAGON | HERS | ST |  |  | 311617 |  | 067-66393 | YORK |  | 2016-04-27
71000299586 | 91000006635 | PARTS KIT, SOLENOID VALVE | HERS | KIT |  |  | 40141636 |  | 025-16910 | YORK |  | 2016-04-27
71000299594 | 91000006636 | PACKING, PREFORMED | HERS | ST |  |  | 31181701 |  | 028-07406 | YORK |  | 2016-04-27
71000299602 | 91000006637 | PACKING, PREFORMED | HERS | ST |  |  | 31181701 |  | 028-07687 | YORK |  | 2016-04-27
71000299610 | 91000006638 | PACKING, PREFORMED | HERS | ST |  |  | 31181701 |  | 028-07640 | YORK |  | 2016-04-27
71000299628 | 91000006639 | STRAINER ELEMENT, SEDIMENT | HERS | ST |  |  | 401615 |  | 029-10346 | YORK |  | 2016-04-27
71000299636 | 91000006640 | SEAL, PLAIN ENCASED | HERS | ST |  |  | 31411904 |  | 029-10763 | YORK |  | 2016-04-27
71000299644 | 91000006641 | SEAL, PLAIN ENCASED | HERS | ST |  |  | 31411904 |  | 029-11079 | YORK |  | 2016-04-27
71000299651 | 91000006642 | SWITCH, LIQUID LEVEL | HERS | ST |  |  | 411033 |  | 024-11968 | YORK |  | 2016-04-27 | 2022-11-01
71000299669 | 91000006643 | VALVE, SOLENOID | HERS | ST |  |  | 40141605 |  | 025-16909 | YORK |  | 2016-04-27
71000299677 | 91000006644 | GAUGE, ABSOLUTE PRESSURE, DIAL INDICATIN | HERS | ST |  |  | 261017 |  | 026-09261 | YORK |  | 2016-04-27 | 2022-11-04
71000299677 | 91500109282 | GAUGE, ABSOLUTE PRESSURE, DIAL INDICATIN | HERS | ST |  |  | 261017 |  | 026-32396-000 | YORK |  | 2022-07-07 | 2022-11-04
71000299685 | 91000006645 | MOTOR, ALTERNATING CURRENT | HERS | ST |  |  | 261017 |  | 8-104633-23 | GOULDS |  | 2016-04-27
71000299685 | 91000006646 | MOTOR, ALTERNATING CURRENT | HERS | ST |  |  | 261017 |  | 024-16230 | YORK |  | 2016-04-27
71000299693 | 91000006647 | VACUUM PUMP | HERS | ST |  |  | 40151502 |  | 026-14579 | YORK |  | 2016-04-27
71000299693 | 91000006648 | VACUUM PUMP | HERS | ST |  |  | 40151502 |  | 026-23765A | YORK |  | 2016-04-27
71000299701 | 91000006649 | PARTS KIT, SOLENOID VALVE | HERS | KIT |  |  | 40141636 |  | 025-14535 | YORK |  | 2016-04-27
71000299719 | 91000006650 | VALVE, SOLENOID | HERS | ST |  |  | 40141605 |  | 025-11509 | YORK |  | 2016-04-27
71000299727 | 91000006651 | PUMP, CENTRIFUGAL | HERS | ST |  |  | 40151503 |  | LD-326C4-0812T-EW | YORK |  | 2016-04-27
71000299735 | 91000006652 | PUMP, CENTRIFUGAL | HERS | ST |  |  | 40151503 |  | LD-426C4-1015U-E | YORK |  | 2016-04-27
71000299768 | 91000006653 | SWITCH, LIQUID LEVEL | HERS | ST |  |  | 411033 |  | CS-1103E | YORK |  | 2016-04-27 | 2022-11-01
71000299834 | 91000006654 | BALL JOINT | HERS | ST |  |  | 201117 |  | UB39-99-322 | DODGE |  | 2016-04-27
71000299842 | 91000006655 | BALL JOINT | HERS | ST |  |  | 201117 |  | UB39-99-324 | DODGE |  | 2016-04-27
71000299883 | 91000006658 | FILTER ELEMENT, INTAKE AIR CLEANER | HERS | ST |  |  | 40161505 |  | PA1634 | BALDWIN |  | 2016-04-27
71000299883 | 91000006659 | FILTER ELEMENT, INTAKE AIR CLEANER | HERS | ST |  |  | 40161505 |  | 4M9334 | CAT |  | 2016-04-27
71000299883 | 91000006660 | FILTER ELEMENT, INTAKE AIR CLEANER | HERS | ST |  |  | 40161505 |  | 7W-5317 | CAT |  | 2016-04-27
71000299883 | 91000006661 | FILTER ELEMENT, INTAKE AIR CLEANER | HERS | ST |  |  | 40161505 |  | 8N5317 | CAT |  | 2016-04-27
71000299883 | 91000006662 | FILTER ELEMENT, INTAKE AIR CLEANER | HERS | ST |  |  | 40161505 |  | AF335M | FLEETGUA |  | 2016-04-27
71000299883 | 91000006663 | FILTER ELEMENT, INTAKE AIR CLEANER | HERS | ST |  |  | 40161505 |  | LAF334 | LUBER-FI |  | 2016-04-27
71000299891 | 91000006664 | GAUGE, PRESSURE | HERS | ST |  |  | 411119 |  | 5M1065 | CAT |  | 2016-04-27 | 2022-11-01
71000299933 | 91000006666 | GAUGE | HERS | ST |  |  | 411119 |  | 3N4413 | CAT |  | 2016-04-27 | 2022-11-01
71000299982 | 91000006670 | PUMP, COOLING SYSTEM, ENGINE | HERS | ST |  |  | 261017 |  | 4L8800 | CAT |  | 2016-04-27
71000300004 | 91000006673 | FILTER ELEMENT, INTAKE AIR CLEANER | HERS | ST |  |  | 40161505 |  | AF-2576 | BALDWIN |  | 2016-04-27
71000300004 | 91000006674 | FILTER ELEMENT, INTAKE AIR CLEANER | HERS | ST |  |  | 40161505 |  | 7N-9027 | CAT |  | 2016-04-27
71000300038 | 91000006675 | FILTER ELEMENT, INTAKE AIR CLEANER | HERS | ST |  |  | 40161505 |  | AF-2575 | BALDWIN |  | 2016-04-27
71000300038 | 91000006676 | FILTER ELEMENT, INTAKE AIR CLEANER | HERS | ST |  |  | 40161505 |  | 8N5504 | CAT |  | 2016-04-27
71000300053 | 91000006677 | FILTER ASSEMBLY, FLUID | HERS | ST |  |  | 401615 |  | 2P5834 | CAT |  | 2016-04-27
71000300095 | 91000006682 | PARTS KIT,LINEAR ACTUATING CYLINDER ASSY | HERS | KIT |  |  | 221017 |  | 8T1374 | CAT |  | 2016-04-27
71000300384 | 91000006692 | DIAPHRAGM, PUMP | HERS | ST |  |  | 40141737 |  | 440258 | AMER-HOI |  | 2016-04-27 | 2022-10-03
71000300624 | 91000006698 | ACTUATOR, HYDRAULIC-PNEUMATIC, ROTARY | HERS | ST |  |  | 201117 |  | 448432 | AMER-HOI |  | 2016-04-27
71000300624 | 91500030927 | ACTUATOR,HYDRAULIC-PNEUMATIC,ROTARY | HERS | ST |  |  | 201117 |  | 852XBAKPF6XS | PEMCO |  | 2017-12-06
71000300764 | 91000006703 | CUP & CONE, TAPERED ROLLER BEARING | HERS | ST |  |  | 411165 |  | 56425+56650 | TIMKEN |  | 2016-04-27
71000300772 | 91000006704 | BEARING, BALL, THRUST | HERS | ST |  |  | 31171504 |  | 218AZ | FAG |  | 2016-04-27 | 2022-10-01
71000300772 | 91000006705 | BEARING, BALL, THRUST | HERS | ST |  |  | 31171504 |  | 218MF | MRC |  | 2016-04-27 | 2022-10-01
71000300772 | 91000006706 | BEARING, BALL, THRUST | HERS | ST |  |  | 31171504 |  | 218AZ | SKF |  | 2016-04-27 | 2022-10-01
71000301010 | 91000006713 | CHAMBER, AIR BRAKE | HERS | ST |  |  | 251717 |  | 805253 | AMER-HOI |  | 2016-04-27
71000301069 | 91000006715 | CONE, TAPERED ROLLER BEARING | HERS | ST |  |  | 31171527 |  | 800203 | AMER-HOI |  | 2016-04-27
71000301069 | 91000006716 | CONE, TAPERED ROLLER BEARING | HERS | ST |  |  | 31171527 |  | K-48290 | SKF |  | 2016-04-27
71000301069 | 91000006717 | CONE, TAPERED ROLLER BEARING | HERS | ST |  |  | 31171527 |  | 48290 | TIMKEN |  | 2016-04-27
71000301101 | 91000006721 | CONNECTOR, TUBING, STRAIGHT | HERS | ST |  |  | 40183107 |  | 840925 | AMER-HOI |  | 2016-04-27 | 2022-11-01
71000301267 | 91000006726 | ELBOW, TUBE | HERS | ST |  |  | 40183101 |  | 829126 | AMER-HOI |  | 2016-04-27 | 2022-11-01
71000301283 | 91000006727 | COUPLING, HOSE | HERS | ST |  |  | 40141734 |  | 811331 | AMER-HOI |  | 2016-04-27
71000301309 | 91000006728 | FLASHER, SOLID STATE | HERS | ST |  |  | 25173304 |  | 830083 | AMER-HOI |  | 2016-04-27
71000301721 | 91000006737 | HOSE ASSEMBLY, NONMETALLIC | HERS | ST |  |  | 401420 |  | 451048 | AMER-HOI |  | 2016-04-27
71000302018 | 91000006743 | PUMP,HYDRAULIC RAM,HAND DRIVEN | HERS | ST |  |  | 221017 |  | 828941 | AMER-HOI |  | 2016-04-27
71000302596 | 91000006758 | VALVE, RELAY, AIR PRESSURE | HERS | ST |  |  | 221017 |  | 521429 | AMER-HOI |  | 2016-04-27
71000302679 | 91000006759 | VALVE, FLOW CONTROL | HERS | ST |  |  | 40141609 |  | 814316 | AMER-HOI |  | 2016-04-27
71000302760 | 91000006760 | VALVE | HERS | ST |  |  | 401416 |  | 829529 | AMER-HOI |  | 2016-04-27
71000302893 | 91000006761 | VALVE, STEERING CONTROL | HERS | ST |  |  | 221017 |  | 840803 | AMER-HOI |  | 2016-04-27
71000302992 | 91000006762 | CUP & CONE, TAPERED ROLLER BEARING | HERS | ST |  |  | 411165 |  | 395+394A | TIMKEN |  | 2016-04-27
71000303024 | 91000006763 | BEARING, BALL, SELF-ALIGNING | HERS | ST |  |  | 31171504 |  | C320M | MRC |  | 2016-04-27
71000303057 | 91000006767 | BEARING, ROLLER, NEEDLE | HERS | ST |  |  | 31171505 |  | HJ-405224 | TORRING |  | 2016-04-27
71000303057 | 91500118584 | BEARING, ROLLER, NEEDLE | HERS | ST |  |  | 31171505 |  | HJ-405224 | TIMKEN |  | 2023-01-21 | 2023-01-21
71000303347 | 91000006771 | LINING, FRICTION | HERS | ST |  |  | 221017 |  | 6105269 | CLARK |  | 2016-04-27
71000303800 | 91000006775 | SLEEVE, SLIDING, MECHANICAL TRANSMISSION | HERS | ST |  |  | 221017 |  | 6193950 | BALDWIN |  | 2016-04-27
71000303800 | 91000006776 | SLEEVE, SLIDING, MECHANICAL TRANSMISSION | HERS | ST |  |  | 221017 |  | 6193325 | CLARK |  | 2016-04-27
71000304105 | 91000006781 | MOTOR, HYDRAULIC | HERS | ST |  |  | 241016 |  | 480027 | AUTOCRAN |  | 2016-04-27
71000304147 | 91000006784 | SEAL SET | HERS | KIT |  |  | 221017 |  | 480012 | AUTOCRAN |  | 2016-04-27
71000304287 | 91000006793 | RELAY, THERMAL | HERS | ST |  |  | 391215 |  | 7-750-000033 | GROVE-CR |  | 2016-04-27
71000304287 | 91000006794 | RELAY, THERMAL | HERS | ST |  |  | 391215 |  | KUP-14D15-12 | POTTER |  | 2016-04-27
71000304311 | 91000006795 | PARTS KIT, VALVE | HERS | KIT |  |  | 40141636 |  | 9-752-100117 | GROVE-CR |  | 2016-04-27
71000304394 | 91000006802 | UNIVERSAL JOINT | HERS | ST |  |  | 221017 |  | 9-364-100169 | GROVE-CR |  | 2016-04-27
71000304402 | 91000006803 | UNIVERSAL JOINT | HERS | ST |  |  | 221017 |  | 9-364-100335 | GROVE-CR |  | 2016-04-27
71000304469 | 91000006804 | VALVE | HERS | ST |  |  | 401416 |  | 7-926-001452 | GROVE-CR |  | 2016-04-27
71000304600 | 91000006812 | CUP, TAPERED ROLLER BEARING | HERS | ST |  |  | 31171529 |  | 68462R/68712R | NSK |  | 2016-04-27
71000304600 | 91000006813 | CUP, TAPERED ROLLER BEARING | HERS | ST |  |  | 31171529 |  | 68712 | SKF |  | 2016-04-27
71000304600 | 91000006814 | CUP, TAPERED ROLLER BEARING | HERS | ST |  |  | 31171529 |  | 68712 | TIMKEN |  | 2016-04-27
71000304758 | 91000006827 | BELT, V | HERS | ST |  |  | 26111801 |  | V7410 | GATES |  | 2016-04-27 | 2022-11-05
71000304758 | 91000006828 | BELT, V | HERS | ST |  |  | 26111801 |  | XL-11A1040 | GATES |  | 2016-04-27 | 2022-11-05
71000304808 | 91000006830 | VALVE | HERS | ST |  |  | 401416 |  | 36Q87 | P&H |  | 2016-04-27
71000304949 | 91000006839 | CABLE ASSEMBLY, CONTROL | HERS | ST |  |  | 26121603 |  | 6Z-255D12 | P&H |  | 2016-04-27
71000305060 | 91000006851 | CLIP | HERS | ST |  |  | 31163229 |  | 1015Z-844 | P&H |  | 2016-04-27
71000305060 | 91000006852 | CLIP | HERS | ST |  |  | 31163229 |  | 1015Z844 | P&H |  | 2016-04-27
71000305276 | 91000006864 | FILTER ELEMENT, INTAKE AIR CLEANER | HERS | ST |  |  | 40161505 |  | 1045-Z-732 | P&H |  | 2016-04-27
71000305276 | 91000006865 | FILTER ELEMENT, INTAKE AIR CLEANER | HERS | ST |  |  | 40161505 |  | 1045Z-732 | P&H |  | 2016-04-27
71000305607 | 91000006887 | HOSE ASSEMBLY, NONMETALLIC | HERS | ST |  |  | 401420 |  | 44P-61D15 | P&H |  | 2016-04-27
71000306399 | 91000006947 | PIN, STRAIGHT, HEADLESS | HERS | ST |  |  | 31163214 |  | 19P-382 | P&H |  | 2016-04-27
71000306621 | 91000006954 | PUMP,HYDRAULIC RAM,HAND DRIVEN | HERS | ST |  |  | 221017 |  | 1053Z224 | P&H |  | 2016-04-27
71000306969 | 91000006963 | SEAL RING, METAL | HERS | ST |  |  | 314119 |  | 1018Z-1653 | P&H |  | 2016-04-27 | 2022-11-01
71000307017 | 91000006967 | CONNECTOR, ROD END | HERS | ST |  |  | 391214 |  | 1020Z-4460 | P&H |  | 2016-04-27
71000307033 | 91000006969 | STRAINER ELEMENT, SEDIMENT | HERS | ST |  |  | 221017 |  | 1046Z-217 | P&H |  | 2016-04-27
71000307249 | 91000006981 | TRANSMITTER, PRESSURE | HERS | ST |  |  | 41112410 |  | 89Z-153D1 | P&H |  | 2016-04-27
71000307371 | 91000006990 | PULLEY, GROOVE | HERS | ST |  |  | 261216 |  | 7P885-F1 | P&H |  | 2016-04-27
71000307660 | 91000007012 | VALVE, FLOW CONTROL | HERS | ST |  |  | 40141609 |  | 36Z-783 | P&H |  | 2016-04-27
71000307660 | 91000007013 | VALVE, FLOW CONTROL | HERS | ST |  |  | 40141609 |  | 36Z783 | P&H |  | 2016-04-27
71000307751 | 91000007019 | VALVE, FLOW CONTROL | HERS | ST |  |  | 40141609 |  | 1036Z-353 | P&H |  | 2016-04-27
71000307819 | 91000007022 | WASHER | HERS | ST |  |  | 31161807 |  | 1018Z-3500 | P&H |  | 2016-04-27 | 2022-10-03
71000307926 | 91000007027 | BEARING ANGULAR CONTACT | HERS | ST |  |  | 311715 |  | 3309/C3 | FAG |  | 2016-04-27 | 2022-10-01
71000307926 | 91000007028 | BEARING ANGULAR CONTACT | HERS | ST |  |  | 311715 |  | 3309JC3 | NSK |  | 2016-04-27 | 2022-10-01
71000307926 | 91000007029 | BEARING ANGULAR CONTACT | HERS | ST |  |  | 311715 |  | 3309C3 | SKF |  | 2016-04-27 | 2022-10-01
71000308056 | 91000007032 | SEAL SET | HERS | ST |  |  | 221017 |  | 1100J215-19 | P&H |  | 2016-04-27
71000308197 | 91000007039 | RESISTOR, STEP BY STEP | HERS | ST |  |  | 321216 |  | 80Z-951 | P&H |  | 2016-04-27 | 2022-11-01
71000308379 | 91000007049 | SWITCH | HERS | ST |  |  | 26121603 |  | 1079Z-1474 | P&H |  | 2016-04-27
71000308429 | 91000007052 | VALVE | HERS | ST |  |  | 401416 |  | 36Z-967D1 | P&H |  | 2016-04-27
71000308460 | 91000007053 | BEARING, BALL DEEP GROOVE | HERS | ST |  |  | 311715 |  | 6205-2RS | FAFNIR |  | 2016-04-27 | 2022-11-05
71000308460 | 91000007054 | BEARING, BALL DEEP GROOVE | HERS | ST |  |  | 311715 |  | 6205-2RS | FAG |  | 2016-04-27 | 2022-11-05
71000308460 | 91000007055 | BEARING, BALL DEEP GROOVE | HERS | ST |  |  | 311715 |  | 6205-2RSR-L038 | FAG |  | 2016-04-27 | 2022-11-05
71000308460 | 91000007056 | BEARING, BALL DEEP GROOVE | HERS | ST |  |  | 311715 |  | 6205 | NSK |  | 2016-04-27 | 2022-11-05
71000308460 | 91000007057 | BEARING, BALL DEEP GROOVE | HERS | ST |  |  | 311715 |  | 6205 | SKF |  | 2016-04-27 | 2022-11-05
71000308460 | 91000007058 | BEARING, BALL DEEP GROOVE | HERS | ST |  |  | 311715 |  | 6205 2RSH | SKF |  | 2016-04-27 | 2022-11-05
71000308460 | 91000007059 | BEARING, BALL DEEP GROOVE | HERS | ST |  |  | 311715 |  | 6205-2RS | SKF |  | 2016-04-27 | 2022-11-05
71000308460 | 91000007060 | BEARING, BALL DEEP GROOVE | HERS | ST |  |  | 311715 |  | 6205-2RSH | SKF |  | 2016-04-27 | 2022-11-05
71000308460 | 91000007061 | BEARING, BALL DEEP GROOVE | HERS | ST |  |  | 311715 |  | 6205 | TIMKEN |  | 2016-04-27 | 2022-11-05
71000308460 | 91500041172 | DEEP GROOVE BALL BEARINGS | HERS | ST |  |  | 311715 |  | 6205-2RS-HCOL | HOERBIGE |  | 2018-11-01 | 2022-11-04
71000308486 | 91000007063 | BEARING, BALL, THRUST | HERS | ST |  |  | 31171504 |  | 6304ZR | FAG |  | 2016-04-27 | 2022-10-01
71000308486 | 91000007065 | BEARING, BALL, THRUST | HERS | ST |  |  | 31171504 |  | 6304Z | SKF |  | 2016-04-27 | 2022-10-01
71000308494 | 91000007066 | BEARING, BALL DEEP GROOVE | HERS | ST |  |  | 311715 |  | 6216 | FAG |  | 2016-04-27 | 2022-11-05
71000308494 | 91000007067 | BEARING, BALL DEEP GROOVE | HERS | ST |  |  | 311715 |  | 6216 | NSK |  | 2016-04-27 | 2022-11-05
71000308494 | 91000007068 | BEARING, BALL DEEP GROOVE | HERS | ST |  |  | 311715 |  | 6216 | SKF |  | 2016-04-27 | 2022-11-05
71000308635 | 91000007075 | BEARING, BALL DEEP GROOVE | HERS | ST |  |  | 311715 |  | 6215 | FAG |  | 2016-04-27 | 2022-11-05
71000308635 | 91000007077 | BEARING, BALL DEEP GROOVE | HERS | ST |  |  | 311715 |  | 6215 | NSK |  | 2016-04-27 | 2022-11-05
71000308635 | 91000007078 | BEARING, BALL DEEP GROOVE | HERS | ST |  |  | 311715 |  | 6215 | SKF |  | 2016-04-27 | 2022-11-05
71000308817 | 91000007083 | BUSHING | HERS | ST |  |  | 311716 |  | 1005Z-234 | P&H |  | 2016-04-27
71000309393 | 91000007096 | REPAIR KIT | HERS | KIT |  |  | 231531 |  | 1015T140-1 | P&H |  | 2016-04-27
71000309716 | 91000007107 | BEARING, BALL DEEP GROOVE | HERS | ST |  |  | 311715 |  | 6306 | FAG |  | 2016-04-27 | 2022-11-05
71000309716 | 91000007108 | BEARING, BALL DEEP GROOVE | HERS | ST |  |  | 311715 |  | 6306 | NSK |  | 2016-04-27 | 2022-11-05
71000309716 | 91000007109 | BEARING, BALL DEEP GROOVE | HERS | ST |  |  | 311715 |  | 4650587 | SKF |  | 2016-04-27 | 2022-11-05
71000309716 | 91000007110 | BEARING, BALL DEEP GROOVE | HERS | ST |  |  | 311715 |  | 6306 | SKF |  | 2016-04-27 | 2022-11-05
71000309823 | 91000007114 | PROPELLER | HERS | ST |  |  | 221017 |  | 810N-31D4 | P&H |  | 2016-04-27
71000309856 | 91000007115 | PROPELLER | HERS | ST |  |  | 221017 |  | 10U-52D17 | P&H |  | 2016-04-27
71000309948 | 91000007117 | REGULATOR, VOLTAGE | HERS | ST |  |  | 261017 |  | 1100J381-1 | P&H |  | 2016-04-27
71000310185 | 91000007119 | SEAL, PLAIN ENCASED | HERS | ST |  |  | 31411904 |  | 2A134 | CAT |  | 2016-04-27
71000310185 | 91000007120 | SEAL, PLAIN ENCASED | HERS | ST |  |  | 31411904 |  | 47589 | CR |  | 2016-04-27
71000310185 | 91000007121 | SEAL, PLAIN ENCASED | HERS | ST |  |  | 31411904 |  | 26X2851 | GARLOCK |  | 2016-04-27
71000310185 | 91000007122 | SEAL, PLAIN ENCASED | HERS | ST |  |  | 31411904 |  | 450866 | NAT-SEAL |  | 2016-04-27
71000310185 | 91000007123 | SEAL, PLAIN ENCASED | HERS | ST |  |  | 31411904 |  | 18F-682D208 | P&H |  | 2016-04-27
71000310813 | 91000007135 | VALVE, SOLENOID | HERS | ST |  |  | 40141605 |  | 36Z-402 | P&H |  | 2016-04-27
71000311217 | 91000007148 | REPAIR KIT | HERS | KIT |  |  | 261017 |  | 365953 | CAT |  | 2016-04-27
71000311605 | 91000007158 | VALVE | HERS | ST |  |  | 401416 |  | 906122 | CAT |  | 2016-04-27
71000311936 | 91000007173 | O-RING | HERS | ST |  |  | 311817 |  | 6H 3977 | CAT |  | 2016-04-27 | 2022-11-01
71000311936 | 91000007174 | O-RING | HERS | ST |  |  | 311817 |  | 6H3977 | CAT |  | 2016-04-27 | 2022-11-01
71000312181 | 91000007183 | CYLINDER ASSEMBLY, ACTUATING, LINEAR | HERS | ST |  |  | 401617 |  | 396890 | CAT |  | 2016-04-27
71000312298 | 91000007186 | PARTS KIT, SAFETY RELIEF VALVE | HERS | KIT |  |  | 40141636 |  | 344104 | CAT |  | 2016-04-27
71000312496 | 91000007194 | SEAL, PLAIN ENCASED | HERS | ST |  |  | 31411904 |  | 24109 | BRADEN |  | 2016-04-27
71000312496 | 91000007195 | SEAL, PLAIN ENCASED | HERS | ST |  |  | 31411904 |  | 83161 | CAT |  | 2016-04-27
71000312496 | 91000007196 | SEAL, PLAIN ENCASED | HERS | ST |  |  | 31411904 |  | 416130 | NAT-SEAL |  | 2016-04-27
71000312496 | 91000007197 | SEAL, PLAIN ENCASED | HERS | ST |  |  | 31411904 |  | 83161 | NAT-SEAL |  | 2016-04-27
71000312801 | 91500019722 | BALL JOINT | HERS | ST |  |  | 26111506 |  | 139012 | HYSTER |  | 2017-04-03
71000312843 | 91000007201 | BEARING, BALL DEEP GROOVE | HERS | ST |  |  | 311715 |  | 6308 2RS | FAG |  | 2016-04-27 | 2022-11-05
71000312843 | 91000007202 | BEARING, BALL DEEP GROOVE | HERS | ST |  |  | 311715 |  | 6308 DDU | NSK |  | 2016-04-27 | 2022-11-05
71000312843 | 91000007203 | BEARING, BALL DEEP GROOVE | HERS | ST |  |  | 311715 |  | 6308-2RS | SKF |  | 2016-04-27 | 2022-11-05
71000313346 | 91000007211 | FILTER ELEMENT, FLUID | HERS | ST |  |  | 401615 |  | AF-2031 | INSAFIL |  | 2016-04-27
71000313346 | 91000007212 | FILTER ELEMENT, FLUID | HERS | ST |  |  | 401615 |  | 149294 | PARTMO |  | 2016-04-27
71000313346 | 91000007213 | FILTER ELEMENT, FLUID | HERS | ST |  |  | 401615 |  | TF-228 | TECNIFIL |  | 2016-04-27
71000313544 | 91000007215 | HOSE ASSEMBLY, NONMETALLIC | HERS | ST |  |  | 401420 |  | 140221 | HYSTER |  | 2016-04-27
71000313981 | 91000007221 | PUMPING UNIT, HYDRAULIC, POWER DRIVEN | HERS | ST |  |  | 221017 |  | 148288 | HYSTER |  | 2016-04-27
71000314765 | 91000007230 | SWITCH, ENGINE STARTER, ELECTRICAL | HERS | ST |  |  | 261017 |  | 272041 | HYSTER |  | 2016-04-27
71000314864 | 91000007231 | VALVE, SOLENOID | HERS | ST |  |  | 40141605 |  | 137121 | HYSTER |  | 2016-04-27
71000314864 | 91000007232 | VALVE, SOLENOID | HERS | ST |  |  | 40141605 |  | 137121 | P&H |  | 2016-04-27
71000315036 | 91000007235 | BEARING ANGULAR CONTACT | HERS | ST |  |  | 311715 |  | 3306-2Z | FAG |  | 2016-04-27 | 2022-10-01
71000315036 | 91000007236 | BEARING ANGULAR CONTACT | HERS | ST |  |  | 311715 |  | 5306ZZ | NSK |  | 2016-04-27 | 2022-10-01
71000315036 | 91000007237 | BEARING ANGULAR CONTACT | HERS | ST |  |  | 311715 |  | 5306 A2Z | SKF |  | 2016-04-27 | 2022-10-01
71000315168 | 91000007239 | TORQUE CONVERTER | HERS | ST |  |  | 221017 |  | 296913 | HYSTER |  | 2016-04-27
71000315218 | 91000007240 | FILTER ELEMENT, INTAKE AIR CLEANER | HERS | ST |  |  | 40161505 |  | PA-1667FN | BALDWIN |  | 2016-04-27
71000315218 | 91000007241 | FILTER ELEMENT, INTAKE AIR CLEANER | HERS | ST |  |  | 40161505 |  | AF437K | FLEETGUA |  | 2016-04-27 | 2018-12-12
71000315218 | 91000007242 | FILTER ELEMENT, INTAKE AIR CLEANER | HERS | ST |  |  | 40161505 |  | 305080 | HYSTER |  | 2016-04-27
71000315218 | 91000007243 | FILTER ELEMENT, INTAKE AIR CLEANER | HERS | ST |  |  | 40161505 |  | A-4L030 | PUROLATO |  | 2016-04-27
71000316208 | 91000007249 | FILTER, FLUID | HERS | ST |  |  | 401615 |  | B229 | BALDWIN |  | 2016-04-27
71000316208 | 91000007250 | FILTER, FLUID | HERS | ST |  |  | 401615 |  | B233 | BALDWIN |  | 2016-04-27
71000316208 | 91000007251 | FILTER, FLUID | HERS | ST |  |  | 401615 |  | BT-420 | BALDWIN |  | 2016-04-27
71000316208 | 91000007252 | FILTER, FLUID | HERS | ST |  |  | 401615 |  | LAR-46 | DRANT |  | 2016-04-27
71000316208 | 91000007253 | FILTER, FLUID | HERS | ST |  |  | 401615 |  | LAR46 | DRANT |  | 2016-04-27
71000316208 | 91000007254 | FILTER, FLUID | HERS | ST |  |  | 401615 |  | LF3376 | FLEETGUA |  | 2016-04-27
71000316208 | 91000007255 | FILTER, FLUID | HERS | ST |  |  | 401615 |  | 1328692 | HYSTER |  | 2016-04-27
71000316208 | 91000007256 | FILTER, FLUID | HERS | ST |  |  | 401615 |  | A-20 | PARTMO |  | 2016-04-27
71000316208 | 91000007257 | FILTER, FLUID | HERS | ST |  |  | 401615 |  | A20 | PARTMO |  | 2016-04-27
71000316208 | 91000007258 | FILTER, FLUID | HERS | ST |  |  | 401615 |  | 15601-44011R | TOYOTA |  | 2016-04-27
71000316323 | 91000007260 | PARTS KIT | HERS | KIT |  |  | 221017 |  | 328074 | HYSTER |  | 2016-04-27
71000316497 | 91000007262 | MOTOR, PNEUMATIC | HERS | ST |  |  | 251725 |  | 137134 | HYSTER |  | 2016-04-27 | 2022-10-03
71000316497 | 91000007263 | MOTOR, PNEUMATIC | HERS | ST |  |  | 251725 |  | 110211 | MICHELIN |  | 2016-04-27 | 2022-10-03
71000316513 | 91000007265 | COUPLING, TUBE | HERS | ST |  |  | 221017 |  | 79530 | HYSTER |  | 2016-04-27
71000316596 | 91000007267 | RIVET, SOLID | HERS | ST |  |  | 251725 |  | 370938 | HYSTER |  | 2016-04-27 | 2022-10-07
71000316711 | 91000007270 | ROTOR, GEAR PUMP | HERS | ST |  |  | 401615 |  | 994007 | CLARK |  | 2016-04-27
71000316802 | 91000007272 | SPINDLE, WHEEL, DRIVING-NONDRIVING | HERS | SET |  |  | 221017 |  | 815994 | CLARK |  | 2016-04-27
71000317149 | 91000007279 | BEARING, BALL DEEP GROOVE | HERS | ST |  |  | 311715 |  | 6013 | FAG |  | 2016-04-27 | 2022-11-05
71000317149 | 91000007280 | BEARING, BALL DEEP GROOVE | HERS | ST |  |  | 311715 |  | 60132Z | SKF |  | 2016-04-27 | 2022-11-05
71000317172 | 91000007282 | CHAMBER, AIR BRAKE | HERS | ST |  |  | 251717 |  | 71639A | HYSTER |  | 2016-04-27 | 2022-10-07
71000317305 | 91000007285 | FILTER ASSEMBLY, FLUID | HERS | ST |  |  | 401615 |  | PT-82HD | BALDWIN |  | 2016-04-27
71000317305 | 91000007286 | FILTER ASSEMBLY, FLUID | HERS | ST |  |  | 401615 |  | FF-102 | FLEETGUA |  | 2016-04-27
71000317305 | 91000007287 | FILTER ASSEMBLY, FLUID | HERS | ST |  |  | 401615 |  | 236090 | HYSTER |  | 2016-04-27
71000317362 | 91000007288 | INDICATOR, SIGHT, LIQUID | HERS | ST |  |  | 411165 |  | 77329 | HYSTER |  | 2016-04-27
71000317545 | 91000007291 | LIGHT | HERS | ST |  |  | 221017 |  | 275414 | HYSTER |  | 2016-04-27
71000317636 | 91000007293 | PUMP, COOLING SYSTEM, ENGINE | HERS | ST |  |  | 261017 |  | 279004 | HYSTER |  | 2016-04-27
71000317701 | 91000007295 | PARTS KIT | HERS | SET |  |  | 221017 |  | 263581 | HYSTER |  | 2016-04-27
71000317909 | 91000007296 | REPAIR KIT | HERS | SET |  |  | 231531 |  | 133462 | HYSTER |  | 2016-04-27
71000317917 | 91000007297 | SEAL SET | HERS | SET |  |  | 221017 |  | 149255 | HYSTER |  | 2016-04-27
71000317925 | 91000007298 | SEAL SET | HERS | SET |  |  | 221017 |  | 149256 | HYSTER |  | 2016-04-27
71000317941 | 91000007299 | SHAFT | HERS | ST |  |  | 26111512 |  | 116051 | HYSTER |  | 2016-04-27
71000317958 | 91000007300 | HOUSING, BEARING UNIT | HERS | ST |  |  | 31171519 |  | 23030 | HYSTER |  | 2016-04-27 | 2022-10-03
71000317966 | 91000007301 | SOCKET | HERS | ST |  |  | 221017 |  | 125354 | HYSTER |  | 2016-04-27
71000317974 | 91000007302 | SOCKET | HERS | ST |  |  | 221017 |  | 125355 | HYSTER |  | 2016-04-27
71000317982 | 91000007303 | SPROCKET WHEEL | HERS | ST |  |  | 221017 |  | 70132 | HYSTER |  | 2016-04-27
71000317990 | 91000007304 | STOP, ELECTRICAL SWITCH | HERS | ST |  |  | 261017 |  | 196506 | GE |  | 2016-04-27
71000317990 | 91000007305 | STOP, ELECTRICAL SWITCH | HERS | ST |  |  | 261017 |  | 196506 | HYSTER |  | 2016-04-27
71000318014 | 91000007306 | SWITCH | HERS | ST |  |  | 22101513 |  | 157372 | HYSTER |  | 2016-04-27
71000318022 | 91000007307 | SWITCH | HERS | ST |  |  | 22101513 |  | 166616 | HYSTER |  | 2016-04-27
71000318097 | 91000007308 | VALVE | HERS | ST |  |  | 401416 |  | 209064 | HYSTER |  | 2016-04-27
71000318329 | 91000007317 | CHAIN ASSEMBLY, SINGLE LEG | HERS | ST |  |  | 311516 |  | 9132090 | LANCER |  | 2016-04-27
71000318873 | 91000007324 | LIGHT ASSEMBLY, INDICATOR | HERS | ST |  |  | 39121534 |  | 9174469 | LANCER |  | 2016-04-27
71000318907 | 91000007327 | MOTOR, ENGINE STARTER, ELECTRICAL | HERS | ST |  |  | 261017 |  | 9210758 | LANCER |  | 2016-04-27
71000319574 | 91000007352 | MOTOR, HYDRAULIC | HERS | ST |  |  | 221017 |  | 801054 | DINAPAC |  | 2016-04-27
71000320861 | 91000007366 | GRATING, NONMETALLIC | HERS | ST |  |  | 314119 |  | 1480020 | ALSTOM |  | 2016-04-27 | 2022-11-01
71000321026 | 91000007369 | FAN, CROSSFLOW | HERS | ST |  |  | 261017 |  | LP936 | ALSTOM |  | 2016-04-27
71000321067 | 91000007371 | BELT, V | HERS | ST |  |  | 26111801 |  | 178568 | CUMMINS |  | 2016-04-27 | 2022-11-05
71000321083 | 91000007372 | FILTER ELEMENT, INTAKE AIR CLEANER | HERS | ST |  |  | 40161505 |  | AF-253 | CUMMINS |  | 2016-04-27
71000321117 | 91000007373 | BEARING ANGULAR CONTACT | HERS | ST |  |  | 311715 |  | 5305K | FAFNIR |  | 2016-04-27 | 2022-10-01
71000321117 | 91000007374 | BEARING ANGULAR CONTACT | HERS | ST |  |  | 311715 |  | 3305A | FAG |  | 2016-04-27 | 2022-10-01
71000321117 | 91000007375 | BEARING ANGULAR CONTACT | HERS | ST |  |  | 311715 |  | 5305KZ | MRC |  | 2016-04-27 | 2022-10-01
71000321117 | 91000007376 | BEARING ANGULAR CONTACT | HERS | ST |  |  | 311715 |  | 5305 | NSK |  | 2016-04-27 | 2022-10-01
71000321117 | 91000007377 | BEARING ANGULAR CONTACT | HERS | ST |  |  | 311715 |  | 3305A | SKF |  | 2016-04-27 | 2022-10-01
71000321174 | 91000007378 | CAP, FILLER | HERS | ST |  |  | 261017 |  | 101322 | CUMMINS |  | 2016-04-27
71000321638 | 91000007394 | FILTER, FLUID | HERS | ST |  |  | 401615 |  | LF-750D | CUMMINS |  | 2016-04-27
71000321653 | 91000007395 | BEARING, SLEEVE | HERS | ST |  |  | 311715 |  | BM-27522 | CUMMINS |  | 2016-04-27
71000322412 | 91000007406 | PISTON, INTERNAL COMBUSTION ENGINE | HERS | ST |  |  | 26101736 |  | AR-07520 | CUMMINS |  | 2016-04-27
71000322461 | 91000007407 | PUMP, COOLING SYSTEM, ENGINE | HERS | ST |  |  | 261017 |  | BM-50345 | CUMMINS |  | 2016-04-27
71000322537 | 91000007408 | O-RING | HERS | ST |  |  | 311817 |  | 100099 | CUMMINS |  | 2016-04-27 | 2022-11-01
71000322685 | 91000007412 | SEAL, PLAIN ENCASED | HERS | ST |  |  | 31411904 |  | 186780 | CUMMINS |  | 2016-04-27
71000322800 | 91000007413 | THERMOSTAT, FLOW CONTROL | HERS | ST |  |  | 261017 |  | 135675 | CUMMINS |  | 2016-04-27
71000322958 | 91000007415 | GOVERNOR | HERS | ST |  |  | 26101766 |  | 8924644 | DETROIT |  | 2016-04-27
71000323881 | 91000007422 | HOSE ASSEMBLY, NONMETALLIC | HERS | ST |  |  | 401420 |  | 0126-6160ZK-8934-67 | DEUTZ |  | 2016-04-27
71000324293 | 91000007423 | GENERATOR, ALTERNATING CURRENT | HERS | ST |  |  | 261017 |  | 0117-1681ZK-8976-12 | DEUTZ |  | 2016-04-27
71000324459 | 91000007425 | CAMSHAFT, ENGINE | HERS | ST |  |  | 26101903 |  | 0214-0859AE-0145-10 | DEUTZ |  | 2016-04-27
71000324533 | 91000007430 | FILTER, FLUID | HERS | ST |  |  | 401615 |  | DE3363287 | DEUTZ |  | 2016-04-27
71000324541 | 91000007431 | FILTER, FLUID | HERS | ST |  |  | 401615 |  | W940/18 | DEUTZ |  | 2016-04-27
71000324616 | 91000007435 | GASKET | HERS | ST |  |  | 3118 |  | 0223-0704DE-0150-ZZ | DEUTZ |  | 2016-04-27 | 2022-11-01
71000324673 | 91000007436 | MOTOR, ENGINE STARTER, ELECTRICAL | HERS | ST |  |  | 261017 |  | 0117-3241ZK-8976-22 | DEUTZ |  | 2016-04-27
71000325159 | 91000007439 | PUMP, ROTARY | HERS | ST |  |  | 40151503 |  | 0994-5358 | DEUTZ |  | 2016-04-27
71000325803 | 91000007443 | REGULATOR | HERS | ST |  |  | 261017 |  | 0116-2829FE-8976-15 | DEUTZ |  | 2016-04-27
71000326793 | 91000007480 | CAMSHAFT, ENGINE | HERS | ST |  |  | 26101903 |  | 5117133 | GMC |  | 2016-04-27
71000326835 | 91000007482 | CAMSHAFT, ENGINE | HERS | ST |  |  | 26101903 |  | 5117853 | DETROIT |  | 2016-04-27
71000326835 | 91000007483 | CAMSHAFT, ENGINE | HERS | ST |  |  | 26101903 |  | 5117853 | GMC |  | 2016-04-27
71000326892 | 91000007488 | CLAMP | HERS | ST |  |  | 311629 |  | 5111335 | GMC |  | 2016-04-27
71000326983 | 91000007491 | CLAMP | HERS | ST |  |  | 311629 |  | 5121259 | GMC |  | 2016-04-27
71000326983 | 91500075747 | CLAMP | HERS | ST |  |  | 311629 |  | T-524 | TITAN |  | 2020-08-31
71000327031 | 91000007493 | CORE ASSEMBLY, FLUID COOLER | HERS | ST |  |  | 261017 |  | 8547237 | GMC |  | 2016-04-27
71000327064 | 91000007495 | COUPLING, TUBE | HERS | ST |  |  | 221017 |  | 5102257 | GMC |  | 2016-04-27
71000327445 | 91000007512 | GASKET | HERS | SET |  |  | 3118 |  | 5196380 | DETROIT |  | 2016-04-27 | 2022-11-01
71000327445 | 91000007513 | GASKET | HERS | SET |  |  | 3118 |  | 5196380 | GMC |  | 2016-04-27 | 2022-11-01
71000327684 | 91000007523 | GOVERNOR, DIESEL ENGINE | HERS | ST |  |  | 26101766 |  | 5139094 | GMC |  | 2016-04-27
71000327809 | 91000007534 | INSERT | HERS | ST |  |  | 31162802 |  | 5101101 | DETROIT |  | 2016-04-27
71000327809 | 91000007535 | INSERT | HERS | ST |  |  | 31162802 |  | 5101101 | GMC |  | 2016-04-27
71000327981 | 91000007547 | TUBE ASSEMBLY, METAL | HERS | ST |  |  | 3135 |  | 2353307 | DETROIT |  | 2016-04-27
71000327981 | 91000007548 | TUBE ASSEMBLY, METAL | HERS | ST |  |  | 3135 |  | 23533307 | GMC |  | 2016-04-27
71000327999 | 91000007549 | BEND, TUBE, RETURN | HERS | ST |  |  | 232517 |  | 2353308 | DETROIT |  | 2016-04-27 | 2022-11-01
71000327999 | 91000007550 | BEND, TUBE, RETURN | HERS | ST |  |  | 232517 |  | 23533308 | GMC |  | 2016-04-27 | 2022-11-01
71000328153 | 91000007559 | PUMP, ROTARY | HERS | ST |  |  | 40151503 |  | 5149323 | GMC |  | 2016-04-27
71000328393 | 91000007577 | ROD END, THREADED | HERS | ST |  |  | 221017 |  | 5128640 | DETROIT |  | 2016-04-27
71000328393 | 91000007578 | ROD END, THREADED | HERS | ST |  |  | 221017 |  | 5128640 | GMC |  | 2016-04-27
71000328450 | 91000007582 | SEAL, PLAIN ENCASED | HERS | ST |  |  | 31411904 |  | 5116229 | DETROIT |  | 2016-04-27
71000328450 | 91000007583 | SEAL, PLAIN ENCASED | HERS | ST |  |  | 31411904 |  | 5116229 | GMC |  | 2016-04-27
71000328468 | 91000007584 | SEAL, PLAIN ENCASED | HERS | ST |  |  | 31411904 |  | 5116476 | DETROIT |  | 2016-04-27
71000328468 | 91000007585 | SEAL, PLAIN ENCASED | HERS | ST |  |  | 31411904 |  | 5116476 | GMC |  | 2016-04-27
71000328476 | 91000007586 | RETAINER, SEAL | HERS | ST |  |  | 314119 |  | 5127821 | DETROIT |  | 2016-04-27 | 2022-11-01
71000328476 | 91000007587 | RETAINER, SEAL | HERS | ST |  |  | 314119 |  | I-8927746 | DETROIT |  | 2016-04-27 | 2022-11-01
71000328476 | 91000007588 | RETAINER, SEAL | HERS | ST |  |  | 314119 |  | 5127821 | GMC |  | 2016-04-27 | 2022-11-01
71000328765 | 91000007602 | BUSHING, SLEEVE | HERS | SET |  |  | 311716 |  | 5192876 | DETROIT |  | 2016-04-27
71000328765 | 91000007603 | BUSHING, SLEEVE | HERS | SET |  |  | 311716 |  | 5192876 | GMC |  | 2016-04-27
71000328997 | 91000007609 | SWITCH | HERS | ST |  |  | 22101516 |  | 5146080 | GMC |  | 2016-04-27
71000329029 | 91000007610 | SWITCH, THERMOSTATIC | HERS | ST |  |  | 39122229 |  | 5104832 | DETROIT |  | 2016-04-27
71000329029 | 91000007611 | SWITCH, THERMOSTATIC | HERS | ST |  |  | 39122229 |  | 5104832 | GMC |  | 2016-04-27
71000329227 | 91000007620 | RETAINER, SEAL | HERS | ST |  |  | 314119 |  | 1-5116224 | DETROIT |  | 2016-04-27 | 2022-11-01
71000329227 | 91000007621 | RETAINER, SEAL | HERS | ST |  |  | 314119 |  | 23514608 | DETROIT |  | 2016-04-27 | 2022-11-01
71000329227 | 91000007622 | RETAINER, SEAL | HERS | ST |  |  | 314119 |  | 8927748 | DETROIT |  | 2016-04-27 | 2022-11-01
71000330266 | 91000007627 | CYLINDER SLEEVE | HERS | ST |  |  | 261017 |  | 313-58119 | PERKINS |  | 2016-04-27
71000330357 | 91000007633 | GAUGE, PRESSURE | HERS | ST |  |  | 411119 |  | 0-75 | PERKINS |  | 2016-04-27 | 2022-11-01
71000330449 | 91000007642 | SPRING, HELICAL, COMPRESSION | HERS | ST |  |  | 31161904 |  | 31744139 | PERKINS |  | 2016-04-27
71000330613 | 91000007655 | NUT | HERS | ST |  |  | 311617 |  | 75011215A | PERKINS |  | 2016-04-27
71000330662 | 91000007659 | CAP | HERS | ST |  |  | 261017 |  | 073042780 | PERKINS |  | 2016-04-27
71000330696 | 91000007662 | TAPPET, ENGINE POPPET VALVE | HERS | ST |  |  | 261017 |  | 31434181 | PERKINS |  | 2016-04-27
71000330852 | 91000007673 | REPAIR KIT | HERS | ST |  |  | 231531 |  | 26410045 | PERKINS |  | 2016-04-27
71000331082 | 91000007678 | THERMOMETER, SELF-INDICATING, BIMETALLIC | HERS | ST |  |  | 411122 |  | 2755901 | PERKINS |  | 2016-04-27
71000331124 | 91000007679 | SUPPORT | HERS | ST |  |  | 221017 |  | 010679 | PERKINS |  | 2016-04-27
71000331165 | 91000007680 | TRANSMITTER, LIQUID QUANTITY | HERS | ST |  |  | 411165 |  | 025884 | PERKINS |  | 2016-04-27
71000331330 | 91000007682 | GASKET | HERS | ST |  |  | 3118 |  | 41409082 | POYAUD |  | 2016-04-27 | 2022-11-01
71000331447 | 91000007684 | GASKET | HERS | ST |  |  | 3118 |  | 20099726 | POYAUD |  | 2016-04-27 | 2022-11-01
71000331462 | 91000007685 | GASKET | HERS | ST |  |  | 3118 |  | 41501492 | POYAUD |  | 2016-04-27 | 2022-11-01
71000332288 | 91000007698 | WASHER | HERS | ST |  |  | 311618 |  | 20111986 | POYAUD |  | 2016-04-27
71000332445 | 91000007704 | BEARING, BALL DEEP GROOVE | HERS | ST |  |  | 311715 |  | 6207DDUCM | NSK |  | 2016-04-27 | 2022-11-05
71000332445 | 91000007705 | BEARING, BALL DEEP GROOVE | HERS | ST |  |  | 311715 |  | 6207LLU | NTN |  | 2016-04-27 | 2022-11-05
71000332445 | 91000007706 | BEARING, BALL DEEP GROOVE | HERS | ST |  |  | 311715 |  | 6207-2RS | SKF |  | 2016-04-27 | 2022-11-05
71000332452 | 91000007707 | BEARING, BALL DEEP GROOVE | HERS | ST |  |  | 311715 |  | 312WDG | FAFNIR |  | 2016-04-27 | 2022-11-05
71000332452 | 91000007708 | BEARING, BALL DEEP GROOVE | HERS | ST |  |  | 311715 |  | 6312-2Z | FAG |  | 2016-04-27 | 2022-11-05
71000332452 | 91000007709 | BEARING, BALL DEEP GROOVE | HERS | ST |  |  | 311715 |  | 6312 ZZ | NSK |  | 2016-04-27 | 2022-11-05
71000332452 | 91000007710 | BEARING, BALL DEEP GROOVE | HERS | ST |  |  | 311715 |  | 6312-2Z | NTN |  | 2016-04-27 | 2022-11-05
71000332452 | 91000007711 | BEARING, BALL DEEP GROOVE | HERS | ST |  |  | 311715 |  | 6312 2Z | SKF |  | 2016-04-27 | 2022-11-05
71000332452 | 91000007712 | BEARING, BALL DEEP GROOVE | HERS | ST |  |  | 311715 |  | 6312-ZZ | SKF |  | 2016-04-27 | 2022-11-05
71000332635 | 91000007714 | BEARING, BALL DEEP GROOVE | HERS | ST |  |  | 311715 |  | 6206-Z | SKF |  | 2016-04-27 | 2022-11-05
71000332643 | 91000007715 | BEARING, BALL DEEP GROOVE | HERS | ST |  |  | 311715 |  | 6208-2Z-L038 | FAG |  | 2016-04-27 | 2022-11-05
71000332643 | 91000007716 | BEARING, BALL DEEP GROOVE | HERS | ST |  |  | 311715 |  | 6208 ZZ | NSK |  | 2016-04-27 | 2022-11-05
71000332643 | 91000007717 | BEARING, BALL DEEP GROOVE | HERS | ST |  |  | 311715 |  | 6208ZZCM | NSK |  | 2016-04-27 | 2022-11-05
71000332643 | 91000007718 | BEARING, BALL DEEP GROOVE | HERS | ST |  |  | 311715 |  | 6208-2Z | SKF |  | 2016-04-27 | 2022-11-05
71000332643 | 91000007719 | BEARING, BALL DEEP GROOVE | HERS | ST |  |  | 311715 |  | 6208-ZZ | SKF |  | 2016-04-27 | 2022-11-05
71000332668 | 91000007721 | BEARING, ROLLER, CYLINDRICAL | HERS | ST |  |  | 31171505 |  | NU312E.TVP2 | FAG |  | 2016-04-27
71000332668 | 91000007722 | BEARING, ROLLER, CYLINDRICAL | HERS | ST |  |  | 31171505 |  | NU312EC | SKF |  | 2016-04-27
71000332858 | 91000007727 | FILTER, FLUID | HERS | ST |  |  | 401615 |  | 35290618 | IR-COMP |  | 2016-04-27
71000333500 | 91000007739 | GAUGE, PRESSURE | HERS | ST |  |  | 411119 |  | 36765758 | IR-COMP |  | 2016-04-27 | 2022-11-01
71000333526 | 91000007740 | HOSE ASSEMBLY, NONMETALLIC | HERS | ST |  |  | 401420 |  | 35853787 | IR-COMP |  | 2016-04-27
71000333674 | 91000007742 | CONE, TAPERED ROLLER BEARING | HERS | ST |  |  | 31171527 |  | 2P-8987 | CAT |  | 2016-04-27
71000333674 | 91000007743 | CONE, TAPERED ROLLER BEARING | HERS | ST |  |  | 31171527 |  | 9440866 | GMC |  | 2016-04-27
71000333674 | 91000007744 | CONE, TAPERED ROLLER BEARING | HERS | ST |  |  | 31171527 |  | 4TJM511946 | NTN |  | 2016-04-27
71000333674 | 91000007745 | CONE, TAPERED ROLLER BEARING | HERS | ST |  |  | 31171527 |  | JM511946 | SKF |  | 2016-04-27
71000333674 | 91000007746 | CONE, TAPERED ROLLER BEARING | HERS | ST |  |  | 31171527 |  | JM511946 | TIMKEN |  | 2016-04-27
71000334045 | 91000007755 | PUMP, ROTARY | HERS | ST |  |  | 40151503 |  | 35131838 | IR-COMP |  | 2016-04-27
71000334318 | 91000007757 | VALVE | HERS | ST |  |  | 401416 |  | 35328210 | IR-COMP |  | 2016-04-27
71000334334 | 91000007758 | VALVE | HERS | ST |  |  | 401416 |  | 355883210 | IR-COMP |  | 2016-04-27
71000334417 | 91000007764 | CLAMP, HOSE | HERS | ST |  |  | 311629 |  | 40642 | SULLAIR |  | 2016-04-27
71000334433 | 91000007766 | DIAPHRAGM, VALVE, FLAT | HERS | ST |  |  | 314118 |  | 41269 | SULLAIR |  | 2016-04-27 | 2022-11-01
71000334441 | 91000007767 | DIAPHRAGM, VALVE, FLAT | HERS | ST |  |  | 314118 |  | 41270 | SULLAIR |  | 2016-04-27 | 2022-11-01
71000334490 | 91000007770 | FILTER ELEMENT, INTAKE AIR CLEANER | HERS | ST |  |  | 40161505 |  | 40401 | SULLAIR |  | 2016-04-27
71000334557 | 91000007772 | FUSEHOLDER, BLOCK | HERS | ST |  |  | 391216 |  | 41304 | SULLAIR |  | 2016-04-27 | 2022-10-07
71000334649 | 91000007775 | HOUSING, BEARING UNIT | HERS | ST |  |  | 31171519 |  | 20707 | SULLAIR |  | 2016-04-27 | 2022-10-03
71000334722 | 91000007778 | PARTS KIT, COMPRESSOR | HERS | KIT |  |  | 261017 |  | 12449 | SULLAIR |  | 2016-04-27
71000334730 | 91000007779 | PARTS KIT, COMPRESSOR | HERS | KIT |  |  | 261017 |  | 12462 | SULLAIR |  | 2016-04-27
71000334805 | 91000007781 | PISTON, COMPRESSOR | HERS | ST |  |  | 401518 |  | 20709 | SULLAIR |  | 2016-04-27 | 2022-11-01
71000334821 | 91000007782 | GEAR, BEVEL | HERS | ST |  |  | 311717 |  | 40534 | SULLAIR |  | 2016-04-27
71000334854 | 91000007783 | GRATING, NONMETALLIC | HERS | ST |  |  | 314119 |  | 40649 | SULLAIR |  | 2016-04-27 | 2022-11-01
71000334953 | 91000007784 | SWITCH, THERMOSTATIC | HERS | ST |  |  | 39122229 |  | 40518 | SULLAIR |  | 2016-04-27
71000335018 | 91000007786 | VALVE, SAFETY RELIEF | HERS | ST |  |  | 40141606 |  | 40647 | SULLAIR |  | 2016-04-27
71000335182 | 91000007790 | FILTER, FLUID | HERS | ST |  |  | 401615 |  | B161-S | BALDWIN |  | 2016-04-27
71000335182 | 91000007791 | FILTER, FLUID | HERS | ST |  |  | 401615 |  | B199 | BALDWIN |  | 2016-04-27
71000335182 | 91000007792 | FILTER, FLUID | HERS | ST |  |  | 401615 |  | P552849 | DONALDSO |  | 2016-04-27
71000335182 | 91000007793 | FILTER, FLUID | HERS | ST |  |  | 401615 |  | LAR-65 | DRANT |  | 2016-04-27
71000335182 | 91000007794 | FILTER, FLUID | HERS | ST |  |  | 401615 |  | 4F-7927 | FLEETGUA |  | 2016-04-27
71000335182 | 91000007795 | FILTER, FLUID | HERS | ST |  |  | 401615 |  | PH2849A | FRAM-FIL |  | 2016-04-27
71000335182 | 91000007796 | FILTER, FLUID | HERS | ST |  |  | 401615 |  | HCX-2849M | FRANIG |  | 2016-04-27
71000335182 | 91000007797 | FILTER, FLUID | HERS | ST |  |  | 401615 |  | 324692 | HYSTER |  | 2016-04-27
71000335182 | 91000007798 | FILTER, FLUID | HERS | ST |  |  | 401615 |  | 360974 | HYSTER |  | 2016-04-27
71000335182 | 91000007799 | FILTER, FLUID | HERS | ST |  |  | 401615 |  | PER-73 | INSAFIL |  | 2016-04-27
71000335182 | 91000007800 | FILTER, FLUID | HERS | ST |  |  | 401615 |  | 8L0G-14-601A | MAZDA |  | 2016-04-27
71000335182 | 91000007801 | FILTER, FLUID | HERS | ST |  |  | 401615 |  | A73 | PARTMO |  | 2016-04-27
71000335224 | 91000007802 | FILTER, FLUID | HERS | ST |  |  | 401615 |  | BT427 | BALDWIN |  | 2016-04-27
71000335224 | 91000007803 | FILTER, FLUID | HERS | ST |  |  | 401615 |  | BT427 | CUMMINS |  | 2016-04-27
71000335224 | 91000007804 | FILTER, FLUID | HERS | ST |  |  | 401615 |  | P558616 | DONALDSO |  | 2016-04-27
71000335224 | 91000007805 | FILTER, FLUID | HERS | ST |  |  | 401615 |  | LF-3345 | FLEETGUA |  | 2016-04-27
71000335224 | 91000007806 | FILTER, FLUID | HERS | ST |  |  | 401615 |  | HCV-22 | FRANING |  | 2016-04-27
71000335224 | 91000007807 | FILTER, FLUID | HERS | ST |  |  | 401615 |  | PER-54 | INSAFIL |  | 2016-04-27
71000335224 | 91000007808 | FILTER, FLUID | HERS | ST |  |  | 401615 |  | A-54 | PARTMO |  | 2016-04-27
71000335240 | 91000007809 | FILTER, FLUID | HERS | ST |  |  | 401615 |  | BT259 | BALDWIN |  | 2016-04-27
71000335240 | 91000007810 | FILTER, FLUID | HERS | ST |  |  | 401615 |  | P550020 | DONALDSO |  | 2016-04-27
71000335240 | 91000007811 | FILTER, FLUID | HERS | ST |  |  | 401615 |  | LAR-2A | DRANT |  | 2016-04-27
71000335240 | 91000007812 | FILTER, FLUID | HERS | ST |  |  | 401615 |  | PH20A | FRAM-FIL |  | 2016-04-27
71000335240 | 91000007813 | FILTER, FLUID | HERS | ST |  |  | 401615 |  | HCX-2A | FRANIG |  | 2016-04-27
71000335240 | 91000007814 | FILTER, FLUID | HERS | ST |  |  | 401615 |  | A-26 | PARTMO |  | 2016-04-27
71000335323 | 91000007817 | FILTER, FLUID | HERS | ST |  |  | 401615 |  | 1000 F.G. | RACOR |  | 2016-04-27
71000335430 | 91000007826 | DRIVE, ENGINE, ELECTRICAL STARTER | HERS | ST |  |  | 261017 |  | 1941657 | DELCO |  | 2016-04-27
71000335539 | 91000007828 | BRAKE FLUID, AUTOMOTIVE | HERS | ST |  |  | 251717 |  | DOT-4 | WAGNER |  | 2016-04-27
71000335653 | 91000007829 | MOTOR, PNEUMATIC | HERS | ST |  |  | 251725 |  | 110170 | MICHELIN |  | 2016-04-27 | 2022-10-03
71000335653 | 91000007830 | MOTOR, PNEUMATIC | HERS | ST |  |  | 251725 |  | 1000 R15TR | SUMI-RUB |  | 2016-04-27 | 2022-10-03
71000336453 | 91000007840 | HOSE ASSEMBLY, NONMETALLIC | HERS | ST |  |  | 401420 |  | 085400094 | PITTMAN |  | 2016-04-27
71000337089 | 91000007856 | CYLINDER | HERS | ST |  |  | 231531 |  | CB00915 | DEMPSTER |  | 2016-04-27
71000337493 | 91000007870 | BRACKET | HERS | ST |  |  | 311625 |  | M-43 | THOMPSON |  | 2016-04-27
71000337501 | 91000007871 | COVER | HERS | ST |  |  | 312615 |  | 20-J | THOMPSON |  | 2016-04-27
71000337550 | 91000007873 | PLUG, EXPANSION | HERS | ST |  |  | 40172905 |  | P9-C | THOMPSON |  | 2016-04-27 | 2022-10-07
71000337675 | 91000007878 | PLUG, PIPE, MAGNETIC | HERS | ST |  |  | 20111711 |  | 41-J | THOMPSON |  | 2016-04-27 | 2022-11-01
71000337873 | 91000007884 | BRAKE | HERS | ST |  |  | 251717 |  | AB-2001-000 | THOMPSON |  | 2016-04-27
71000338400 | 91000007897 | NOZZLE | HERS | ST |  |  | 231531 |  | 13001 | DEGREMON |  | 2016-04-27 | 2022-11-01
71000338459 | 91000007906 | DEFLECTOR, DIRT AND LIQUID | HERS | ST |  |  | 41113110 |  | C 14130 TYPE B7C D-31886 | DELAS |  | 2016-04-27
71000338491 | 91000007909 | DEFLECTOR, DIRT AND LIQUID | HERS | ST |  |  | 41113110 |  | C 14135 TYPE B8M D-31886 | DELAS |  | 2016-04-27
71000338558 | 91000007917 | DEFLECTOR, DIRT AND LIQUID | HERS | ST |  |  | 41113110 |  | C 14076 TYPE B10L D-31886 | DELAS |  | 2016-04-27
71000338772 | 91000007932 | NOZZLE | HERS | ST |  |  | 231531 |  | AMI-250-1550 | CIB-DWG |  | 2016-04-27 | 2022-11-01
71000338772 | 91000007933 | NOZZLE | HERS | ST |  |  | 231531 |  | NP-9058 | GRAHAM |  | 2016-04-27 | 2022-11-01
71000338780 | 91000007934 | NOZZLE | HERS | ST |  |  | 231531 |  | NP-9059 | GRAHAM |  | 2016-04-27 | 2022-11-01
71000338863 | 91000007935 | NOZZLE | HERS | ST |  |  | 231531 |  | AMI-1200-2165 | CIB-DWG |  | 2016-04-27 | 2022-11-01
71000338863 | 91000007936 | NOZZLE | HERS | ST |  |  | 231531 |  | DWG. 12.16.0406 2ND STAGE | KORTING |  | 2016-04-27 | 2022-11-01
71000338871 | 91000007937 | NOZZLE | HERS | ST |  |  | 231531 |  | AMI-1200-2144 | CIB-DWG |  | 2016-04-27 | 2022-11-01
71000338871 | 91000007938 | NOZZLE | HERS | ST |  |  | 231531 |  | DWG. 12.16.0406 | KORTING |  | 2016-04-27 | 2022-11-01
71000339143 | 91000007944 | GREASE, GRAPHITE | HERS | IN |  |  | 311716 |  | JP-900 | LORRAINE |  | 2016-04-27 | 2022-10-07
71000339150 | 91000007945 | GREASE, GRAPHITE | HERS | IN |  |  | 311716 |  | JP-900 | LORRAINE |  | 2016-04-27 | 2022-10-07
71000339895 | 91000007952 | CUTTER, MILLING, END | HERS | ST |  |  | 201117 |  | 4*1/4 | BROWN&SH |  | 2016-04-27
71000339911 | 91000007954 | CUTTER, MILLING, END | HERS | ST |  |  | 221017 |  | 6*1/8X1-1/4 | BROWN&SH |  | 2016-04-27
71000339937 | 91000007956 | CUTTER, MILLING, END | HERS | ST |  |  | 221017 |  | 8*1/8X1-1/4 | BROWN&SH |  | 2016-04-27
71000339952 | 91000007958 | CUTTER, MILLING, END | HERS | ST |  |  | 221017 |  | 10*1/8X1-1/4 | TDW |  | 2016-04-27
71000339960 | 91000007959 | CUTTER, MILLING, END | HERS | ST |  |  | 221017 |  | 41189 | MORSE |  | 2016-04-27
71000340083 | 91000007960 | CUTTER, MILLING, END | HERS | ST |  |  | 201117 |  | EDP40539 | BROWN&SH |  | 2016-04-27
71000340091 | 91000007961 | CUTTER, MILLING, END | HERS | ST |  |  | 201117 |  | EDP40544 | BROWN&SH |  | 2016-04-27
71000340117 | 91000007962 | CUTTER, MILLING, END | HERS | ST |  |  | 221017 |  | 1 X 5/16 | BROWN&SH |  | 2016-04-27
71000340125 | 91000007963 | CUTTER, MILLING, END | HERS | ST |  |  | 221017 |  | 1 X 3/8 | BROWN&SH |  | 2016-04-27
71000340133 | 91000007964 | CUTTER BIT, PLANE | HERS | ST |  |  | 201117 |  | SPKN-1203-ED-RSM30 | BROWN&SH |  | 2016-04-27
71000340216 | 91000007968 | INSERT, CUTTING TOOL | HERS | ST |  |  | 40141616 |  | SNMA-19-06-12 | BROWN&SH |  | 2016-04-27
71000340216 | 91000007969 | INSERT, CUTTING TOOL | HERS | ST |  |  | 40141616 |  | SNMG643 | BROWN&SH |  | 2016-04-27
71000340240 | 91000007971 | INSERT, CUTTING TOOL | HERS | ST |  |  | 40141616 |  | 1.81201-R122/CM3 | HERTEL |  | 2016-04-27
71000340281 | 91000007972 | INSERT, CUTTING TOOL | HERS | ST |  |  | 40141616 |  | N.850 | MORSE |  | 2016-04-27
71000340331 | 91000007973 | CUTTER BIT, TOOL HOLDER | HERS | ST |  |  | 201117 |  | AR6P40 | SANVIK |  | 2016-04-27
71000340349 | 91000007974 | CUTTER BIT, TOOL HOLDER | HERS | ST |  |  | 201117 |  | AR8-C5 | SANDVIK |  | 2016-04-27
71000340349 | 91000007975 | CUTTER BIT, TOOL HOLDER | HERS | ST |  |  | 201117 |  | AR8-P40 | SANDVIK |  | 2016-04-27
71000340349 | 91000007976 | CUTTER BIT, TOOL HOLDER | HERS | ST |  |  | 201117 |  | SVK ARB C5 | SANDVIK |  | 2016-04-27
71000340679 | 91000007986 | UNIVERSAL JOINT | HERS | ST |  |  | 261216 |  | 9015-440 | SCHENCK |  | 2016-04-27
71000340752 | 91000007988 | BLADE | HERS | ST |  |  | 221017 |  | 6'*7-1/2 | EDWARDS |  | 2016-04-27
71000340844 | 91000007995 | BLADE, METAL CUTTER | HERS | ST |  |  | 40151730 |  | 44085-5 | PEDDINGH |  | 2016-04-27
71000340851 | 91000007996 | BLADE, METAL CUTTER | HERS | ST |  |  | 40151730 |  | 44081-8515 | PEDDINGH |  | 2016-04-27
71000340885 | 91000007999 | DIE, METAL PUNCHING MACHINE | HERS | ST |  |  | 201117 |  | 210/13D528-1 | PEDDINGH |  | 2016-04-27
71000341073 | 91000008001 | PUNCH, DRIVE PIN | HERS | SET |  |  | 271117 |  | 64002-1180*8 | PEDDINGH |  | 2016-04-27
71000341198 | 91000008002 | PUNCH, DRIVE PIN | HERS | SET |  |  | 271117 |  | 11/16 | PEDDINGH |  | 2016-04-27
71000341222 | 91000008003 | PUNCH, DRIVE PIN | HERS | SET |  |  | 271117 |  | 13/16 | PEDDINGH |  | 2016-04-27
71000341248 | 91000008004 | PUNCH, DRIVE PIN | HERS | SET |  |  | 271117 |  | 15/16 | PEDDINGH |  | 2016-04-27
71000341388 | 91000008011 | BASE | HERS | ST |  |  | 231531 |  | STD.90 | BRONX |  | 2016-04-27
71000341396 | 91000008012 | BASE | HERS | ST |  |  | 231531 |  | B2-6WAY | BRONX |  | 2016-04-27
71000341412 | 91000008013 | TOOL, KIT | HERS | ST |  |  | 41111938 |  | STD.137 | BRONX |  | 2016-04-27
71000341503 | 91000008015 | SPRING, HELICAL, COMPRESSION | HERS | ST |  |  | 31161904 |  | STD-248 | BRONX |  | 2016-04-27
71000341511 | 91000008016 | SPRING, HELICAL, COMPRESSION | HERS | ST |  |  | 31161904 |  | STD-491 | BRONX |  | 2016-04-27
71000341529 | 91000008017 | SPRING, HELICAL, COMPRESSION | HERS | ST |  |  | 31161904 |  | PBSO-1584 | BRONX |  | 2016-04-27
71000341578 | 91000008018 | PLATE, MOUNTING | HERS | ST |  |  | 312314 |  | 2-30 POS. 1 | HERBER |  | 2016-04-27
71000341586 | 91000008019 | PLATE, MOUNTING | HERS | ST |  |  | 312314 |  | AMI-MISC-1184 | CIB-DWG |  | 2016-04-27
71000341586 | 91000008020 | PLATE, MOUNTING | HERS | ST |  |  | 312314 |  | 2-42-3 POS.143 | HERBER |  | 2016-04-27
71000341602 | 91000008021 | SPRING, HELICAL, COMPRESSION | HERS | ST |  |  | 31161904 |  | POS.217 18/2 | HERBER |  | 2016-04-27
71000341693 | 91000008024 | PLATE, LAPPING | HERS | ST |  |  | 551217 |  | LAP5-0027-003-1179 | J-CRANE |  | 2016-04-27
71000341701 | 91000008025 | DRIVE RING | HERS | ST |  |  | 411165 |  | 5-026-0-0246 | LAPMASTE |  | 2016-04-27
71000341750 | 91000008027 | FLUID COOLANT | HERS | ST |  |  | 261216 |  | 19/20 | J-CRANE |  | 2016-04-27 | 2022-10-07
71000341768 | 91000008028 | CYLINDER | HERS | ST |  |  | 231531 |  | 15 | LAPMASTE |  | 2016-04-27
71000341776 | 91000008029 | GEAR ASSEMBLY, SPEED DECREASER | HERS | ST |  |  | 311717 |  | 2LAP5-0336-000-0042/4 | J-CRANE |  | 2016-04-27
71000341784 | 91000008030 | PUMP, LUBRICANT TRANSFER | HERS | ST |  |  | 261017 |  | 16 | J-CRANE |  | 2016-04-27
71000341792 | 91000008031 | O-RING | HERS | ST |  |  | 311817 |  | PP-51B/28 | J-CRANE |  | 2016-04-27 | 2022-11-01
71000341826 | 91000008033 | SPACER, RING | HERS | ST |  |  | 31162419 |  | LAP5-0004-000-1794 | LAPMASTE |  | 2016-04-27
71000341834 | 91000008034 | CUTTER BIT, PLANE | HERS | ST |  |  | 201117 |  | AMI-MISC-1314 | CIB-DWG |  | 2016-04-27
71000341867 | 91000008036 | CUTTER BIT, PLANE | HERS | ST |  |  | 201117 |  | .0625X.625 | J-CRANE |  | 2016-04-27
71000341966 | 91000008042 | CUTTER BIT, PLANE | HERS | ST |  |  | 201117 |  | AMI-MISC-1317 | CIB-DWG |  | 2016-04-27
71000341982 | 91000008044 | TOOL KIT, METAL WORKER'S | HERS | ST |  |  | 261216 |  | MD-B | TRUARE |  | 2016-04-27
71000342006 | 91000008046 | FILTER, FLUID | HERS | SET |  |  | 401615 |  | EFA | TSI |  | 2016-04-27
71000342014 | 91000008047 | SEAL SET | HERS | SET |  |  | 271216 |  | 504MC | TSI |  | 2016-04-27
71000342022 | 91000008048 | SEAL SET | HERS | SET |  |  | 271216 |  | 504CC | TSI |  | 2016-04-27
71000342030 | 91000008049 | SEAL SET | HERS | SET |  |  | 271216 |  | 504-BC | TSI |  | 2016-04-27
71000342089 | 91000008052 | ARM | HERS | ST |  |  | 23153140 |  | D-32052 | LANDI-GA |  | 2016-04-27
71000342113 | 91000008053 | BEARING, SLEEVE | HERS | ST |  |  | 311715 |  | D-59420 | LANDI-GA |  | 2016-04-27
71000342154 | 91000008056 | PAWL | HERS | ST |  |  | 20111702 |  | 59414 | LANDI-GA |  | 2016-04-27
71000342220 | 91000008057 | PIN, STRAIGHT, HEADLESS | HERS | ST |  |  | 31163214 |  | G-46 | LANDI-GA |  | 2016-04-27
71000342238 | 91000008058 | PISTON | HERS | ST |  |  | 26101736 |  | D-59415 | LANDI-GA |  | 2016-04-27
71000342246 | 91000008059 | PLUNGER, ACTUATOR | HERS | ST |  |  | 261019 |  | C-30406 | LANDI-GA |  | 2016-04-27
71000342253 | 91000008060 | SPRING, HELICAL, COMPRESSION | HERS | ST |  |  | 31161904 |  | D-59410 | LANDI-GA |  | 2016-04-27
71000342261 | 91000008061 | SPRING, HELICAL, COMPRESSION | HERS | ST |  |  | 31161904 |  | G-45 | LANDI-GA |  | 2016-04-27
71000342360 | 91000008063 | SAW, HAND, METAL CUTTING | HERS | ST |  |  | 271117 |  | 3809-600-45-2.25-6 | SANVIK |  | 2016-04-27
71000342378 | 91000008064 | ROD, PISTON | HERS | ST |  |  | 311632 |  | 450212 | RACINE |  | 2016-04-27 | 2022-10-07
71000342386 | 91000008065 | ARM | HERS | ST |  |  | 23153140 |  | 77063 | TELED-LA |  | 2016-04-27
71000342394 | 91000008066 | ARM | HERS | ST |  |  | 23153140 |  | 77064 | TELED-LA |  | 2016-04-27
71000342402 | 91000008067 | ARM | HERS | ST |  |  | 23153140 |  | 77144 | TELED-LA |  | 2016-04-27
71000342410 | 91000008068 | BEARING, SLEEVE | HERS | ST |  |  | 311715 |  | 77178 | TELED-LA |  | 2016-04-27
71000342436 | 91000008069 | CARRIAGE | HERS | ST |  |  | 221017 |  | 04116 | TELED-LA |  | 2016-04-27
71000342444 | 91000008070 | DIE, THREAD CUTTING | HERS | SET |  |  | 221017 |  | HS-3/8NC | TELED-LA |  | 2016-04-27
71000342451 | 91000008071 | DIE, THREAD CUTTING | HERS | SET |  |  | 221017 |  | HS-1/2NC | TELED-LA |  | 2016-04-27
71000342469 | 91000008072 | DIE, THREAD CUTTING | HERS | SET |  |  | 221017 |  | HS-1/2*3/4 | TELED-LA |  | 2016-04-27
71000342485 | 91000008073 | DIE, THREAD CUTTING | HERS | SET |  |  | 221017 |  | HS-5/8NC | TELED-LA |  | 2016-04-27
71000342493 | 91000008074 | DIE, THREAD CUTTING | HERS | SET |  |  | 221017 |  | HS-3/4NC | TELED-LA |  | 2016-04-27
71000342501 | 91000008075 | DIE, THREAD CUTTING | HERS | SET |  |  | 221017 |  | HS-7/8NC | TELED-LA |  | 2016-04-27
71000342519 | 91000008076 | DIE, THREAD CUTTING | HERS | SET |  |  | 221017 |  | HS-1NC | TELED-LA |  | 2016-04-27
71000342527 | 91000008077 | DIE, THREAD CUTTING | HERS | SET |  |  | 221017 |  | HS-1NCP | TELED-LA |  | 2016-04-27
71000342535 | 91000008078 | DIE, THREAD CUTTING | HERS | SET |  |  | 221017 |  | HS 2-1/2-3IN | TELED-LA |  | 2016-04-27
71000342543 | 91000008079 | DIE, THREAD CUTTING | HERS | SET |  |  | 221017 |  | HS-3-1/2 | TELED-LA |  | 2016-04-27
71000342550 | 91000008080 | GEAR, WHEEL | HERS | ST |  |  | 221017 |  | 77068 | TELED-LA |  | 2016-04-27 | 2022-10-07
71000342584 | 91000008081 | ROTOR, GEAR PUMP | HERS | ST |  |  | 401615 |  | 04117 | TELED-LA |  | 2016-04-27
71000342592 | 91000008082 | RING, BEARING | HERS | ST |  |  | 311632 |  | 65532 | TELED-LA |  | 2016-04-27
71000342600 | 91000008083 | RING, BEARING | HERS | ST |  |  | 311632 |  | 65533 | TELED-LA |  | 2016-04-27
71000342618 | 91000008084 | RING, BEARING | HERS | ST |  |  | 311632 |  | 77182 | TELED-LA |  | 2016-04-27
71000342642 | 91000008087 | ARM | HERS | ST |  |  | 23153140 |  | 78411 | TELED-LA |  | 2016-04-27
71000342667 | 91000008089 | BLADE, METAL CUTTER | HERS | ST |  |  | 40151730 |  | 784228 | TELED-LA |  | 2016-04-27
71000342683 | 91000008090 | CHUCK, DRILL | HERS | ST |  |  | 411157 |  | 784-28 | TELED-LA |  | 2016-04-27
71000342691 | 91000008091 | GEAR, WORM | HERS | ST |  |  | 311717 |  | 784180 | TELED-LA |  | 2016-04-27
71000342709 | 91000008092 | GEARSHAFT, BEVEL | HERS | ST |  |  | 311717 |  | 38T-78411 | TELED-LA |  | 2016-04-27
71000342717 | 91000008093 | KEY, MACHINE | HERS | ST |  |  | 311632 |  | 784167 | TELED-LA |  | 2016-04-27
71000342733 | 91000008094 | GEARSHAFT, WORM WHEEL | HERS | ST |  |  | 311717 |  | 784183 | TELED-LA |  | 2016-04-27
71000342782 | 91000008095 | ARM | HERS | ST |  |  | 23153140 |  | C-343 | RIDGID |  | 2016-04-27
71000342808 | 91000008096 | CONE, TAPERED ROLLER BEARING | HERS | ST |  |  | 31171527 |  | E-863 | RIDGID |  | 2016-04-27
71000342824 | 91000008098 | BODY | HERS | ST |  |  | 391217 |  | C-445-1X | RIDGID |  | 2016-04-27
71000342832 | 91000008099 | CHUCK, DRILL | HERS | ST |  |  | 411157 |  | C-424-2 | RIDGID |  | 2016-04-27
71000342865 | 91000008101 | PIN, STRAIGHT, HEADLESS | HERS | ST |  |  | 31163214 |  | PSF | RIDGID |  | 2016-04-27
71000342873 | 91000008102 | PIN, STRAIGHT, HEADLESS | HERS | ST |  |  | 31163214 |  | F-660 | RIDGID |  | 2016-04-27
71000342881 | 91000008103 | PLATE, MOUNTING | HERS | ST |  |  | 312314 |  | D-474 | RIDGID |  | 2016-04-27
71000342907 | 91000008104 | JAWS, VICE | HERS | SET |  |  | 271117 |  | E-631 | RIDGID |  | 2016-04-27 | 2022-11-04
71000342931 | 91000008105 | RING, RETAINING | HERS | ST |  |  | 31163202 |  | E-1164 | RIDGID |  | 2016-04-27
71000342949 | 91000008106 | CUTTING WHEEL, TUBE CUTTER | HERS | ST |  |  | 261017 |  | 44185 | RIDGID |  | 2016-04-27
71000342949 | 91000008107 | CUTTING WHEEL, TUBE CUTTER | HERS | ST |  |  | 261017 |  | E-1032 (MODELO) | RIDGID |  | 2016-04-27
71000342956 | 91000008108 | WHEEL | HERS | ST |  |  | 121616 |  | C-422-1 | RIDGID |  | 2016-04-27
71000342964 | 91000008109 | SEAL, PLAIN ENCASED | HERS | ST |  |  | 31411904 |  | E-2753 | RIDGID |  | 2016-04-27
71000342972 | 91000008110 | BELT, POSITIVE DRIVE | HERS | ST |  |  | 261216 |  | BTM-30 | TELEDYNE |  | 2016-04-27
71000342980 | 91000008111 | COOLER, FLUID, INDUSTRIAL | HERS | ST |  |  | 311630 |  | BTM-31 | TELEDYNE |  | 2016-04-27
71000343012 | 91000008112 | DOG, LATHE | HERS | ST |  |  | 271117 |  | BTM-173 | TELEDYNE |  | 2016-04-27 | 2022-11-04
71000343020 | 91000008113 | PULLEY, GROOVE | HERS | ST |  |  | 261216 |  | BTM-14 | TELEDYNE |  | 2016-04-27
71000343038 | 91000008114 | PULLEY, GROOVE | HERS | ST |  |  | 261216 |  | BTM-21 | TELEDYNE |  | 2016-04-27
71000343046 | 91000008115 | GEAR, WORM | HERS | ST |  |  | 311717 |  | BTM-110 | TELEDYNE |  | 2016-04-27
71000343053 | 91000008116 | GEARSHAFT, WORM WHEEL | HERS | ST |  |  | 311717 |  | BTM-95 | TELEDYNE |  | 2016-04-27
71000343087 | 91000008118 | BEARING, SLEEVE | HERS | ST |  |  | 201117 |  | 11489 | CARLTON |  | 2016-04-27 | 2022-10-03
71000343095 | 91000008119 | BEARING, SLEEVE | HERS | ST |  |  | 311715 |  | K-10916 | CARLTON |  | 2016-04-27
71000343111 | 91000008120 | LEVER | HERS | ST |  |  | 31162807 |  | K-4602 | CARLTON |  | 2016-04-27
71000343129 | 91000008121 | NUT | HERS | ST |  |  | 311617 |  | 16829 | CARLTON |  | 2016-04-27
71000343137 | 91000008122 | NUT | HERS | ST |  |  | 311617 |  | 18089 | CARLTON |  | 2016-04-27
71000343152 | 91000008123 | SCREW, MACHINE | HERS | ST |  |  | 31161504 |  | 41461 | CARLTON |  | 2016-04-27
71000343160 | 91000008124 | SHIFTER FORK | HERS | ST |  |  | 261216 |  | K-13267 | CARLTON |  | 2016-04-27
71000343178 | 91000008125 | SHAFT, STRAIGHT | HERS | ST |  |  | 26111512 |  | 90458-59 | CARLTON |  | 2016-04-27
71000343186 | 91000008126 | SHAFT, STRAIGHT | HERS | ST |  |  | 26111512 |  | K-3275 | CARLTON |  | 2016-04-27
71000343194 | 91000008127 | SPRING, HELICAL, COMPRESSION | HERS | ST |  |  | 31161904 |  | K-4843 | CARLTON |  | 2016-04-27
71000343210 | 91000008128 | CLUTCH | HERS | ST |  |  | 261120 |  | 05-0184-0006 | TDW |  | 2016-04-27
71000343293 | 91000008132 | RETAINER, PACKING | HERS | ST |  |  | 31181701 |  | 00-1566-0006 | TDW |  | 2016-04-27
71000343384 | 91000008134 | CUTTER | HERS | ST |  |  | 261017 |  | 05-0001-0001 | TDW |  | 2016-04-27
71000343392 | 91000008135 | CUTTER | HERS | ST |  |  | 261017 |  | 05-0328-0004 | TDW |  | 2016-04-27
71000343400 | 91000008136 | CUTTER | HERS | ST |  |  | 261017 |  | 05-0328-0006 | TDW |  | 2016-04-27
71000343483 | 91000008138 | NUT | HERS | ST |  |  | 311617 |  | 05-0025-0020 | TDW |  | 2016-04-27
71000343541 | 91000008141 | O-RING | HERS | ST |  |  | 311817 |  | 00-0116-0001 | TDW |  | 2016-04-27 | 2022-11-01
71000343608 | 91000008145 | SEAL, PLAIN ENCASED | HERS | ST |  |  | 31411904 |  | 411330N | NATIONAL |  | 2016-04-27
71000343608 | 91000008146 | SEAL, PLAIN ENCASED | HERS | ST |  |  | 31411904 |  | 00-0114-0008 | TDW |  | 2016-04-27
71000343632 | 91000008148 | ADAPTER | HERS | ST |  |  | 251717 |  | 05-0025-0034 | TDW |  | 2016-04-27 | 2022-10-01
71000343657 | 91000008150 | SPROCKET WHEEL | HERS | ST |  |  | 221017 |  | 05-0025-0021 | TDW |  | 2016-04-27
71000343665 | 91000008151 | SPROCKET WHEEL | HERS | ST |  |  | 221017 |  | 05-0025-0031 | TDW |  | 2016-04-27
71000343673 | 91000008152 | SPROCKET WHEEL | HERS | ST |  |  | 221017 |  | 05-0025-0024 | TDW |  | 2016-04-27
71000343699 | 91000008154 | WASHER, SEAL | HERS | ST |  |  | 311618 |  | 05-0025-0026 | TDW |  | 2016-04-27
71000343723 | 91000008156 | ROTOR, MOTOR | HERS | ST |  |  | 261017 |  | 00-0841-0001 | TDW |  | 2016-04-27
71000343731 | 91000008157 | SCREW, CAP, SOCKET HEAD | HERS | ST |  |  | 31161532 |  | 00-0307-05060 | TDW |  | 2016-04-27
71000343756 | 91000008160 | SEAL, PLAIN ENCASED | HERS | ST |  |  | 31411904 |  | 00-0850-0001 | TDW |  | 2016-04-27
71000343814 | 91000008162 | CHAIN, ROLLER | HERS | ST |  |  | 311516 |  | 00-0657-0003 | TDW |  | 2016-04-27
71000343863 | 91000008165 | CUTTER BIT, PLANE | HERS | ST |  |  | 201117 |  | 05-0389-0012 | TDW |  | 2016-04-27
71000343889 | 91000008167 | DRILL, PILOT (PUSH) | HERS | ST |  |  | 271117 |  | 05-0293-0003 | TDW |  | 2016-04-27
71000343897 | 91000008168 | GEAR, WORM | HERS | ST |  |  | 311717 |  | 05-0020-0027 | TDW |  | 2016-04-27
71000343939 | 91000008170 | HOSE ASSEMBLY, NONMETALLIC | HERS | ST |  |  | 401420 |  | 700-46 | TDW |  | 2016-04-27
71000343954 | 91000008171 | MOTOR, HYDRAULIC | HERS | ST |  |  | 261017 |  | 00-0754-0001 | TDW |  | 2016-04-27
71000344002 | 91000008175 | PIN, LOCK | HERS | ST |  |  | 311632 |  | 05-0020-0031 | TDW |  | 2016-04-27
71000344051 | 91000008179 | ROD, LEVEL | HERS | ST |  |  | 20122703 |  | 05-0011-0025 | TDW |  | 2016-04-27
71000344119 | 91000008184 | SEAL, PLAIN | HERS | ST |  |  | 31411904 |  | 00-0684-0002 | TDW |  | 2016-04-27
71000344184 | 91000008189 | VALVE | HERS | ST |  |  | 401416 |  | 1336-4 | TDW |  | 2016-04-27
71000344192 | 91000008190 | VALVE, FLOW CONTROL | HERS | ST |  |  | 40141609 |  | 5-006-10 | TDW |  | 2016-04-27
71000344200 | 91000008191 | PLATE, MOUNTING | HERS | ST |  |  | 312314 |  | VHA-14-9A | POREBA |  | 2016-04-27
71000344218 | 91000008192 | PLATE, MOUNTING | HERS | ST |  |  | 312314 |  | VHA-14-8 | POREBA |  | 2016-04-27
71000344226 | 91000008193 | PLATE, MOUNTING | HERS | ST |  |  | 312314 |  | VHA-20-8 | POREBA |  | 2016-04-27
71000344234 | 91000008194 | PLATE, MOUNTING | HERS | ST |  |  | 312314 |  | VHA-20-7 | POREBA |  | 2016-04-27
71000344275 | 91000008197 | LATCH | HERS | KIT |  |  | 221017 |  | SC-38/CM4-1/4-1/2-3/4TON | CM |  | 2016-04-27
71000344325 | 91000008198 | WASHER | HERS | ST |  |  | 311618 |  | D872 | YALE |  | 2016-04-27
71000344341 | 91000008199 | CHAIN, DRIVE | HERS | ST |  |  | 311516 |  | MC-29H | CM |  | 2016-04-27
71000344622 | 91000008204 | GASKET | HERS | ST |  |  | 3118 |  | 6435574-00 | YALE |  | 2016-04-27 | 2022-11-01
71000344630 | 91000008205 | GASKET | HERS | ST |  |  | 3118 |  | 6435554-00 | YALE |  | 2016-04-27 | 2022-11-01
71000344648 | 91000008206 | SPROCKET WHEEL | HERS | ST |  |  | 221017 |  | 6435124-00 | YALE |  | 2016-04-27
71000344655 | 91000008207 | GEAR, SPUR | HERS | ST |  |  | 31171707 |  | 6456524-00 | YALE |  | 2016-04-27
71000344663 | 91000008208 | BRAKE, SINGLE DISK | HERS | ST |  |  | 251717 |  | 6444664-00 | YALE |  | 2016-04-27
71000344671 | 91000008209 | SCREW, MACHINE | HERS | ST |  |  | 31161504 |  | 6416611-00 | YALE |  | 2016-04-27
71000344689 | 91000008210 | WASHER | HERS | ST |  |  | 311618 |  | 6443488-00 | YALE |  | 2016-04-27
71000344721 | 91000008211 | BRAKE, SINGLE DISK | HERS | ST |  |  | 251717 |  | 6438664-00 | YALE |  | 2016-04-27
71000344762 | 91000008212 | STRIPPER, WIRE, HAND | HERS | ST |  |  | 201117 |  | 6438154-00 | YALE |  | 2016-04-27
71000344846 | 91000008218 | BEARING, ROLLER, NEEDLE | HERS | ST |  |  | 31171505 |  | 6417681-11 | YALE |  | 2016-04-27
71000344945 | 91000008222 | SOCKET, TAPER SHANK TOOL | HERS | ST |  |  | 27112831 |  | D-104D | YALE |  | 2016-04-27
71000344978 | 91000008223 | HANDWHEEL | HERS | ST |  |  | 241016 |  | 016-7714-00 | YALE |  | 2016-04-27
71000345009 | 91000008224 | RATCHET WHEEL | HERS | ST |  |  | 271117 |  | D-869C | YALE |  | 2016-04-27
71000345033 | 91000008226 | HOUSING, BEARING UNIT | HERS | ST |  |  | 31171519 |  | 213-3300-160 | STAHL |  | 2016-04-27 | 2022-10-03
71000345033 | 91000008227 | HOUSING, BEARING UNIT | HERS | ST |  |  | 31171519 |  | DWG.E-015 / ITEM 26 | STAHL |  | 2016-04-27 | 2022-10-03
71000345041 | 91000008228 | HOUSING, BEARING UNIT | HERS | ST |  |  | 31171519 |  | 213-3620-100 | STAHL |  | 2016-04-27 | 2022-10-03
71000345041 | 91000008229 | HOUSING, BEARING UNIT | HERS | ST |  |  | 31171519 |  | DWG.E006 / ITEM 16 | STAHL |  | 2016-04-27 | 2022-10-03
71000345058 | 91000008230 | HOUSING, BEARING UNIT | HERS | ST |  |  | 31171519 |  | 213-3620-380 | STAHL |  | 2016-04-27 | 2022-10-03
71000345058 | 91000008231 | HOUSING, BEARING UNIT | HERS | ST |  |  | 31171519 |  | DWG.E006 / ITEM 6 | STAHL |  | 2016-04-27 | 2022-10-03
71000345066 | 91000008232 | GEAR, SPUR | HERS | ST |  |  | 31171707 |  | DWG.E-015 / ITEM 24 | STAHL |  | 2016-04-27
71000345066 | 91000008233 | GEAR, SPUR | HERS | ST |  |  | 31171707 |  | N108-14 | STAHL |  | 2016-04-27
71000345082 | 91000008234 | COVER | HERS | ST |  |  | 312615 |  | 213-3620-860 | STAHL |  | 2016-04-27
71000345082 | 91000008235 | COVER | HERS | ST |  |  | 312615 |  | DWG.E006 / ITEM 23 | STAHL |  | 2016-04-27
71000345090 | 91000008236 | SEAL, PLAIN ENCASED | HERS | ST |  |  | 31411904 |  | 5619120 | STAHL |  | 2016-04-27
71000345090 | 91000008237 | SEAL, PLAIN ENCASED | HERS | ST |  |  | 31411904 |  | DWG.E015 / ITEM 33 | STAHL |  | 2016-04-27
71000345108 | 91000008238 | SEAL, PLAIN ENCASED | HERS | ST |  |  | 31411904 |  | 5619490 | STAHL |  | 2016-04-27
71000345108 | 91000008239 | SEAL, PLAIN ENCASED | HERS | ST |  |  | 31411904 |  | DWG.E015 / ITEM 13 | STAHL |  | 2016-04-27
71000345116 | 91000008240 | SHAFT | HERS | ST |  |  | 26111512 |  | 213-3301-120 | STAHL |  | 2016-04-27
71000345116 | 91000008241 | SHAFT | HERS | ST |  |  | 26111512 |  | DWG.E015 / ITEM 12 | STAHL |  | 2016-04-27
71000345124 | 91000008242 | SPROCKET WHEEL | HERS | ST |  |  | 221017 |  | DWG.E015 / ITEM 20 | STAHL |  | 2016-04-27
71000345124 | 91000008243 | SPROCKET WHEEL | HERS | ST |  |  | 221017 |  | NA108-14 | STAHL |  | 2016-04-27
71000345132 | 91000008244 | COVER | HERS | ST |  |  | 312615 |  | 223-3601-020 | STAHL |  | 2016-04-27
71000345132 | 91000008245 | COVER | HERS | ST |  |  | 312615 |  | DWG.E018 / ITEM 36 | STAHL |  | 2016-04-27
71000345157 | 91000008246 | SPROCKET WHEEL | HERS | ST |  |  | 221017 |  | 223-3300-160 | STAHL |  | 2016-04-27
71000345157 | 91000008247 | SPROCKET WHEEL | HERS | ST |  |  | 221017 |  | DWG.E016 / ITEM 26 | STAHL |  | 2016-04-27
71000345165 | 91000008248 | HOUSING, BEARING UNIT | HERS | ST |  |  | 31171519 |  | 223-3600-100 | STAHL |  | 2016-04-27 | 2022-10-03
71000345165 | 91000008249 | HOUSING, BEARING UNIT | HERS | ST |  |  | 31171519 |  | DWG.E018 / ITEM 16 | STAHL |  | 2016-04-27 | 2022-10-03
71000345173 | 91000008250 | HOUSING, BEARING UNIT | HERS | ST |  |  | 31171519 |  | 223-3600-380 | STAHL |  | 2016-04-27 | 2022-10-03
71000345173 | 91000008251 | HOUSING, BEARING UNIT | HERS | ST |  |  | 31171519 |  | DWG.E018 / ITEM 6 | STAHL |  | 2016-04-27 | 2022-10-03
71000345181 | 91000008252 | GEAR, SPUR | HERS | ST |  |  | 31171707 |  | 223-3305-150 | STAHL |  | 2016-04-27
71000345181 | 91000008253 | GEAR, SPUR | HERS | ST |  |  | 31171707 |  | DWG.E016 / ITEM 24 | STAHL |  | 2016-04-27
71000345207 | 91000008254 | SEAL, PLAIN ENCASED | HERS | ST |  |  | 31411904 |  | 5619460 | STAHL |  | 2016-04-27
71000345207 | 91000008255 | SEAL, PLAIN ENCASED | HERS | ST |  |  | 31411904 |  | DWG.E016 / ITEM 36 | STAHL |  | 2016-04-27
71000345215 | 91000008256 | SEAL, PLAIN ENCASED | HERS | ST |  |  | 31411904 |  | 5619470 | STAHL |  | 2016-04-27
71000345215 | 91000008257 | SEAL, PLAIN ENCASED | HERS | ST |  |  | 31411904 |  | DWG.E016 / ITEM 54 | STAHL |  | 2016-04-27
71000345223 | 91000008258 | SEAL, PLAIN ENCASED | HERS | ST |  |  | 31411904 |  | 5619480 | STAHL |  | 2016-04-27
71000345223 | 91000008259 | SEAL, PLAIN ENCASED | HERS | ST |  |  | 31411904 |  | DWG.E018 / ITEM 8 | STAHL |  | 2016-04-27
71000345231 | 91000008260 | SHAFT | HERS | ST |  |  | 26111512 |  | 212-5303-210 | STAHL |  | 2016-04-27
71000345231 | 91000008261 | SHAFT | HERS | ST |  |  | 26111512 |  | DWG.E018 / ITEM 40 | STAHL |  | 2016-04-27
71000345249 | 91000008262 | SHAFT | HERS | ST |  |  | 26111512 |  | 223-3302-120 | STAHL |  | 2016-04-27
71000345249 | 91000008263 | SHAFT | HERS | ST |  |  | 26111512 |  | DWG.E.016 / ITEM 12 | STAHL |  | 2016-04-27
71000345256 | 91000008264 | SPRING, HELICAL, TORSION | HERS | ST |  |  | 261017 |  | 223-3101-940 | STAHL |  | 2016-04-27
71000345256 | 91000008265 | SPRING, HELICAL, TORSION | HERS | ST |  |  | 261017 |  | DWG.E016 / ITEM 65 | STAHL |  | 2016-04-27
71000345264 | 91000008266 | SPROCKET WHEEL | HERS | ST |  |  | 221017 |  | 223-3310-110 | STAHL |  | 2016-04-27
71000345264 | 91000008267 | SPROCKET WHEEL | HERS | ST |  |  | 221017 |  | DWG.E016 / ITEM 20 | STAHL |  | 2016-04-27
71000345272 | 91000008268 | SPROCKET WHEEL | HERS | ST |  |  | 221017 |  | 223-3600-110-DWG E018/10 | STAHL |  | 2016-04-27
71000345272 | 91000008269 | SPROCKET WHEEL | HERS | ST |  |  | 221017 |  | DWG.E018 / ITEM 10 | STAHL |  | 2016-04-27
71000345280 | 91000008270 | SPROCKET WHEEL | HERS | ST |  |  | 221017 |  | 2533300160 | STAHL |  | 2016-04-27
71000345280 | 91000008271 | SPROCKET WHEEL | HERS | ST |  |  | 221017 |  | DWG.E015 / ITEM 26 | STAHL |  | 2016-04-27
71000345298 | 91000008272 | HOUSING, BEARING UNIT | HERS | ST |  |  | 31171519 |  | 2533622100 | STAHL |  | 2016-04-27 | 2022-10-03
71000345298 | 91000008273 | HOUSING, BEARING UNIT | HERS | ST |  |  | 31171519 |  | DWG.E006 / ITEM 16 | STAHL |  | 2016-04-27 | 2022-10-03
71000345314 | 91000008276 | GEAR, SPUR | HERS | ST |  |  | 31171707 |  | 2533301150 | STAHL |  | 2016-04-27
71000345314 | 91000008277 | GEAR, SPUR | HERS | ST |  |  | 31171707 |  | DWG.E015 / ITEM 24 | STAHL |  | 2016-04-27
71000345322 | 91000008278 | BRAKE, SINGLE DISK | HERS | ST |  |  | 251717 |  | 2533622360 | STAHL |  | 2016-04-27
71000345322 | 91000008279 | BRAKE, SINGLE DISK | HERS | ST |  |  | 251717 |  | DWG.E006 / ITEM 4 | STAHL |  | 2016-04-27
71000345330 | 91000008280 | COVER | HERS | ST |  |  | 312615 |  | 2533120860 | STAHL |  | 2016-04-27
71000345330 | 91000008281 | COVER | HERS | ST |  |  | 312615 |  | DWG.E006 / ITEM 23 | STAHL |  | 2016-04-27
71000345348 | 91000008282 | SEAL, PLAIN ENCASED | HERS | ST |  |  | 31411904 |  | 5619290 | STAHL |  | 2016-04-27
71000345348 | 91000008283 | SEAL, PLAIN ENCASED | HERS | ST |  |  | 31411904 |  | DWG.E015 / ITEM 33 | STAHL |  | 2016-04-27
71000345355 | 91000008284 | SEAL, PLAIN ENCASED | HERS | ST |  |  | 31411904 |  | 5619320 | STAHL |  | 2016-04-27
71000345355 | 91000008285 | SEAL, PLAIN ENCASED | HERS | ST |  |  | 31411904 |  | DWG.E006 / ITEM 7 | STAHL |  | 2016-04-27
71000345363 | 91000008286 | SEAL, PLAIN ENCASED | HERS | ST |  |  | 31411904 |  | 5619540 | STAHL |  | 2016-04-27
71000345363 | 91000008287 | SEAL, PLAIN ENCASED | HERS | ST |  |  | 31411904 |  | DWG.E015 / ITEM 13 | STAHL |  | 2016-04-27
71000345371 | 91000008288 | SHAFT | HERS | ST |  |  | 26111512 |  | 232-5302-210 | STAHL |  | 2016-04-27
71000345371 | 91000008289 | SHAFT | HERS | ST |  |  | 26111512 |  | DWG.E006 / ITEM 40 | STAHL |  | 2016-04-27
71000345389 | 91000008290 | SHAFT | HERS | ST |  |  | 26111512 |  | 253-3302-120 | STAHL |  | 2016-04-27
71000345389 | 91000008291 | SHAFT | HERS | ST |  |  | 26111512 |  | DWG.E015 / ITEM 12 | STAHL |  | 2016-04-27
71000345397 | 91000008292 | SPROCKET WHEEL | HERS | ST |  |  | 221017 |  | 253-3314-110 | STAHL |  | 2016-04-27
71000345397 | 91000008293 | SPROCKET WHEEL | HERS | ST |  |  | 221017 |  | DWG.E015 / ITEM 20 | STAHL |  | 2016-04-27
71000345405 | 91000008294 | SPROCKET WHEEL | HERS | ST |  |  | 221017 |  | 253-3600-110 | STAHL |  | 2016-04-27
71000345405 | 91000008295 | SPROCKET WHEEL | HERS | ST |  |  | 221017 |  | DWG.E006 / ITEM 10 | STAHL |  | 2016-04-27
71000345413 | 91000008296 | BEARING, ROLLER, NEEDLE | HERS | ST |  |  | 31171505 |  | 5608830 | STAHL |  | 2016-04-27
71000345413 | 91000008297 | BEARING, ROLLER, NEEDLE | HERS | ST |  |  | 31171505 |  | DWG.E035A / ITEM 6 | STAHL |  | 2016-04-27
71000345421 | 91000008298 | BEARING, BALL, THRUST | HERS | ST |  |  | 31171504 |  | 51117 | FAG |  | 2016-04-27
71000345421 | 91000008299 | BEARING, BALL, THRUST | HERS | ST |  |  | 31171504 |  | 51117 | NTN |  | 2016-04-27
71000345421 | 91000008300 | BEARING, BALL, THRUST | HERS | ST |  |  | 31171504 |  | 51117 | SKF |  | 2016-04-27
71000345595 | 91000008301 | SHAFT | HERS | ST |  |  | 26111512 |  | 263-3300-120 | STAHL |  | 2016-04-27
71000345595 | 91000008302 | SHAFT | HERS | ST |  |  | 26111512 |  | DWG.E035A / ITEM 10 | STAHL |  | 2016-04-27
71000345611 | 91000008303 | SPRING, HELICAL, TORSION | HERS | ST |  |  | 261017 |  | 263-3103-940 | STAHL |  | 2016-04-27
71000345611 | 91000008304 | SPRING, HELICAL, TORSION | HERS | ST |  |  | 261017 |  | DWG.E034A / ITEM 66 | STAHL |  | 2016-04-27
71000345967 | 91000008306 | IMPELLER, LIQUID MIXER | HERS | ST |  |  | 40151730 |  | 257016110 | MILROY-U |  | 2016-04-27 | 2022-11-04
71000345991 | 91000008308 | O-RING | HERS | ST |  |  | 311817 |  | BS253-60 | PLENTY |  | 2016-04-27 | 2022-11-01
71000346031 | 91000008311 | SHAFT | HERS | ST |  |  | 26111512 |  | MS.BS970070M20 | PLENTY |  | 2016-04-27
71000346056 | 91000008313 | IMPELLER, LIQUID MIXER | HERS | ST |  |  | 40151730 |  | 257016112 | PLENTY |  | 2016-04-27 | 2022-11-04
71000346064 | 91000008314 | IMPELLER, LIQUID MIXER | HERS | ST |  |  | 40151730 |  | 258516112 | PLENTY |  | 2016-04-27 | 2022-11-04
71000346098 | 91000008315 | RING, SEAL PACKING. | HERS | ST |  |  | 311632 |  | 0000-011-9549 | J-CRANE |  | 2016-04-27 | 2022-11-04
71000346098 | 91000008316 | RING, SEAL PACKING. | HERS | ST |  |  | 311632 |  | 25168-317-0009 | PLENTY |  | 2016-04-27 | 2022-11-04
71000346098 | 91000008317 | RING, SEAL PACKING. | HERS | ST |  |  | 311632 |  | SP-354-AK | SHAND-JU |  | 2016-04-27 | 2022-11-04
71000346098 | 91000008318 | RING, SEAL PACKING. | HERS | ST |  |  | 311632 |  | 25168-317-000-9 | VAREC |  | 2016-04-27 | 2022-11-04
71000346106 | 91000008319 | SEAL, BACKUP RING | HERS | ST |  |  | 311632 |  | 2785-21-104 | PLENTY |  | 2016-04-27 | 2022-11-04
71000346122 | 91000008320 | SEAL, ASSEMBLY | HERS | ST |  |  | 3141 |  | 66498-0154-B-FQC54 | FLEXIBOX |  | 2016-04-27 | 2022-11-01
71000346122 | 91000008321 | SEAL, ASSEMBLY | HERS | ST |  |  | 3141 |  | R0OR-0850-FACY-U001 | FLEXIBOX |  | 2016-04-27 | 2022-11-01
71000346122 | 91000008322 | SEAL, ASSEMBLY | HERS | ST |  |  | 3141 |  | 25178-624-0009 | PLENTY |  | 2016-04-27 | 2022-11-01
71000346130 | 91000008324 | SHAFT, STRAIGHT | HERS | ST |  |  | 26111512 |  | MS.BS970070M20/3-5/16 | PLENTY |  | 2016-04-27
71000346148 | 91000008325 | GEAR | HERS | SET |  |  | 311717 |  | 2885-14-114/115 | PLENTY |  | 2016-04-27
71000346155 | 91000008326 | IMPELLER, LIQUID MIXER | HERS | ST |  |  | 40151730 |  | 258516114 | PLENTY |  | 2016-04-27 | 2022-11-04
71000346171 | 91000008327 | SHAFT, STRAIGHT | HERS | ST |  |  | 26111512 |  | 1050 | PROCEDES |  | 2016-04-27
71000346197 | 91000008328 | SHAFT | HERS | ST |  |  | 26111512 |  | 1255 | PROCEDES |  | 2016-04-27
71000346239 | 91000008330 | CHAIN ASSEMBLY, SINGLE LEG | HERS | ST |  |  | 311516 |  | RC-60 | FLO-TRON |  | 2016-04-27
71000346247 | 91000008331 | NUT, SELF-LOCKING, HEXAGON | HERS | ST |  |  | 311617 |  | 14799-3 | FLO-TRON |  | 2016-04-27
71000346254 | 91000008332 | SPROCKET WHEEL | HERS | ST |  |  | 221017 |  | RC-60-29T | FLO-TRON |  | 2016-04-27
71000346262 | 91000008333 | SPROCKET WHEEL | HERS | ST |  |  | 221017 |  | RC-60-34T | FLO-TRON |  | 2016-04-27
71000346270 | 91000008334 | BEARING, BALL, THRUST | HERS | ST |  |  | 31171504 |  | 11005-9 | FLO-TRON |  | 2016-04-27 | 2022-10-01
71000346288 | 91000008335 | CHAIN, ROLLER | HERS | ST |  |  | 311516 |  | RC 80 | FLO-TRON |  | 2016-04-27
71000346296 | 91000008336 | NUT, SELF-LOCKING, HEXAGON | HERS | ST |  |  | 311617 |  | 14799-2 | FLO-TRON |  | 2016-04-27
71000346320 | 91000008339 | SPROCKET WHEEL | HERS | ST |  |  | 221017 |  | RC-80 | FLO-TRON |  | 2016-04-27
71000346346 | 91000008340 | TIP | HERS | ST |  |  | 261017 |  | F-414 | FLO-TRON |  | 2016-04-27
71000346635 | 91000008343 | SEAL, PLAIN | HERS | SET |  |  | 31411904 |  | 5873/30-11 | METRIO |  | 2016-04-27
71000346643 | 91000008344 | SPROCKET WHEEL | HERS | ST |  |  | 221017 |  | 5873/30-2 | METRIO |  | 2016-04-27
71000346650 | 91000008345 | CHAIN, ROLLER | HERS | ST |  |  | 311516 |  | 5873/10-5 | METRIO |  | 2016-04-27
71000346692 | 91000008346 | SEAL, PLAIN | HERS | SET |  |  | 31411904 |  | 5873/10-11 | METRIO |  | 2016-04-27
71000346700 | 91000008347 | SPROCKET WHEEL | HERS | ST |  |  | 221017 |  | 5873/10-2 | METRIO |  | 2016-04-27
71000346718 | 91000008348 | SWITCH, PRESSURE | HERS | ST |  |  | 411124 |  | 1023-20 | METRIO |  | 2016-04-27
71000346726 | 91000008349 | BELT, POSITIVE DRIVE | HERS | ST |  |  | 261216 |  | 030303-0101-080000 | CHRONOS |  | 2016-04-27
71000346742 | 91000008350 | BRUSH, ELECTRICAL CONTACT | HERS | ST |  |  | 261017 |  | 030303-0101-000200 | CHRONOS |  | 2016-04-27
71000346759 | 91000008351 | CARRIER | HERS | ST |  |  | 221017 |  | 23457-N.9 | CHRONOS |  | 2016-04-27
71000346783 | 91000008352 | DRUM, MOTORISED, CONVEYOR | HERS | ST |  |  | 201117 |  | 030303-0101-100000 | CHRONOS |  | 2016-04-27 | 2022-11-04
71000346825 | 91000008353 | STRETCHING, DRUM COMPLETE | HERS | ST |  |  | 221017 |  | 030303-0101-090000 | CHRONOS |  | 2016-04-27
71000346940 | 91000008354 | BUSHING, SLEEVE | HERS | ST |  |  | 311716 |  | 80647 | UNION |  | 2016-04-27
71000346999 | 91000008356 | BUSHING, SLEEVE | HERS | ST |  |  | 311716 |  | 80694B | UNION |  | 2016-04-27
71000347005 | 91000008357 | BUSHING, SLEEVE | HERS | ST |  |  | 311716 |  | 80694C | UNION |  | 2016-04-27
71000347013 | 91000008358 | COLLAR, SHAFT | HERS | ST |  |  | 31163210 |  | 80681 | UNION |  | 2016-04-27
71000347351 | 91000008359 | NUT, PLAIN, CAP | HERS | ST |  |  | 311617 |  | 80639 | UNION |  | 2016-04-27
71000347401 | 91000008360 | STITCH LOOPER | HERS | ST |  |  | 201117 |  | AS26XA | UNION |  | 2016-04-27
71000347419 | 91000008361 | NEEDLE | HERS | ST |  |  | 121616 |  | SZ100 | UNION |  | 2016-04-27
71000347781 | 91000008362 | SCREW, MACHINE | HERS | ST |  |  | 31161504 |  | 96 | UNION |  | 2016-04-27
71000347864 | 91000008363 | SCREW | HERS | ST |  |  | 31161505 |  | 99256 | UNION |  | 2016-04-27 | 2022-10-03
71000348250 | 91000008364 | RING, RETAINING | HERS | ST |  |  | 31163202 |  | 1.75 | DELATTRE |  | 2016-04-27
71000348268 | 91000008365 | COUPLING, SHAFT, FLEXIBLE | HERS | ST |  |  | 31163013 |  | S-100FT | DELATTRE |  | 2016-04-27
71000348276 | 91000008366 | HOSE ASSEMBLY, NONMETALLIC | HERS | ST |  |  | 401420 |  | 509-003-714-667 | DELATTRE |  | 2016-04-27
71000348284 | 91000008367 | HOSE ASSEMBLY, NONMETALLIC | HERS | ST |  |  | 401420 |  | 509-003-714-6 | DELATTRE |  | 2016-04-27
71000348300 | 91000008369 | SWIVEL JOINT, TUBE | HERS | SET |  |  | 24101611 |  | AS 70/80 7/10 | DELATTRE |  | 2016-04-27 | 2022-10-07
71000348342 | 91000008370 | BEARING, SLEEVE | HERS | ST |  |  | 311715 |  | GE-50-90 | DELATTRE |  | 2016-04-27
71000348375 | 91000008372 | GEARCASE-MOTOR | HERS | ST |  |  | 311717 |  | SP118 | BERGEMAN |  | 2016-04-27
71000348383 | 91000008373 | NOZZLE | HERS | ST |  |  | 231531 |  | PP92E | BERGEMAN |  | 2016-04-27 | 2022-11-01
71000348409 | 91000008374 | SOOT BLOWER ELEMENT | HERS | ST |  |  | 221017 |  | 11126 | BERGEMAN |  | 2016-04-27
71000348490 | 91000008381 | SEAT, VALVE | HERS | ST |  |  | 40141646 |  | V/14655A | CLYDE |  | 2016-04-27
71000348524 | 91000008383 | TUBE, FEED, ASSEMBLY | HERS | ST |  |  | 40141902 |  | 56*1-4 | CLYDE |  | 2016-04-27
71000348532 | 91000008384 | TUBE, METALLIC | HERS | ST |  |  | 40171601 |  | 58*1-6 | CLYDE |  | 2016-04-27
71000348573 | 91000008388 | WORM SHAFT | HERS | ST |  |  | 411165 |  | 1S/10700A | CLYDE |  | 2016-04-27
71000348599 | 91000008389 | BUSHING, SLEEVE | HERS | ST |  |  | 311716 |  | 26ZG | CLYDE |  | 2016-04-27
71000348607 | 91000008390 | CARRIAGE | HERS | ST |  |  | 221017 |  | K14369 | CLYDE |  | 2016-04-27
71000348615 | 91000008391 | GEARCASE-MOTOR | HERS | ST |  |  | 311717 |  | MK-4-K14393M | CLYDE |  | 2016-04-27
71000348623 | 91000008392 | GEAR | HERS | ST |  |  | 311717 |  | 28/13337 | CLYDE |  | 2016-04-27
71000348631 | 91000008393 | GEAR, SPUR | HERS | ST |  |  | 31171707 |  | 1S/14038 | CLYDE |  | 2016-04-27
71000348649 | 91000008394 | WORM SHAFT | HERS | ST |  |  | 411165 |  | 1S/14037/1 | CLYDE |  | 2016-04-27
71000348656 | 91000008395 | WORM SHAFT | HERS | ST |  |  | 411165 |  | 28/16650 | CLYDE |  | 2016-04-27
71000348664 | 91000008396 | SEAL, PLAIN ENCASED | HERS | ST |  |  | 31411904 |  | 901470C | CLYDE |  | 2016-04-27
71000348672 | 91000008397 | WORM SHAFT | HERS | ST |  |  | 411165 |  | 28/14340 | CLYDE |  | 2016-04-27
71000348680 | 91000008398 | SOOT BLOWER ELEMENT | HERS | ST |  |  | 221017 |  | SKA06536663S | COPES |  | 2016-04-27
71000348698 | 91000008399 | SOOT BLOWER ELEMENT | HERS | ST |  |  | 221017 |  | SKB06536663S | COPES |  | 2016-04-27
71000348706 | 91000008400 | SOOT BLOWER ELEMENT | HERS | ST |  |  | 221017 |  | SKC06536663S | COPES |  | 2016-04-27
71000348714 | 91000008401 | SOOT BLOWER ELEMENT | HERS | ST |  |  | 221017 |  | SKD06536663S | COPES |  | 2016-04-27
71000348722 | 91000008402 | SOOT BLOWER ELEMENT | HERS | ST |  |  | 221017 |  | SKE06536663S | COPES |  | 2016-04-27
71000348730 | 91000008403 | SOOT BLOWER ELEMENT | HERS | ST |  |  | 221017 |  | SKF036663S | COPES |  | 2016-04-27
71000348805 | 91500065579 | HEAD, SOOT BLOWER | HERS | ST |  |  | 261017 |  | ET13-1-9A | COOPER |  | 2020-01-24
71000348813 | 91000008410 | BUSHING | HERS | ST |  |  | 311716 |  | 6584 | COPES |  | 2016-04-27
71000348821 | 91000008411 | BUSHING | HERS | ST |  |  | 311716 |  | 6587 | COPES |  | 2016-04-27
71000348839 | 91000008412 | BUSHING | HERS | ST |  |  | 311716 |  | 6588 | COPES |  | 2016-04-27
71000348854 | 91000008413 | GEARSHAFT, SPUR | HERS | ST |  |  | 311717 |  | SO31723 | COPES |  | 2016-04-27
71000348862 | 91000008414 | SOOT BLOWER ELEMENT | HERS | ST |  |  | 221017 |  | 342735 | COPES |  | 2016-04-27
71000348870 | 91000008415 | SOOT BLOWER ELEMENT | HERS | ST |  |  | 221017 |  | SKB1016988615 | COPES |  | 2016-04-27
71000348888 | 91000008416 | SOOT BLOWER ELEMENT | HERS | ST |  |  | 221017 |  | 351464 | COPES |  | 2016-04-27
71000348896 | 91000008417 | MOTOR, CONTROL | HERS | ST |  |  | 261017 |  | 1 61600 | COPES |  | 2016-04-27
71000348904 | 91000008418 | PINION | HERS | ST |  |  | 31171710 |  | 27-6596 | COPES |  | 2016-04-27
71000348938 | 91000008419 | SOOT BLOWER ELEMENT | HERS | ST |  |  | 221017 |  | 294092 | COPES |  | 2016-04-27
71000348953 | 91000008421 | SOOT BLOWER ELEMENT | HERS | ST |  |  | 221017 |  | 342736 | COPES |  | 2016-04-27
71000349001 | 91000008424 | CAM FOLLOWER, NEEDLE BEARING | HERS | ST |  |  | 23153139 |  | 97097 | COPES |  | 2016-04-27
71000349019 | 91000008425 | GEAR, WORM WHEEL | HERS | ST |  |  | 311717 |  | 135060 | COPES |  | 2016-04-27
71000349035 | 91000008428 | POWER PACK, HYDRAULIC | HERS | ST |  |  | 221017 |  | 160141 | COPES |  | 2016-04-27
71000349043 | 91000008429 | FLANGE, BLIND | HERS | ST |  |  | 261017 |  | 74562 | COPES |  | 2016-04-27 | 2022-10-07
71000349050 | 91000008430 | BUSHING | HERS | ST |  |  | 311716 |  | V-6584 | COPES |  | 2016-04-27
71000349068 | 91000008431 | BUSHING | HERS | ST |  |  | 311716 |  | V-6588 | COPES |  | 2016-04-27
71000349076 | 91000008432 | GEAR CLUSTER | HERS | ST |  |  | 311717 |  | V-6666 | COPES |  | 2016-04-27
71000349092 | 91000008434 | GEAR CLUSTER | HERS | ST |  |  | 311717 |  | V-6668 | COPES |  | 2016-04-27
71000349100 | 91000008435 | COUPLING | HERS | ST |  |  | 311630 |  | 166326 | COPES |  | 2016-04-27
71000349118 | 91000008436 | SOOT BLOWER ELEMENT | HERS | ST |  |  | 221017 |  | SK-A0-77-67624-S | COPES |  | 2016-04-27
71000349126 | 91000008437 | SOOT BLOWER ELEMENT | HERS | ST |  |  | 221017 |  | SK-B-0-77-67624-S-14 | COPES |  | 2016-04-27
71000349134 | 91000008438 | GLAND | HERS | ST |  |  | 311632 |  | 19196 | COPES |  | 2016-04-27
71000349134 | 91000008439 | GLAND | HERS | ST |  |  | 311632 |  | 264564 | COPES |  | 2016-04-27
71000349142 | 91000008440 | GEAR | HERS | ST |  |  | 311717 |  | 171930 | COPES |  | 2016-04-27
71000349159 | 91000008441 | COUPLING | HERS | ST |  |  | 311630 |  | 186226 | COPES |  | 2016-04-27
71000349175 | 91000008444 | POWER PACK, HYDRAULIC | HERS | ST |  |  | 221017 |  | 160693 | COPES |  | 2016-04-27
71000349183 | 91000008445 | PIN, STRAIGHT | HERS | ST |  |  | 31163214 |  | 62567 | COPES |  | 2016-04-27
71000349191 | 91000008446 | RETAINER | HERS | ST |  |  | 311632 |  | 32697 | COPES |  | 2016-04-27
71000349209 | 91000008447 | SWITCH BOX | HERS | ST |  |  | 221017 |  | 136010 | COPES |  | 2016-04-27
71000349217 | 91000008448 | SEAT, VALVE | HERS | ST |  |  | 40141646 |  | 89528 | COPES |  | 2016-04-27
71000349225 | 91000008449 | SHAFT, STRAIGHT | HERS | ST |  |  | 26111512 |  | 79508 | COPES |  | 2016-04-27
71000349241 | 91000008451 | SPINDLE, LOCK | HERS | ST |  |  | 261017 |  | 31726 | COPES |  | 2016-04-27
71000349258 | 91000008452 | STUFFING BOX | HERS | ST |  |  | 311817 |  | 69165 | COPES |  | 2016-04-27 | 2022-11-01
71000349274 | 91000008453 | BUSHING | HERS | ST |  |  | 311716 |  | 194560 | COPES |  | 2016-04-27
71000349282 | 91000008454 | SOOT BLOWER ELEMENT | HERS | ST |  |  | 221017 |  | 287907 | COPES |  | 2016-04-27
71000349290 | 91000008455 | SLEEVE, DRIVE, VALVE | HERS | ST |  |  | 40141616 |  | 62562 | COPES |  | 2016-04-27
71000349308 | 91000008456 | GASKET | HERS | ST |  |  | 3118 |  | 1964 | COPES |  | 2016-04-27 | 2022-11-01
71000349316 | 91000008457 | NOZZLE | HERS | ST |  |  | 231531 |  | 19345 | COPES |  | 2016-04-27 | 2022-11-01
71000349324 | 91000008458 | CAM FOLLOWER, NEEDLE BEARING | HERS | ST |  |  | 23153139 |  | 18738 | COPES |  | 2016-04-27
71000349373 | 91000008463 | EXTENSION SHAFT | HERS | ST |  |  | 261017 |  | AMI-900-735 | CIB-DWG |  | 2016-04-27
71000349399 | 91000008465 | RING, RETAINING | HERS | ST |  |  | 31163202 |  | V-1907 | COPES |  | 2016-04-27
71000349407 | 91000008466 | SPRING | HERS | ST |  |  | 311619 |  | 18854 | COPES |  | 2016-04-27
71000349415 | 91000008467 | BEARING, ROLLER, NEEDLE | HERS | ST |  |  | 31171505 |  | 148237 | COPES |  | 2016-04-27
71000349423 | 91000008468 | CAM FOLLOWER, NEEDLE BEARING | HERS | ST |  |  | 23153139 |  | 15329 | COPES |  | 2016-04-27
71000349431 | 91000008469 | BEARING, SLEEVE | HERS | ST |  |  | 311715 |  | 074559 | COPES |  | 2016-04-27
71000349431 | 91000008470 | BEARING, SLEEVE | HERS | ST |  |  | 311715 |  | 74559 | COPES |  | 2016-04-27
71000349456 | 91000008472 | BUSHING, SLEEVE | HERS | ST |  |  | 311716 |  | 142637 | COPES |  | 2016-04-27
71000349464 | 91000008473 | BUSHING | HERS | ST |  |  | 311716 |  | 144917 | COPES |  | 2016-04-27
71000349472 | 91000008474 | BUSHING | HERS | ST |  |  | 311716 |  | 16561 | COPES |  | 2016-04-27
71000349480 | 91000008475 | SPACER, RING | HERS | ST |  |  | 31162419 |  | 77376 | COPES |  | 2016-04-27
71000349498 | 91000008476 | CAM, CONTROL | HERS | ST |  |  | 23153139 |  | 77377 | COPES |  | 2016-04-27
71000349506 | 91000008477 | CAM, CONTROL | HERS | ST |  |  | 23153139 |  | 77378 | COPES |  | 2016-04-27
71000349514 | 91000008478 | CARRIAGE | HERS | ST |  |  | 221017 |  | 144973 | COPES |  | 2016-04-27
71000349522 | 91000008479 | SEAL, PLAIN | HERS | ST |  |  | 31411904 |  | 76155 | COPES |  | 2016-04-27
71000349530 | 91000008480 | CHAIN ASSEMBLY, SINGLE LEG | HERS | ST |  |  | 311516 |  | 145009 | COPES |  | 2016-04-27
71000349548 | 91000008481 | SOOT BLOWER ELEMENT | HERS | ST |  |  | 221017 |  | 145008-1R/1-4R/L | COPES |  | 2016-04-27
71000349555 | 91000008482 | SOOT BLOWER ELEMENT | HERS | ST |  |  | 221017 |  | 145008-1R/L-2R/L | COPES |  | 2016-04-27
71000349589 | 91000008484 | HOUSING, BEARING UNIT | HERS | ST |  |  | 31171519 |  | 143723 | COPES |  | 2016-04-27 | 2022-10-03
71000349597 | 91000008485 | GEAR, BEVEL | HERS | ST |  |  | 311717 |  | 144122 | COPES |  | 2016-04-27
71000349605 | 91000008486 | RING, RETAINING | HERS | ST |  |  | 31163202 |  | 67451 | COPES |  | 2016-04-27
71000349621 | 91000008488 | RETAINER, PACKING | HERS | ST |  |  | 31181701 |  | 31214 | COPES |  | 2016-04-27
71000349639 | 91000008489 | PACKING | HERS | ST |  |  | 261017 |  | 16562 | COPES |  | 2016-04-27 | 2022-10-03
71000349647 | 91000008490 | SOOT BLOWER ELEMENT | HERS | ST |  |  | 221017 |  | 145016 | COPES |  | 2016-04-27
71000349688 | 91000008493 | WASHER | HERS | ST |  |  | 311618 |  | 2608 | COPES |  | 2016-04-27
71000349696 | 91000008494 | GASKET AND PREFORMED PACKING SET | HERS | ST |  |  | 3118 |  | 268275 | COPES |  | 2016-04-27 | 2022-11-01
71000349704 | 91000008495 | PIN, STRAIGHT | HERS | ST |  |  | 31163214 |  | 144997 | COPES |  | 2016-04-27
71000349712 | 91000008496 | TUBE, FEED, ASSEMBLY | HERS | ST |  |  | 40141902 |  | 145008 | COPES |  | 2016-04-27
71000349720 | 91000008497 | RING, RETAINING | HERS | ST |  |  | 31163202 |  | 66321 | COPES |  | 2016-04-27
71000349738 | 91000008498 | RING, RETAINING | HERS | ST |  |  | 31163202 |  | 148238 | COPES |  | 2016-04-27
71000349746 | 91000008499 | RING, RETAINING | HERS | ST |  |  | 31163202 |  | 144934 | COPES |  | 2016-04-27
71000349753 | 91000008500 | RING, RETAINING | HERS | ST |  |  | 31163202 |  | 148536 | COPES |  | 2016-04-27
71000349761 | 91000008501 | ROLLER, BEARING | HERS | ST |  |  | 31171505 |  | 144931 | COPES |  | 2016-04-27
71000349779 | 91000008502 | SHAFT, STRAIGHT | HERS | ST |  |  | 26111512 |  | 144932 | COPES |  | 2016-04-27
71000349795 | 91000008504 | SHAFT, STRAIGHT | HERS | ST |  |  | 26111512 |  | 144939 | COPES |  | 2016-04-27
71000349803 | 91000008505 | SHAFT, STRAIGHT | HERS | ST |  |  | 26111512 |  | 67448 | COPES |  | 2016-04-27
71000349811 | 91000008506 | SPROCKET WHEEL | HERS | ST |  |  | 221017 |  | 144937 | COPES |  | 2016-04-27
71000349837 | 91000008508 | SPROCKET WHEEL | HERS | ST |  |  | 221017 |  | 164971 | COPES |  | 2016-04-27
71000349845 | 91000008509 | VALVE | HERS | ST |  |  | 401416 |  | 000162 | COPES |  | 2016-04-27
71000349860 | 91000008510 | BEARING, WASHER, THRUST | HERS | ST |  |  | 311715 |  | 67456 | COPES |  | 2016-04-27
71000349878 | 91000008511 | BEARING, WASHER, THRUST | HERS | ST |  |  | 311715 |  | 67457 | COPES |  | 2016-04-27
71000349894 | 91000008512 | WASHER | HERS | ST |  |  | 311618 |  | 18981 | COPES |  | 2016-04-27
71000349910 | 91000008513 | ROLLER, BEARING | HERS | ST |  |  | 201222 |  | 79014 | COPES |  | 2016-04-27 | 2022-10-07
71000349928 | 91000008514 | BRACKET | HERS | ST |  |  | 311625 |  | 66052 | COPES |  | 2016-04-27
71000349944 | 91000008515 | CARRIAGE | HERS | ST |  |  | 221017 |  | 99649 | COPES |  | 2016-04-27
71000349969 | 91000008516 | CHAIN, ROLLER | HERS | ST |  |  | 311516 |  | 67556 | COPES |  | 2016-04-27
71000349985 | 91000008518 | ADAPTER | HERS | ST |  |  | 251717 |  | 66051 | COPES |  | 2016-04-27 | 2022-10-01
71000350017 | 91000008519 | HEAD, SOOT BLOWER | HERS | ST |  |  | 261017 |  | 59965 | COPES |  | 2016-04-27
71000350025 | 91000008520 | HOUSING, BEARING UNIT | HERS | ST |  |  | 31171519 |  | 162234 | COPES |  | 2016-04-27
71000350033 | 91000008521 | HOUSING, BEARING UNIT | HERS | ST |  |  | 31171519 |  | 162275 | COPES |  | 2016-04-27
71000350041 | 91000008522 | ASSEMBLY | HERS | ST |  |  | 391016 |  | 27790 | COPES |  | 2016-04-27 | 2022-10-01
71000350058 | 91000008523 | ASSEMBLY | HERS | ST |  |  | 391016 |  | 73454 | COPES |  | 2016-04-27 | 2022-10-01
71000350090 | 91000008525 | SHAFT | HERS | ST |  |  | 26111512 |  | 066034 | COPES |  | 2016-04-27
71000350124 | 91000008526 | SPRING, HELICAL, COMPRESSION | HERS | ST |  |  | 31161904 |  | 34459 | COPES |  | 2016-04-27
71000350132 | 91000008527 | SPROCKET WHEEL | HERS | ST |  |  | 221017 |  | 93492 | COPES |  | 2016-04-27
71000350140 | 91000008528 | SPROCKET WHEEL | HERS | ST |  |  | 221017 |  | 93496 | COPES |  | 2016-04-27
71000350165 | 91000008529 | NOZZLE | HERS | ST |  |  | 23153140 |  | SK-NC-1-77-67624-M | COPES |  | 2016-04-27 | 2022-10-07
71000350173 | 91000008530 | NOZZLE | HERS | ST |  |  | 23153140 |  | SK-NA-1-77-67624-M | COPES |  | 2016-04-27 | 2022-10-07
71000350181 | 91000008531 | NOZZLE | HERS | ST |  |  | 23153140 |  | SK-NB-1-77-67624-M | COPES |  | 2016-04-27 | 2022-10-07
71000350199 | 91000008532 | NOZZLE | HERS | ST |  |  | 23153140 |  | SK-ND-1-77-67624-M | COPES |  | 2016-04-27 | 2022-10-07
71000350207 | 91000008533 | PIN, STRAIGHT | HERS | ST |  |  | 261017 |  | 077368 | COPES |  | 2016-04-27 | 2022-10-07
71000350215 | 91000008534 | BEARING, ROLLER, CYLINDRICAL | HERS | ST |  |  | 31171505 |  | 142690 | COPES |  | 2016-04-27
71000350223 | 91000008535 | HOUSING, BEARING UNIT | HERS | ST |  |  | 31171519 |  | 162277 | COPES |  | 2016-04-27
71000350231 | 91000008536 | HOUSING, BEARING UNIT | HERS | ST |  |  | 31171519 |  | 192290 | COPES |  | 2016-04-27
71000350256 | 91000008537 | CARRIAGE | HERS | ST |  |  | 221017 |  | 178416 | COPES |  | 2016-04-27
71000350264 | 91000008538 | GEAR CLUSTER | HERS | ST |  |  | 311717 |  | 67458 | COPES |  | 2016-04-27
71000350280 | 91000008539 | FOLLOWER | HERS | ST |  |  | 23153139 |  | 18929 | COPES |  | 2016-04-27
71000350298 | 91000008540 | GASKET | HERS | ST |  |  | 3118 |  | 244397 | COPES |  | 2016-04-27 | 2022-11-01
71000350298 | 91000008541 | GASKET | HERS | ST |  |  | 3118 |  | 268792 | COPES |  | 2016-04-27 | 2022-11-01
71000350306 | 91000008542 | GASKET | HERS | ST |  |  | 3118 |  | 268795 | COPES |  | 2016-04-27 | 2022-11-01
71000350314 | 91000008543 | GLAND | HERS | ST |  |  | 311632 |  | 66023 | COPES |  | 2016-04-27
71000350322 | 91000008544 | HOUSING, BEARING UNIT | HERS | ST |  |  | 31171519 |  | 77269 | COPES |  | 2016-04-27 | 2022-10-03
71000350330 | 91000008545 | SEAL, PLAIN ENCASED | HERS | ST |  |  | 31411904 |  | 66318 | COPES |  | 2016-04-27
71000350330 | 91000008546 | SEAL, PLAIN ENCASED | HERS | ST |  |  | 31411904 |  | 21699-2486 | GARLOCK |  | 2016-04-27
71000350355 | 91000008547 | ASSEMBLY | HERS | ST |  |  | 391016 |  | 67467 | COPES |  | 2016-04-27 | 2022-10-01
71000350363 | 91000008548 | LINK, CHAIN, CONNECTING | HERS | ST |  |  | 201228 |  | 73036 | COPES |  | 2016-04-27
71000350389 | 91000008549 | PACKING SET | HERS | SET |  |  | 261017 |  | 190033 | COPES |  | 2016-04-27
71000350397 | 91000008550 | PINION | HERS | ST |  |  | 31171710 |  | 70469 | COPES |  | 2016-04-27
71000350413 | 91000008551 | BLADE, SCRAPER | HERS | ST |  |  | 201117 |  | 60118 | COPES |  | 2016-04-27
71000350439 | 91000008552 | SOOT BLOWER ELEMENT | HERS | ST |  |  | 221017 |  | 330649-166 | COPES |  | 2016-04-27
71000350447 | 91000008553 | RING, RETAINING | HERS | ST |  |  | 31163202 |  | 18856 | COPES |  | 2016-04-27
71000350454 | 91000008554 | RING, RETAINING | HERS | SET |  |  | 31163202 |  | 031274 | COPES |  | 2016-04-27
71000350462 | 91000008555 | RING, RETAINING | HERS | ST |  |  | 31163202 |  | 31348 | COPES |  | 2016-04-27
71000350470 | 91000008556 | RING, RETAINING | HERS | ST |  |  | 31163202 |  | 66322 | COPES |  | 2016-04-27
71000350488 | 91000008557 | RING, RETAINING | HERS | ST |  |  | 31163202 |  | 180059 | COPES |  | 2016-04-27
71000350496 | 91000008558 | RING, THRUST | HERS | SET |  |  | 311632 |  | 66029 | COPES |  | 2016-04-27
71000350512 | 91000008559 | SPINDLE, LOCK | HERS | ST |  |  | 261017 |  | 77272 | COPES |  | 2016-04-27
71000350538 | 91000008560 | SPROCKET WHEEL | HERS | ST |  |  | 221017 |  | 162222 | COPES |  | 2016-04-27
71000350546 | 91000008561 | SPROCKET WHEEL | HERS | ST |  |  | 221017 |  | 182705 | COPES |  | 2016-04-27
71000350553 | 91000008562 | WHEEL | HERS | ST |  |  | 121616 |  | 66031 | COPES |  | 2016-04-27
71000350561 | 91000008563 | DISK, VALVE | HERS | ST |  |  | 40141616 |  | 301554-1125 | DIAMOND |  | 2016-04-27
71000350595 | 91000008565 | GEAR | HERS | ST |  |  | 311717 |  | 302007-0136 | DIAMOND |  | 2016-04-27
71000350611 | 91000008567 | PACKING NUT | HERS | ST |  |  | 20121904 |  | 302032-0119 | DIAMOND |  | 2016-04-27
71000350645 | 91000008570 | SPRING | HERS | ST |  |  | 311619 |  | 300901-0111 | DIAMOND |  | 2016-04-27
71000350702 | 91000008573 | CAM, CONTROL | HERS | ST |  |  | 23153139 |  | 302008-0135 | DIAMOND |  | 2016-04-27
71000350736 | 91000008575 | PINION | HERS | ST |  |  | 31171710 |  | 301238-0113 | DIAMOND |  | 2016-04-27
71000350744 | 91000008576 | SOOT BLOWER ELEMENT | HERS | ST |  |  | 221017 |  | 508264-03ED | DIAMOND |  | 2016-04-27
71000350751 | 91000008577 | SOOT BLOWER ELEMENT | HERS | ST |  |  | 221017 |  | 508264-02ED | DIAMOND |  | 2016-04-27
71000350793 | 91000008580 | SEAL, PLAIN ENCASED | HERS | ST |  |  | 31411904 |  | 471526 | NATIONAL |  | 2016-04-27
71000350801 | 91000008581 | GLAND, PACKING | HERS | ST |  |  | 20143301 |  | 302045-0122 | DIAMOND |  | 2016-04-27
71000350819 | 91000008582 | PLATE, MOUNTING | HERS | ST |  |  | 312314 |  | 302199-0118 | DIAMOND |  | 2016-04-27
71000350827 | 91000008583 | GEAR ASSEMBLY, SPEED DECREASER | HERS | ST |  |  | 311717 |  | 302126-0116 | DIAMOND |  | 2016-04-27
71000350850 | 91000008584 | PACKING, PREFORMED | HERS | SET |  |  | 31181701 |  | 310578-1110 | DIAMOND |  | 2016-04-27
71000350868 | 91000008585 | TRIGGER | HERS | ST |  |  | 1216 |  | 302046-0139 | DIAMOND |  | 2016-04-27
71000350876 | 91000008586 | BEARING, WASHER, THRUST | HERS | ST |  |  | 311715 |  | 301209-0118 | DIAMOND |  | 2016-04-27
71000350884 | 91000008587 | PACKING, PREFORMED | HERS | SET |  |  | 31181701 |  | 347691-010A | DIAMOND |  | 2016-04-27
71000350967 | 91000008588 | BEARING, BALL, THRUST | HERS | ST |  |  | 31171504 |  | B539DD | FAFNIR |  | 2016-04-27 | 2022-10-01
71000351049 | 91000008589 | SEAL, PLAIN ENCASED | HERS | ST |  |  | 31411904 |  | 63X283 | GARLOCK |  | 2016-04-27
71000351288 | 91000008597 | SEAL, PLAIN ENCASED | HERS | ST |  |  | 31411904 |  | 907806-0039 | DIAMOND |  | 2016-04-27
71000351288 | 91000008598 | SEAL, PLAIN ENCASED | HERS | ST |  |  | 31411904 |  | 50069S | NATIONAL |  | 2016-04-27
71000351338 | 91000008599 | SOOT BLOWER ELEMENT | HERS | ST |  |  | 221017 |  | 1K300-5-8 | DIAMOND |  | 2016-04-27
71000351346 | 91000008600 | SOOT BLOWER ELEMENT | HERS | ST |  |  | 221017 |  | 1K300-6 | DIAMOND |  | 2016-04-27
71000351437 | 91000008601 | ASSEMBLY | HERS | ST |  |  | 391016 |  | 5FT 8IN W/HEAD | DIAMOND |  | 2016-04-27 | 2022-10-01
71000351478 | 91000008602 | VALVE | HERS | ST |  |  | 401416 |  | 341245-1027 | DIAMOND |  | 2016-04-27
71000351544 | 91000008603 | WASHER | HERS | ST |  |  | 311618 |  | 302027-0116 | DIAMOND |  | 2016-04-27
71000351551 | 91000008604 | BEARING, BALL DEEP GROOVE | HERS | ST |  |  | 311715 |  | 305-2Z | FAG |  | 2016-04-27 | 2022-11-05
71000351551 | 91000008605 | BEARING, BALL DEEP GROOVE | HERS | ST |  |  | 311715 |  | 1305-2Z | NDH |  | 2016-04-27 | 2022-11-05
71000351551 | 91000008606 | BEARING, BALL DEEP GROOVE | HERS | ST |  |  | 311715 |  | 305-2Z | SKF |  | 2016-04-27 | 2022-11-05
71000351585 | 91000008607 | CAM FOLLOWER, NEEDLE BEARING | HERS | ST |  |  | 23153139 |  | 9011140008 | DIAMOND |  | 2016-04-27
71000351593 | 91000008608 | DIAPHRAGM, PUMP | HERS | ST |  |  | 40141737 |  | 939870-0005 | DIAMOND |  | 2016-04-27 | 2022-10-03
71000351627 | 91000008610 | DISC ASSEMBLY | HERS | ST |  |  | 261017 |  | 309964-1023 | DIAMOND |  | 2016-04-27 | 2022-10-07
71000351635 | 91000008611 | SOOT BLOWER ELEMENT | HERS | ST |  |  | 221017 |  | 508264-01ED | DIAMOND |  | 2016-04-27
71000351650 | 91000008613 | SOOT BLOWER ELEMENT | HERS | ST |  |  | 221017 |  | 508264-05ED | DIAMOND |  | 2016-04-27
71000351668 | 91000008614 | SOOT BLOWER ELEMENT | HERS | ST |  |  | 221017 |  | 508264-04ED | DIAMOND |  | 2016-04-27
71000351692 | 91000008616 | GEAR, BEVEL | HERS | ST |  |  | 311717 |  | 323423-1136 | DIAMOND |  | 2016-04-27
71000351700 | 91000008617 | GEAR, WORM. | HERS | ST |  |  | 311717 |  | 323432-1127 | DIAMOND |  | 2016-04-27
71000351718 | 91000008618 | GEAR | HERS | ST |  |  | 311717 |  | 323434-1125 | DIAMOND |  | 2016-04-27
71000351759 | 91000008619 | GEAR, SPUR | HERS | ST |  |  | 31171707 |  | 335236-1129 | DIAMOND |  | 2016-04-27
71000351767 | 91000008620 | GUIDE, VALVE STEM | HERS | ST |  |  | 40141616 |  | 302031-0110 | DIAMOND |  | 2016-04-27
71000351775 | 91000008621 | HUB | HERS | ST |  |  | 261017 |  | 323419-1132 | DIAMOND |  | 2016-04-27
71000351809 | 91000008623 | PACKING, PREFORMED | HERS | SET |  |  | 31181701 |  | 305653-0110 (USA) | DIAMOND |  | 2016-04-27
71000351809 | 91000008624 | PACKING, PREFORMED | HERS | SET |  |  | 31181701 |  | 396741-010A (UK) | DIAMOND |  | 2016-04-27
71000351833 | 91000008626 | RETAINER, BEARING | HERS | ST |  |  | 201117 |  | 301213-1011 | DIAMOND |  | 2016-04-27
71000351841 | 91000008627 | RING, RETAINING | HERS | ST |  |  | 31163202 |  | 907920-0010 | DIAMOND |  | 2016-04-27
71000351858 | 91000008628 | RING, RETAINING | HERS | ST |  |  | 31163202 |  | 907920-0052 | DIAMOND |  | 2016-04-27
71000351866 | 91000008629 | RING, RETAINING | HERS | ST |  |  | 31163202 |  | 907920-0061 | DIAMOND |  | 2016-04-27
71000351874 | 91000008630 | RING, RETAINING | HERS | ST |  |  | 31163202 |  | 907920-0062 | DIAMOND |  | 2016-04-27
71000351882 | 91000008631 | RING, RETAINING | HERS | ST |  |  | 31163202 |  | 907920-0069 | DIAMOND |  | 2016-04-27
71000351890 | 91000008632 | RING, RETAINING | HERS | ST |  |  | 31163202 |  | 907920-0078 | DIAMOND |  | 2016-04-27
71000351908 | 91000008633 | RING, RETAINING | HERS | ST |  |  | 31163202 |  | 907920-0082 | DIAMOND |  | 2016-04-27
71000351916 | 91000008634 | BEARING UNIT, ROLLER | HERS | ST |  |  | 311715 |  | 309472-2026(UK) | DIAMOND |  | 2016-04-27
71000351916 | 91000008635 | BEARING UNIT, ROLLER | HERS | ST |  |  | 311715 |  | 309841-1022 | DIAMOND |  | 2016-04-27
71000351924 | 91000008636 | SEAL | HERS | ST |  |  | 311817 |  | 309786-1128 | DIAMOND |  | 2016-04-27 | 2022-11-01
71000351940 | 91000008639 | SEAL, PLAIN ENCASED | HERS | ST |  |  | 31411904 |  | 907938-0021 | DIAMOND |  | 2016-04-27
71000351940 | 91000008640 | SEAL, PLAIN ENCASED | HERS | ST |  |  | 31411904 |  | 5630 | J-MANVIL |  | 2016-04-27
71000351957 | 91000008641 | SEAL, PLAIN ENCASED | HERS | ST |  |  | 31411904 |  | 908502-0012 | DIAMOND |  | 2016-04-27
71000351965 | 91000008642 | SEAT, VALVE | HERS | ST |  |  | 40141646 |  | 310671-1116 | DIAMOND |  | 2016-04-27
71000351973 | 91000008643 | SHAFT | HERS | ST |  |  | 26111512 |  | 323439-1120 | DIAMOND |  | 2016-04-27
71000352013 | 91000008644 | SPRING | HERS | ST |  |  | 311619 |  | 302051-0115 | DIAMOND |  | 2016-04-27
71000352021 | 91000008645 | SPRING | HERS | ST |  |  | 311619 |  | 939870-0006 | DIAMOND |  | 2016-04-27
71000352054 | 91000008646 | SWIVEL JOINT, TUBE | HERS | ST |  |  | 221017 |  | 351531-010A | DIAMOND |  | 2016-04-27
71000352062 | 91000008647 | SOOT BLOWER ELEMENT | HERS | ST |  |  | 221017 |  | 322664-8008*6.4 | DIAMOND |  | 2016-04-27
71000352096 | 91000008649 | ADAPTER | HERS | ST |  |  | 251717 |  | 301142-0118 | DIAMOND |  | 2016-04-27 | 2022-10-01
71000352104 | 91000008650 | HEAD, SOOT BLOWER | HERS | ST |  |  | 261017 |  | H-2651-3 | RIZZI |  | 2016-04-27
71000352112 | 91000008651 | HEAD, SOOT BLOWER | HERS | ST |  |  | 261017 |  | H-2801-25 | RIZZI |  | 2016-04-27
71000352120 | 91000008652 | SOOT BLOWER ELEMENT | HERS | ST |  |  | 221017 |  | H-2651-5 | RIZZI |  | 2016-04-27
71000352138 | 91000008653 | SOOT BLOWER ELEMENT | HERS | ST |  |  | 221017 |  | H-2801-27 | RIZZI |  | 2016-04-27
71000352153 | 91000008654 | HEAD, SOOT BLOWER | HERS | ST |  |  | 261017 |  | H-2501-12 | RIZZI |  | 2016-04-27
71000352161 | 91000008655 | GEAR, BEVEL | HERS | ST |  |  | 311717 |  | H-2652-6 | RIZZI |  | 2016-04-27
71000352179 | 91000008656 | GEAR, BEVEL | HERS | ST |  |  | 311717 |  | H-2501-10 | RIZZI |  | 2016-04-27
71000352187 | 91000008657 | NOZZLE | HERS | ST |  |  | 231531 |  | H-2652-9 | RIZZI |  | 2016-04-27 | 2022-11-01
71000352195 | 91000008658 | NOZZLE, SPRAY, FLUID-EMULSION | HERS | ST |  |  | 231531 |  | H-2501-13 | RIZZI |  | 2016-04-27 | 2022-11-01
71000352294 | 91000008659 | BRACKET, ANGLE | HERS | ST |  |  | 231531 |  | BMI-1200 | CIB-DWG |  | 2016-04-27
71000352302 | 91000008660 | BELT, V | HERS | ST |  |  | 26111801 |  | 803053000 | WRAPMAT |  | 2016-04-27 | 2022-11-05
71000352310 | 91000008661 | BELT, V | HERS | ST |  |  | 26111801 |  | 3V-X540 | GATES |  | 2016-04-27 | 2022-11-05
71000352310 | 91000008662 | BELT, V | HERS | ST |  |  | 26111801 |  | 1420 | WRAPMAT |  | 2016-04-27 | 2022-11-05
71000352344 | 91000008664 | BELT, V | HERS | ST |  |  | 26111801 |  | 803217000 | WRAPMAT |  | 2016-04-27 | 2022-11-05
71000352369 | 91000008665 | CYLINDER, ACTUATING, LINEAR | HERS | ST |  |  | 261017 |  | 40/75 | WRAPMAT |  | 2016-04-27
71000352377 | 91000008666 | GASKET | HERS | SET |  |  | 3118 |  | 040 | WRAPMAT |  | 2016-04-27 | 2022-11-01
71000353516 | 91000008667 | BLADE | HERS | ST |  |  | 221017 |  | 637-10 | ARMS-ENG |  | 2016-04-27
71000353573 | 91000008669 | PIN, SAFETY | HERS | ST |  |  | 311632 |  | 121399 | TRAN-MEC |  | 2016-04-27
71000353581 | 91000008670 | SPROCKET WHEEL | HERS | ST |  |  | 221017 |  | AMI-1200-775 | CIB-DWG |  | 2016-04-27
71000353599 | 91000008671 | SPROCKET WHEEL | HERS | ST |  |  | 221017 |  | 637-2 | ARMS-ENG |  | 2016-04-27
71000353599 | 91000008672 | SPROCKET WHEEL | HERS | ST |  |  | 221017 |  | AMI-1200-440 | CIB-DWG |  | 2016-04-27
71000353599 | 91000008673 | SPROCKET WHEEL | HERS | ST |  |  | 221017 |  | PLANO C8547 | GCB-DWG |  | 2016-04-27
71000353615 | 91000008675 | PIPE, METALLIC | HERS | ST |  |  | 401716 |  | 637-12A | ARMS-ENG |  | 2016-04-27 | 2022-11-01
71000353623 | 91000008676 | RING, RETAINING | HERS | ST |  |  | 31163202 |  | 141 | CHEMTEC |  | 2016-04-27
71000353631 | 91000008677 | RING, WEARING | HERS | ST |  |  | 31163210 |  | 637-20 | ARMS-ENG |  | 2016-04-27
71000353649 | 91000008678 | SPIDER, UNIVERSAL JOINT | HERS | ST |  |  | 261017 |  | 637-9 | ARMS-ENG |  | 2016-04-27
71000353656 | 91000008679 | SHAFT, STRAIGHT | HERS | ST |  |  | 26111512 |  | 637-14 | CHEMTEC |  | 2016-04-27
71000353664 | 91000008680 | SHAFT, STRAIGHT | HERS | ST |  |  | 26111512 |  | BMI-1200-298 | CIB-DWG |  | 2016-04-27
71000353706 | 91000008683 | SPRING, HELICAL, EXTENSION | HERS | ST |  |  | 31161904 |  | 637-11 | ARMS-ENG |  | 2016-04-27
71000353714 | 91000008684 | SPROCKET WHEEL | HERS | ST |  |  | 221017 |  | 637-3 | ARMS-ENG |  | 2016-04-27
71000353714 | 91000008685 | SPROCKET WHEEL | HERS | ST |  |  | 221017 |  | PLANO C8546 | GCB-DWG |  | 2016-04-27
71000353722 | 91000008686 | EXPANSION JOINT, PIPE | HERS | ST |  |  | 261017 |  | IMP-8TIRE | IMPORCA |  | 2016-04-27
71000353847 | 91000008687 | HOUSING, BEARING UNIT | HERS | ST |  |  | 31171519 |  | 428570 | EGAN |  | 2016-04-27
71000353854 | 91000008688 | CYLINDER | HERS | ST |  |  | 231531 |  | 146484 | EGAN |  | 2016-04-27 | 2022-10-07
71000353862 | 91000008689 | PUSH BUTTON | HERS | ST |  |  | 39122216 |  | 146700 | EGAN |  | 2016-04-27
71000353870 | 91000008690 | PARTS KIT, CHECK VALVE | HERS | KIT |  |  | 40141636 |  | 410011 | EGAN |  | 2016-04-27
71000353888 | 91000008691 | CARTRIDGE | HERS | ST |  |  | 401615 |  | 421039 | EGAN |  | 2016-04-27 | 2022-10-03
71000353896 | 91000008692 | COIL | HERS | ST |  |  | 39121010 |  | 150071 | EGAN |  | 2016-04-27
71000353904 | 91000008693 | COUPLING, FLEXIBLE ELEMENT | HERS | ST |  |  | 311630 |  | FSPCR4E | LOVEJOY |  | 2016-04-27 | 2022-10-07
71000353912 | 91000008694 | COUPLING | HERS | ST |  |  | 311630 |  | 236753 | EGAN |  | 2016-04-27
71000353938 | 91000008695 | DOOR, METAL, SWINGING | HERS | ST |  |  | 221017 |  | 340699-02 | EGAN |  | 2016-04-27
71000353953 | 91000008697 | FRAME, GLASS SIGHT | HERS | ST |  |  | 261017 |  | 223192 | EGAN |  | 2016-04-27 | 2022-11-04
71000353961 | 91000008698 | FRAME, GLASS SIGHT | HERS | ST |  |  | 261017 |  | 340697 | EGAN |  | 2016-04-27 | 2022-11-04
71000354001 | 91000008699 | GLASS, LIQUID SIGHT INDICATOR, FLAT | HERS | ST |  |  | 261017 |  | 223189 | EGAN |  | 2016-04-27
71000354027 | 91000008700 | HOLDER, DISC | HERS | ST |  |  | 201117 |  | 225101 | EGAN |  | 2016-04-27
71000354035 | 91000008701 | HOSE ASSEMBLY, METALLIC | HERS | ST |  |  | 401420 |  | BW21-1H | ANACONDA |  | 2016-04-27
71000354076 | 91000008703 | KNIFE, PELLETIZER | HERS | SET |  |  | 271117 |  | 022100100 | TANUZI |  | 2016-04-27 | 2022-11-04
71000354084 | 91000008704 | LOCK | HERS | ST |  |  | 201117 |  | 338527-3 | EGAN |  | 2016-04-27
71000354100 | 91000008705 | PLATE | HERS | ST |  |  | 31162810 |  | 4-12185-2 | EGAN |  | 2016-04-27
71000354118 | 91000008706 | PLATE, MOUNTING | HERS | ST |  |  | 312314 |  | 428830 | EGAN |  | 2016-04-27
71000354126 | 91000008707 | PLATE, MOUNTING | HERS | ST |  |  | 312314 |  | 4-12273 | EGAN |  | 2016-04-27
71000354134 | 91000008708 | PUMP, HYDRAULIC | HERS | ST |  |  | 401615 |  | 406053 | EGAN |  | 2016-04-27
71000354159 | 91000008710 | PARTS KIT,LINEAR ACTUATING CYLINDER ASSY | HERS | KIT |  |  | 221017 |  | 147314 | EGAN |  | 2016-04-27
71000354167 | 91000008711 | VALVE, RESTRICTOR CHECK | HERS | ST |  |  | 401416 |  | 266A2 | EGAN |  | 2016-04-27
71000354175 | 91000008712 | RETAINER, BEARING | HERS | ST |  |  | 201117 |  | 340698 | EGAN |  | 2016-04-27
71000354183 | 91000008713 | RING, ADJUSTING | HERS | ST |  |  | 311632 |  | 4-1232-3 | EGAN |  | 2016-04-27
71000354209 | 91000008714 | SEAL RING, METAL | HERS | ST |  |  | 314119 |  | EG570318 | EGAN |  | 2016-04-27 | 2022-11-01
71000354217 | 91000008715 | SEAL RING, METAL | HERS | ST |  |  | 314119 |  | U5420-11500 SEN | EGAN |  | 2016-04-27 | 2022-11-01
71000354225 | 91000008716 | SEAL RING, METAL | HERS | ST |  |  | 314119 |  | EG570317 | EGAN |  | 2016-04-27 | 2022-11-01
71000354233 | 91000008717 | SEAL RING, METAL | HERS | ST |  |  | 314119 |  | EG570315 | EGAN |  | 2016-04-27 | 2022-11-01
71000354241 | 91000008718 | SEAL RING, METAL | HERS | ST |  |  | 314119 |  | EG570316 | EGAN |  | 2016-04-27 | 2022-11-01
71000354258 | 91000008719 | COUPLING, ROD POLISHED | HERS | ST |  |  | 201430 |  | 503685-AC-2-08 | EGAN |  | 2016-04-27 | 2022-11-01
71000354266 | 91000008720 | SCREEN, WIRE | HERS | ST |  |  | 261017 |  | 228343 | EGAN |  | 2016-04-27
71000354274 | 91000008721 | SCREEN, WIRE | HERS | ST |  |  | 261017 |  | 223191 | EGAN |  | 2016-04-27
71000354308 | 91000008724 | REPAIR KIT | HERS | KIT |  |  | 231531 |  | SM2-CC | EGAN |  | 2016-04-27
71000354324 | 91000008726 | SEAL | HERS | ST |  |  | 311817 |  | 341160 | EGAN |  | 2016-04-27 | 2022-11-01
71000354340 | 91000008727 | SHAFT, DRIVE, FLEXIBLE | HERS | ST |  |  | 261120 |  | 235109 | EGAN |  | 2016-04-27
71000354357 | 91000008728 | SHAFT, DRIVE, FLEXIBLE | HERS | ST |  |  | 261120 |  | 337140 | EGAN |  | 2016-04-27
71000354365 | 91000008729 | SHAFT | HERS | ST |  |  | 26111512 |  | 235390 | EGAN |  | 2016-04-27
71000354373 | 91000008730 | SHIM | HERS | ST |  |  | 231531 |  | 147771 | EGAN |  | 2016-04-27
71000354381 | 91000008731 | SPRING | HERS | ST |  |  | 311619 |  | 570685 | EGAN |  | 2016-04-27
71000354407 | 91000008732 | STUD, STEPPED | HERS | ST |  |  | 311616 |  | 239163 | EGAN |  | 2016-04-27
71000354415 | 91000008733 | SWITCH, PRESSURE | HERS | ST |  |  | 411124 |  | 836T-T2521 | ALLEN-BR |  | 2016-04-27
71000354423 | 91000008734 | THERMOCOUPLE, INMERSION | HERS | ST |  |  | 41112206 |  | PMTC | EGAN |  | 2016-04-27
71000354431 | 91000008735 | VALVE, AUTOMATIC CONTROL | HERS | ST |  |  | 401416 |  | 408B22X19ABAAW7020006 | AUTOMA-V |  | 2016-04-27
71000354449 | 91000008736 | VALVE, AUTOMATIC CONTROL | HERS | ST |  |  | 401416 |  | 408C223B9D1A | AUTOMA-V |  | 2016-04-27
71000354464 | 91000008737 | WASHER | HERS | ST |  |  | 311618 |  | 263109 | EGAN |  | 2016-04-27
71000354472 | 91000008738 | BELT, POSITIVE DRIVE | HERS | ST |  |  | 26111801 |  | 322L050 | DAYCO |  | 2016-04-27
71000354472 | 91000008739 | BELT, POSITIVE DRIVE | HERS | ST |  |  | 26111801 |  | 322L050 | GATES |  | 2016-04-27
71000354472 | 91000008740 | BELT, POSITIVE DRIVE | HERS | ST |  |  | 26111801 |  | 322L050 | GOODRICH |  | 2016-04-27
71000354480 | 91000008741 | BEARING | HERS | SET |  |  | 311715 |  | 612-274-1A | FARREL |  | 2016-04-27
71000354498 | 91000008742 | BEARING, ROLLER, CYLINDRICAL | HERS | ST |  |  | 31171505 |  | TAB-120-240-209 | FARREL |  | 2016-04-27
71000354506 | 91000008743 | BEARING, ROLLER, CYLINDRICAL | HERS | ST |  |  | 31171505 |  | LP-156-UMP | FARREL |  | 2016-04-27
71000354514 | 91000008744 | BEARING, ROLLER, CYLINDRICAL | HERS | ST |  |  | 31171505 |  | LP-5232-UMP | FARREL |  | 2016-04-27
71000354522 | 91000008745 | BEARING, ROLLER, CYLINDRICAL | HERS | ST |  |  | 31171505 |  | MU-5416 | FARREL |  | 2016-04-27
71000354530 | 91000008746 | BEARING, ROLLER, CYLINDRICAL | HERS | ST |  |  | 31171505 |  | LP-5316-UMR | ROLLWAY |  | 2016-04-27
71000354548 | 91000008747 | KNIFE, PELLETIZER | HERS | SET |  |  | 271117 |  | 022100200 | TANUZI |  | 2016-04-27 | 2022-11-04
71000354555 | 91000008748 | GLASS, PLATE | HERS | ST |  |  | 411165 |  | 10-3/8X1/2 | FARREL |  | 2016-04-27 | 2022-10-07
71000354589 | 91000008749 | MOTOR-PUMP, HYDRAULIC | HERS | ST |  |  | 261017 |  | 91H-67335 WO-OIL FIELD SUPPLY | FARREL |  | 2016-04-27
71000354597 | 91000008750 | ORIFICE | HERS | ST |  |  | 41112513 |  | 612-00961A-02 | FARREL |  | 2016-04-27 | 2022-10-03
71000354613 | 91000008751 | RING, CARBON | HERS | ST |  |  | 311632 |  | . | FARREL |  | 2016-04-27 | 2022-11-04
71000354621 | 91000008752 | SEAL RING, METAL | HERS | ST |  |  | 314119 |  | 251762-587-9 | FARREL |  | 2016-04-27 | 2022-11-01
71000354639 | 91000008753 | SEAL RING, METAL | HERS | ST |  |  | 314119 |  | 251762-726-6 | FARREL |  | 2016-04-27 | 2022-11-01
71000354647 | 91000008754 | SEAL RING, METAL | HERS | ST |  |  | 314119 |  | 251762-735-9 | FARREL |  | 2016-04-27 | 2022-11-01
71000354654 | 91000008755 | O-RING | HERS | ST |  |  | 311817 |  | DWG 612-01978 ITEM.33 | FARREL |  | 2016-04-27 | 2022-11-01
71000354662 | 91000008756 | O-RING | HERS | ST |  |  | 311817 |  | 251621-2392 | FARREL |  | 2016-04-27 | 2022-11-01
71000354704 | 91000008759 | RING, RETAINING | HERS | ST |  |  | 31163202 |  | S610-7-2 | FARREL |  | 2016-04-27
71000354738 | 91000008761 | SHAFT, CUTTER DRIVE | HERS | ST |  |  | 261120 |  | 612-1028D-1A | FARREL |  | 2016-04-27
71000354746 | 91000008762 | SPRING | HERS | ST |  |  | 311619 |  | S-612-362-1 | FARREL |  | 2016-04-27
71000354753 | 91000008763 | VALVE ASSEMBLY, MANIFOLD | HERS | ST |  |  | 401416 |  | 5170EP | FARREL |  | 2016-04-27
71000354779 | 91000008764 | PULLEY, GROOVE | HERS | ST |  |  | 261216 |  | 5V-8.0*4 | FLO-TRON |  | 2016-04-27
71000354787 | 91000008765 | PULLEY, GROOVE | HERS | ST |  |  | 261216 |  | 5V-21.2*4 | FLO-TRON |  | 2016-04-27
71000354795 | 91000008766 | VALVE, CHECK | HERS | ST |  |  | 40141634 |  | 11224-3 | FLO-TRON |  | 2016-04-27
71000354803 | 91000008767 | PULLEY, GROOVE | HERS | ST |  |  | 261216 |  | 5V-10.9*4 | FLO-TRON |  | 2016-04-27
71000354811 | 91000008768 | PULLEY, GROOVE | HERS | ST |  |  | 261216 |  | 5V-28.0*4 | FLO-TRON |  | 2016-04-27
71000354829 | 91000008769 | VALVE, CHECK | HERS | ST |  |  | 40141634 |  | 11222-06 | FLO-TRON |  | 2016-04-27
71000354845 | 91000008770 | PULLEY, GROOVE | HERS | ST |  |  | 261216 |  | 5V-28*6 | FLO-TRON |  | 2016-04-27
71000354860 | 91000008772 | PULLEY, GROOVE | HERS | ST |  |  | 261216 |  | 5V-13.2*6 | FLO-TRON |  | 2016-04-27
71000354878 | 91000008773 | PULLEY, GROOVE | HERS | ST |  |  | 261216 |  | 5V-37.5*6 | FLO-TRON |  | 2016-04-27
71000354886 | 91000008774 | VALVE, CHECK | HERS | ST |  |  | 40141634 |  | 11222-10 | FLO-TRON |  | 2016-04-27
71000355230 | 91000008787 | LINER, WEAR, METALLIC | HERS | ST |  |  | 40141616 |  | 82728C356A1A | EIMCO |  | 2016-04-27 | 2022-11-04
71000355545 | 91000008796 | RETAINER, PACKING | HERS | ST |  |  | 31181701 |  | Z09130-075E/ITEM 13 | CHEMINEE |  | 2016-04-27
71000355552 | 91000008797 | RING, LANTERN | HERS | ST |  |  | 311632 |  | Z09140-075E/ITEM 15 | CHEMINEE |  | 2016-04-27
71000356048 | 91000008798 | O-RING | HERS | ST |  |  | 311817 |  | 610A-23 | JENSEN |  | 2016-04-27 | 2022-11-01
71000356055 | 91000008799 | SEAL RING, METAL | HERS | ST |  |  | 314119 |  | 600D-31 | JENSEN |  | 2016-04-27 | 2022-11-01
71000356105 | 91000008803 | COUPLING, SHAFT, FLEXIBLE | HERS | ST |  |  | 31163013 |  | 65002 | JENSEN |  | 2016-04-27
71000356113 | 91000008804 | GEARCASE-MOTOR | HERS | ST |  |  | 311717 |  | S12-AD1 | JENSEN |  | 2016-04-27
71000356121 | 91000008805 | GEARCASE-MOTOR | HERS | ST |  |  | 311717 |  | 31 | JENSEN |  | 2016-04-27
71000356139 | 91000008806 | SEAL ASSEMBLY, SHAFT, SPRING LOADED | HERS | ST |  |  | 31411701 |  | F*1-1/2 | JENSEN |  | 2016-04-27
71000356147 | 91000008807 | SEAL, PLAIN ENCASED | HERS | ST |  |  | 31411904 |  | 4552-00 | JENSEN |  | 2016-04-27
71000356154 | 91000008808 | SEAL, PLAIN ENCASED | HERS | ST |  |  | 31411904 |  | 140mmX113mX14mm | JENSEN |  | 2016-04-27
71000356162 | 91000008809 | SHAFT, STRAIGHT | HERS | ST |  |  | 26111512 |  | 36 | JENSEN |  | 2016-04-27
71000356170 | 91000008810 | BUSHING, SLEEVE | HERS | ST |  |  | 311716 |  | J-1132 | JENSEN |  | 2016-04-27
71000356188 | 91000008811 | RING, WEARING | HERS | ST |  |  | 31163210 |  | G29-106 | JENSEN |  | 2016-04-27
71000356204 | 91000008812 | GEARCASE-MOTOR | HERS | ST |  |  | 311717 |  | S12-AF3 | JENSEN |  | 2016-04-27
71000356253 | 91000008813 | SEAL ASSEMBLY, SHAFT, SPRING LOADED | HERS | ST |  |  | 31411701 |  | F*2-1/2 | JENSEN |  | 2016-04-27
71000356303 | 91000008815 | RING, WEARING | HERS | SET |  |  | 31163210 |  | G29-159 | JENSEN |  | 2016-04-27
71000356337 | 91000008817 | GEAR SET, BEVEL MATCHED | HERS | ST |  |  | 311717 |  | 72153-5X | JENSEN |  | 2016-04-27
71000356360 | 91000008818 | RING, BEARING, THRUST | HERS | ST |  |  | 311632 |  | 44 | JENSEN |  | 2016-04-27
71000356436 | 91000008819 | GEAR SET, BEVEL, MATCHED | HERS | ST |  |  | 311717 |  | 119863PSP | LIGHTNIN |  | 2016-04-27 | 2022-10-07
71000356444 | 91000008820 | PROPELLER | HERS | ST |  |  | 451116 |  | 801077PSP | LIGHTNIN |  | 2016-04-27
71000356451 | 91000008821 | RING, RETAINING | HERS | ST |  |  | 31163202 |  | 114274PSP | LIGHTNIN |  | 2016-04-27
71000356469 | 91000008822 | BEARING, ROLLER, NEEDLE | HERS | ST |  |  | 31171505 |  | 117023 | LIGHTNIN |  | 2016-04-27
71000356477 | 91000008823 | RING, BEARING, INNER | HERS | ST |  |  | 311632 |  | 117023PSP | LIGHTNIN |  | 2016-04-27
71000356477 | 91000008824 | RING, BEARING, INNER | HERS | ST |  |  | 311632 |  | 117024 | LIGHTNIN |  | 2016-04-27
71000356543 | 91000008825 | SCREW, CAP, SOCKET HEAD | HERS | ST |  |  | 31161532 |  | DWG. L15892/ITEM 8 | LIGHTNIN |  | 2016-04-27
71000356584 | 91000008827 | O-RING | HERS | ST |  |  | 311817 |  | 5323-020 | DIAGRAPH |  | 2016-04-27 | 2022-11-01
71000356634 | 91000008828 | SEAL RING, METAL | HERS | ST |  |  | 314119 |  | 180208 | LIGHTNIN |  | 2016-04-27 | 2022-11-01
71000356717 | 91000008829 | RING, RETAINING | HERS | ST |  |  | 31163202 |  | 180004-4 | LIGHTNIN |  | 2016-04-27
71000356766 | 91000008830 | SHAFT | HERS | ST |  |  | 26111512 |  | 143936 | LIGHTNIN |  | 2016-04-27
71000356808 | 91000008831 | SPRING | HERS | SET |  |  | 311619 |  | 147029PSP | LIGHTNIN |  | 2016-04-27
71000356824 | 91000008832 | BOLT, MACHINE | HERS | ST |  |  | 31161504 |  | 21867229958 | PLENTY |  | 2016-04-27
71000356832 | 91000008833 | RING, RETAINING | HERS | ST |  |  | 31163202 |  | 23712115000 | PLENTY |  | 2016-04-27
71000356840 | 91000008834 | COLLAR, RETAINING | HERS | ST |  |  | 31163210 |  | 250521102 | PLENTY |  | 2016-04-27
71000356857 | 91000008835 | NUT, SELF-LOCKING, HEXAGON | HERS | ST |  |  | 311617 |  | 850528100 | PLENTY |  | 2016-04-27
71000356865 | 91000008836 | PROPELLER | HERS | ST |  |  | 451116 |  | 850516112 | PLENTY |  | 2016-04-27
71000356881 | 91000008837 | SEAL ASSEMBLY, SHAFT, SPRING LOADED | HERS | ST |  |  | 31411701 |  | 251784230006 | PLENTY |  | 2016-04-27
71000356907 | 91000008838 | SHAFT, STRAIGHT | HERS | ST |  |  | 26111512 |  | 250506100 | PLENTY |  | 2016-04-27
71000356915 | 91000008839 | BELT, V | HERS | ST |  |  | 26111801 |  | 0010-922-3 | PROCEDES |  | 2016-04-27 | 2022-11-05
71000356923 | 91000008840 | BEARING, BALL DEEP GROOVE | HERS | ST |  |  | 311715 |  | 4203A | SKF |  | 2016-04-27 | 2022-11-05
71000356923 | 91000008841 | BEARING, BALL DEEP GROOVE | HERS | ST |  |  | 311715 |  | 4203A/C3 | SKF |  | 2016-04-27 | 2022-11-05
71000356931 | 91000008842 | RING, RETAINING | HERS | ST |  |  | 31163202 |  | 33 | PROCEDES |  | 2016-04-27
71000356949 | 91000008843 | RING, RETAINING | HERS | ST |  |  | 31163202 |  | 39 | PROCEDES |  | 2016-04-27
71000356956 | 91000008844 | RING, RETAINING | HERS | ST |  |  | 31163202 |  | 64 | PROCEDES |  | 2016-04-27
71000356972 | 91000008845 | GEAR, WORM | HERS | ST |  |  | 311717 |  | 5681 | PROCEDES |  | 2016-04-27
71000357020 | 91000008846 | SHAFT, STRAIGHT | HERS | ST |  |  | 26111512 |  | B-7775 | GCB-DWG |  | 2016-04-27
71000357137 | 91000008848 | GEAR, WORM | HERS | SET |  |  | 311717 |  | 1 | PROCEDES |  | 2016-04-27
71000357194 | 91000008850 | GEAR, WORM | HERS | SET |  |  | 311717 |  | 2 | PROCEDES |  | 2016-04-27
71000357202 | 91000008851 | GEAR, WORM | HERS | ST |  |  | 311717 |  | 9865 | PROCEDES |  | 2016-04-27
71000357236 | 91000008853 | PACKING, PREFORMED | HERS | ST |  |  | 31181701 |  | 21 OD-1-9/16XID1-5/16 | PROCEDES |  | 2016-04-27
71000357244 | 91000008854 | GEARSHAFT, SPUR | HERS | ST |  |  | 311717 |  | ITEM 5 27/8"X9-1/2LG | PROCEDES |  | 2016-04-27
71000357277 | 91000008856 | WHEEL | HERS | ST |  |  | 121616 |  | 10057 | PROCEDES |  | 2016-04-27
71000357285 | 91000008857 | WHEEL | HERS | ST |  |  | 121616 |  | 12637 | PROCEDES |  | 2016-04-27
71000357293 | 91000008858 | WHEEL | HERS | ST |  |  | 121616 |  | P/N. 6 | PROCEDES |  | 2016-04-27
71000357301 | 91000008859 | BELT, V | HERS | ST |  |  | 26111801 |  | K-945-2 | JOY |  | 2016-04-27 | 2022-11-05
71000358358 | 91000008860 | BEARING, BALL, THRUST | HERS | ST |  |  | 31171504 |  | YAR-207-2F | SKF |  | 2016-04-27 | 2022-10-01
71000358515 | 91000008868 | LINK, CHAIN, CONNECTING | HERS | ST |  |  | 201228 |  | 2080H-E | WRAPMAT |  | 2016-04-27
71000358523 | 91000008869 | BUSHING, RUBBER | HERS | ST |  |  | 311716 |  | 500B | WRAPMAT |  | 2016-04-27
71000358572 | 91000008870 | HOUSING, BEARING UNIT | HERS | ST |  |  | 31171519 |  | FYTB-510M | SKF |  | 2016-04-27
71000358721 | 91000008876 | ROLLER, BEARING | HERS | ST |  |  | 31171505 |  | 2080023 | WRAPMAT |  | 2016-04-27
71000358747 | 91000008878 | SEAL SET | HERS | SET |  |  | 201228 |  | 0822203204 | WRAPMAT |  | 2016-04-27
71000358788 | 91000008880 | SPRING, HELICAL, COMPRESSION | HERS | ST |  |  | 31161904 |  | 1802311 | WRAPMAT |  | 2016-04-27
71000358796 | 91000008881 | SPRING, HELICAL, COMPRESSION | HERS | ST |  |  | 31161904 |  | 1802443 | WRAPMAT |  | 2016-04-27
71000358861 | 91000008884 | DAMPER, INERTIA | HERS | ST |  |  | 23153130 |  | 9157 | STEWART |  | 2016-04-27
71000358887 | 91000008885 | GEAR, WORM | HERS | ST |  |  | 311717 |  | 9178-1 | STEWART |  | 2016-04-27
71000358929 | 91000008886 | WHEEL | HERS | ST |  |  | 121616 |  | 9178 DWG. | STEWART |  | 2016-04-27
71000358945 | 91000008887 | WHEEL | HERS | ST |  |  | 121616 |  | 9178-3 | STEWART |  | 2016-04-27
71000358952 | 91000008888 | DISK BRAKE SHOE | HERS | ST |  |  | 251717 |  | H-20009 | STEWART |  | 2016-04-27 | 2022-10-07
71000358960 | 91000008889 | DISK BRAKE SHOE | HERS | ST |  |  | 251717 |  | H-70089 | STEWART |  | 2016-04-27 | 2022-10-07
71000358978 | 91000008890 | GEAR, SPUR | HERS | ST |  |  | 31171707 |  | 01M-10-004 | STEWART |  | 2016-04-27
71000358994 | 91000008891 | GEARSHAFT, SPUR | HERS | ST |  |  | 311717 |  | 20M-10-012 | STEWART |  | 2016-04-27
71000359018 | 91000008892 | WHEEL | HERS | ST |  |  | 121616 |  | 13A-10-057 | STEWART |  | 2016-04-27
71000359026 | 91000008893 | WHEEL | HERS | ST |  |  | 121616 |  | 13A-10-058 | STEWART |  | 2016-04-27
71000359059 | 91000008896 | WHEEL | HERS | ST |  |  | 121616 |  | 14A-11-040 | STEWART |  | 2016-04-27
71000359067 | 91000008897 | WHEEL | HERS | ST |  |  | 121616 |  | 14A-11-041 | STEWART |  | 2016-04-27
71000359109 | 91000008900 | GEAR, BEVEL | HERS | ST |  |  | 311717 |  | 21717 | ALFA-LAV |  | 2016-04-27
71000359117 | 91000008901 | HUB | HERS | ST |  |  | 221017 |  | 19605 | ALFA-LAV |  | 2016-04-27
71000359125 | 91000008902 | LINING, FRICTION | HERS | ST |  |  | 221017 |  | AMI-MISC-1139 | CIB-DWG |  | 2016-04-27
71000359158 | 91000008904 | PIN, STRAIGHT, HEADLESS | HERS | ST |  |  | 31163214 |  | AMI-MISC-1140 | CIB-DWG |  | 2016-04-27
71000359166 | 91000008905 | RING, WEARING | HERS | ST |  |  | 31163210 |  | 14986 | ALFA-LAV |  | 2016-04-27
71000359174 | 91000008906 | GRATING, NONMETALLIC | HERS | ST |  |  | 314119 |  | 15058 | ALFA-LAV |  | 2016-04-27 | 2022-11-01
71000359216 | 91000008909 | GEARSHAFT, BEVEL | HERS | ST |  |  | 311717 |  | 21609 | ALFA-LAV |  | 2016-04-27 | 2022-10-07
71000359257 | 91000008912 | GEAR, WORM | HERS | ST |  |  | 311717 |  | 14987 | ALFA-LAV |  | 2016-04-27
71000359273 | 91000008913 | BEARING, ROLLER, DOUBLE ROW, SELF-ALIGN | HERS | ST |  |  | 31171505 |  | 22215CC/W33 | FAG |  | 2016-04-27
71000359273 | 91000008914 | BEARING, ROLLER, DOUBLE ROW, SELF-ALIGN | HERS | ST |  |  | 31171505 |  | 22215EAE4 | NSK |  | 2016-04-27
71000359273 | 91000008915 | BEARING, ROLLER, DOUBLE ROW, SELF-ALIGN | HERS | ST |  |  | 31171505 |  | 22215 E | SKF |  | 2016-04-27
71000359273 | 91000008916 | BEARING, ROLLER, DOUBLE ROW, SELF-ALIGN | HERS | ST |  |  | 31171505 |  | 22215CC/W33 | SKF |  | 2016-04-27
71000359281 | 91000008917 | GEAR, BEVEL | HERS | ST |  |  | 311717 |  | MK.14 | DEGREMON |  | 2016-04-27
71000359299 | 91000008918 | GASKET, RING JOINT | HERS | ST |  |  | 31401503 |  | 22215C | DEGREMON |  | 2016-04-27
71000359307 | 91000008919 | GASKET, RING JOINT | HERS | ST |  |  | 31401503 |  | 16028AV | DEGREMON |  | 2016-04-27
71000359315 | 91000008920 | GEARSHAFT, SPUR | HERS | ST |  |  | 311717 |  | 35CD4 | DEGREMON |  | 2016-04-27
71000359323 | 91000008921 | BEARING, SLEEVE | HERS | ST |  |  | 311632 |  | 08.0260.00ZZ00 | ROLLIX |  | 2016-04-27 | 2022-10-07
71000359356 | 91000008923 | WRENCH, TORQUE | HERS | ST |  |  | 261216 |  | DWG.440 ITEM 21 | DEGREMON |  | 2016-04-27 | 2022-10-07
71000359430 | 91000008928 | SHAFT, STRAIGHT | HERS | ST |  |  | 26111512 |  | 60320982 | DEGREMON |  | 2016-04-27
71000359471 | 91000008929 | BEARING | HERS | ST | X |  | 311715 |  | B5-138A-30849 | L.L.MACH |  | 2016-04-27 | 2018-01-23
71000359471 | 91500032100 | BEARING | HERS | ST |  |  | 311715 |  | B5-138A-30849 | BRMW |  | 2018-01-23
71000359489 | 91000008930 | BEARING, ROLLER, THRUST | HERS | ST |  |  | 31171505 |  | D-3461-C | TORRING |  | 2016-04-27
71000359489 | 91500069036 | BEARING, ROLLER, THRUST | HERS | ST |  |  | 31171505 |  | D-3461-C | TIMKEN |  | 2020-03-24
71000359497 | 91000008931 | SLEEVE | HERS | ST |  |  | 231531 |  | AMI-500-396 | CIB-DWG |  | 2016-04-27
71000359497 | 91000008932 | SLEEVE | HERS | ST |  |  | 231531 |  | DWG.E5-549-54B100 | L.L.MACH |  | 2016-04-27
71000359505 | 91000008933 | COLLAR, BEARING | HERS | ST |  |  | 31163210 |  | CC1-60 | L.L.MACH |  | 2016-04-27
71000359521 | 91000008934 | FLANGE | HERS | ST |  |  | 401731 |  | DWG B5-105-DEC151 ITEM.1 | DOW-CHEM |  | 2016-04-27 | 2022-11-01
71000359539 | 91000008935 | FLANGE | HERS | ST |  |  | 401731 |  | DWG E5- | DOW-CHEM |  | 2016-04-27 | 2022-11-01
71000359547 | 91000008936 | FLANGE | HERS | ST |  |  | 401731 |  | DWG E5-9 X 2-3/4 | DOW-CHEM |  | 2016-04-27 | 2022-11-01
71000359554 | 91000008937 | NOZZLE | HERS | ST |  |  | 231531 |  | DWG. B5-512-54B100-ITEM 16 | L.L.MACH |  | 2016-04-27 | 2022-11-01
71000359562 | 91000008938 | NOZZLE | HERS | ST |  |  | 231531 |  | B5-511-54B100 ITEM 15 | L.L.MACH |  | 2016-04-27 | 2022-11-01
71000359570 | 91000008939 | NUT | HERS | ST |  |  | 311617 |  | B5-512A-54B100. DET.8 | L.L.MACH |  | 2016-04-27
71000359596 | 91000008940 | NUT, SELF-LOCKING, ROUND | HERS | ST |  |  | 311617 |  | E5-543-32041 | L.L.MACH |  | 2016-04-27
71000359604 | 91000008941 | NUT | HERS | ST |  |  | 311617 |  | E5-544-32041 | L.L.MACH |  | 2016-04-27
71000359646 | 91000008942 | SADDLE | HERS | ST |  |  | 261017 |  | B5-516-54B100 6-1/16" | L.L.MACH |  | 2016-04-27 | 2022-10-07
71000359653 | 91000008943 | SADDLE | HERS | ST |  |  | 261017 |  | B5-516-54B100 7-3/8" | L.L.MACH |  | 2016-04-27 | 2022-10-07
71000359661 | 91000008944 | PLUG | HERS | ST |  |  | 311632 |  | B5-512-54B100 | L.L.MACH |  | 2016-04-27
71000359687 | 91000008945 | FLANGE | HERS | ST |  |  | 401753 |  | B5-530-54B100 | L.L.MACH |  | 2016-04-27 | 2022-11-01
71000359695 | 91000008946 | SHAFT | HERS | SET |  |  | 26111512 |  | B5-514-54B100/B5-513-54B100 | L.L.MACH |  | 2016-04-27
71000359703 | 91000008947 | SHIM | HERS | ST |  |  | 231531 |  | E5-520-54B100 | L.L.MACH |  | 2016-04-27
71000359711 | 91000008948 | SPACER, RING | HERS | ST |  |  | 31162419 |  | E5-154-DEC151 | L.L.MACH |  | 2016-04-27
71000359729 | 91000008949 | SPACER, RING | HERS | ST |  |  | 31162419 |  | E5-152-DEC151 | L.L.MACH |  | 2016-04-27
71000359729 | 91000008950 | SPACER, RING | HERS | ST |  |  | 31162419 |  | E5-519-54B100 | L.L.MACH |  | 2016-04-27
71000359737 | 91000008951 | STUD, CONTINUOUS THREAD | HERS | ST |  |  | 31161619 |  | E5-546-54B100 | L.L.MACH |  | 2016-04-27
71000359745 | 91000008952 | STUD, CONTINUOUS THREAD | HERS | ST |  |  | 31161619 |  | E5-553-54B100 | L.L.MACH |  | 2016-04-27
71000359752 | 91000008953 | STUD, CONTINUOUS THREAD | HERS | ST |  |  | 31161619 |  | 4340 | L.L.MACH |  | 2016-04-27
71000359760 | 91000008954 | STUD, DOUBLE END | HERS | ST |  |  | 311616 |  | B5-512A-54B100 | L.L.MACH |  | 2016-04-27 | 2022-11-04
71000359778 | 91000008955 | BAFFLE | HERS | ST |  |  | 261017 |  | B5-126-DEC151 | L.L.MACH |  | 2016-04-27 | 2022-10-07
71000359778 | 91000008956 | BAFFLE | HERS | ST |  |  | 261017 |  | B5-130C-30849 | L.L.MACH |  | 2016-04-27 | 2022-10-07
71000359794 | 91000008957 | BODY | HERS | ST |  |  | 231531 |  | E5-102-DEC151-1 | L.L.MACH |  | 2016-04-27
71000359802 | 91000008958 | BODY | HERS | ST |  |  | 231531 |  | E5-103-DEC-151 | L.L.MACH |  | 2016-04-27
71000359828 | 91500022144 | BUSHING | HERS | ST | X |  | 23151804 |  | E5-PTC-218 | L.L.MACH |  | 2017-04-07 | 2018-01-23
71000359828 | 91500032104 | BUSHING | HERS | ST |  |  | 23151804 |  | E5-PTC-218 | BRMW |  | 2018-01-23
71000359844 | 91000008961 | FLANGE | HERS | ST |  |  | 401731 |  | B5-111-DEC-151-2 | L.L.MACH |  | 2016-04-27 | 2022-11-01
71000359851 | 91000008962 | FLANGE | HERS | ST |  |  | 401731 |  | E5-103-DEC-151-2 ITEM 1 | L.L.MACH |  | 2016-04-27 | 2022-11-01
71000359869 | 91000008963 | FLANGE | HERS | ST |  |  | 401731 |  | E5-106-DC-151-7 ITEM 7 | L.L.MACH |  | 2016-04-27 | 2022-11-01
71000359877 | 91000008964 | FLANGE | HERS | ST |  |  | 401731 |  | E5-104-DEC-151-3 | L.L.MACH |  | 2016-04-27 | 2022-11-01
71000359885 | 91000008965 | FLANGE | HERS | ST |  |  | 401731 |  | B5-114-DEC151 | L.L.MACH |  | 2016-04-27 | 2022-11-01
71000359885 | 91000008966 | FLANGE | HERS | ST |  |  | 401731 |  | B5-PTC-203 | L.L.MACH |  | 2016-04-27 | 2022-11-01
71000359893 | 91000008967 | STUD, DOUBLE END | HERS | ST | X |  | 311616 |  | E5-128-DEC151 | L.L.MACH |  | 2016-04-27 | 2022-11-04
71000359893 | 91500032101 | STUD, DOUBLE END | HERS | ST |  |  | 311616 |  | E5-128-DEC151 | BRMW |  | 2018-01-23 | 2022-11-04
71000359927 | 91000008970 | HANGER | HERS | ST |  |  | 20141018 |  | E5-135-DEC151 | L.L.MACH |  | 2016-04-27
71000359927 | 91000008971 | HANGER | HERS | ST |  |  | 20141018 |  | E5-PTC-206 | L.L.MACH |  | 2016-04-27
71000359950 | 91000008972 | LINK, GUIDE | HERS | ST |  |  | 24101611 |  | E5-131-DEC151 | L.L.MACH |  | 2016-04-27 | 2022-11-04
71000359950 | 91000008973 | LINK, GUIDE | HERS | ST |  |  | 24101611 |  | E5-PTC-212 | L.L.MACH |  | 2016-04-27 | 2022-11-04
71000359992 | 91000008978 | LINK, GUIDE | HERS | ST |  |  | 24101611 |  | E5-132-DEC151 | L.L.MACH |  | 2016-04-27 | 2022-11-04
71000359992 | 91000008979 | LINK, GUIDE | HERS | ST |  |  | 24101611 |  | E5-PTC-208 | L.L.MACH |  | 2016-04-27 | 2022-11-04
71000360008 | 91000008980 | LINK, GUIDE | HERS | ST |  |  | 24101611 |  | E5-133-DEC151 | L.L.MACH |  | 2016-04-27 | 2022-11-04
71000360008 | 91000008981 | LINK, GUIDE | HERS | ST |  |  | 24101611 |  | E5-PTC-207 | L.L.MACH |  | 2016-04-27 | 2022-11-04
71000360024 | 91000008983 | LOCKNUT, BEARING | HERS | ST |  |  | 31161716 |  | AN-22 | SKF |  | 2016-04-27
71000360040 | 91000008984 | BODY | HERS | ST |  |  | 39122002 |  | B5-111-DEC-151-ITEM 1 | L.L.MACH |  | 2016-04-27 | 2022-10-07
71000360057 | 91000008985 | NUT, PLAIN, HEXAGON | HERS | ST |  |  | 31161727 |  | A-194 | L.L.MACH |  | 2016-04-27 | 2022-10-03
71000360065 | 91000008986 | NUT, PLAIN, HEXAGON | HERS | ST | X |  | 31161727 |  | DWG B5-107-DEC151 ITEM.22 | L.L.MACH |  | 2016-04-27 | 2022-10-03
71000360065 | 91500032102 | NUT, PLAIN, HEXAGON | HERS | ST |  |  | 31161727 |  | DWG B5-107-DEC151 ITEM.22 | BRMW |  | 2018-01-23 | 2022-10-03
71000360073 | 91000008987 | NUT, SELF-LOCKING, HEXAGON | HERS | ST | X |  | 311617 |  | DWG B5-PTC-200 ITEM.12 | DOW-CHEM |  | 2016-04-27 | 2018-01-23
71000360073 | 91000008988 | NUT, SELF-LOCKING, HEXAGON | HERS | ST | X |  | 311617 |  | DWG B5-107-DEC151 ITEM.12 | L.L.MACH |  | 2016-04-27 | 2018-01-23
71000360073 | 91500032103 | NUT, SELF-LOCKING, HEXAGON | HERS | ST |  |  | 311617 |  | DWG B5-107-DEC151 ITEM.12 | BRMW |  | 2018-01-23
71000360099 | 91000008989 | PLUG | HERS | ST |  |  | 311632 |  | E5-105-DEC-151-6 | L.L.MACH |  | 2016-04-27
71000360107 | 91000008990 | RING | HERS | ST |  |  | 31163202 |  | E5-107-DEC-151-8 | L.L.MACH |  | 2016-04-27
71000360115 | 91000008991 | RING | HERS | ST |  |  | 31163202 |  | A1-500-4301 | L.L.MACH |  | 2016-04-27
71000360123 | 91000008992 | BOLT | HERS | ST |  |  | 311615 |  | DWG E5-100-DEC151 ITEM.34 | L.L.MACH |  | 2016-04-27
71000360131 | 91000008993 | SCREW, SET | HERS | ST |  |  | 261017 |  | DWG B5-108-DEC151 ITEM.11 | L.L.MACH |  | 2016-04-27
71000360131 | 91500059181 | SCREW, SET | HERS | ST |  |  | 261017 |  | 1177003 | FMC |  | 2019-10-30
71000360156 | 91000008994 | SLEEVE | HERS | ST |  |  | 231531 |  | AMI-1964 | CIB-DWG |  | 2016-04-27
71000360156 | 91000008995 | SLEEVE | HERS | ST |  |  | 231531 |  | DWG E5-161-DEC151 ITEM.4 | L.L.MACH |  | 2016-04-27
71000360172 | 91000008998 | SPACER, RING | HERS | ST |  |  | 31162419 |  | B5-151A-30849-14 | L.L.MACH |  | 2016-04-27
71000360180 | 91000008999 | SPACER, RING | HERS | ST |  |  | 31162419 |  | E5-149-DEC151 | L.L.MACH |  | 2016-04-27
71000360222 | 91000009000 | SPACER, RING | HERS | ST |  |  | 31162419 |  | B5-151B-30849-4A | L.L.MACH |  | 2016-04-27
71000360230 | 91000009001 | SPACER, RING | HERS | ST |  |  | 31162419 |  | E5-148-DEC151 | L.L.MACH |  | 2016-04-27
71000360248 | 91000009002 | SPACER, RING | HERS | ST |  |  | 31162419 |  | B5-151A-30849-12 | L.L.MACH |  | 2016-04-27
71000360255 | 91000009003 | STOP, MECHANICAL | HERS | ST |  |  | 221017 |  | E5-PTC-209 | DOW-CHEM |  | 2016-04-27
71000360255 | 91000009004 | STOP, MECHANICAL | HERS | ST |  |  | 221017 |  | E5-127-DEC151 | L.L.MACH |  | 2016-04-27
71000360263 | 91000009005 | STUD, RECESSED | HERS | ST |  |  | 311616 |  | B5-111-DEC-151-3 | L.L.MACH |  | 2016-04-27 | 2022-10-07
71000360271 | 91000009006 | STUD, DOUBLE END | HERS | ST |  |  | 311616 |  | E5-80A-30849-8A | L.L.MACH |  | 2016-04-27 | 2022-11-04
71000360339 | 91000009009 | STUD, GUIDE | HERS | ST |  |  | 311616 |  | E5-PTC-211 | DOW-CHEM |  | 2016-04-27
71000360339 | 91000009010 | STUD, GUIDE | HERS | ST |  |  | 311616 |  | E5-130-DEC161 | L.L.MACH |  | 2016-04-27
71000360347 | 91000009011 | VANE SET, ROTARY | HERS | ST |  |  | 401416 |  | B5-124-DEC151 | L.L.MACH |  | 2016-04-27
71000360354 | 91000009012 | WASHER | HERS | ST |  |  | 311618 |  | E5-138-DEC151 | L.L.MACH |  | 2016-04-27
71000360362 | 91000009013 | WASHER | HERS | ST |  |  | 311618 |  | AMI-1971 | CIB-DWG |  | 2016-04-27
71000360362 | 91000009014 | WASHER | HERS | ST |  |  | 311618 |  | E5-163-DEC-151-6 | L.L.MACH |  | 2016-04-27
71000360610 | 91000009016 | FLANGE, BLIND | HERS | ST |  |  | 261017 |  | MB-2200 | THOMASRE |  | 2016-04-27 | 2022-10-07
71000360636 | 91000009017 | FILTER ELEMENT, INTAKE AIR CLEANER | HERS | ST |  |  | 40161505 |  | 0068500 | GALA |  | 2016-04-27
71000360644 | 91000009018 | LATCH | HERS | ST |  |  | 46182306 |  | ITEM 52 | GALA |  | 2016-04-27
71000360651 | 91000009019 | LATCH | HERS | ST |  |  | 46182306 |  | 000-6277 | GALA |  | 2016-04-27
71000360651 | 91000009020 | LATCH | HERS | ST |  |  | 46182306 |  | 51L-89-1AA | MCMASTER |  | 2016-04-27
71000360669 | 91000009021 | PLATE, RETAINING, SHAFT | HERS | ST |  |  | 261017 |  | 3-03 | GALA |  | 2016-04-27
71000360677 | 91000009022 | PLATE, RETAINING, SHAFT | HERS | ST |  |  | 261017 |  | BMI-880 | CIB-DWG |  | 2016-04-27
71000360677 | 91000009023 | PLATE, RETAINING, SHAFT | HERS | ST |  |  | 261017 |  | 235-C2 | GALA |  | 2016-04-27
71000360685 | 91000009024 | PLATE, RETAINING, SHAFT | HERS | ST |  |  | 261017 |  | BMI-882 | CIB-DWG |  | 2016-04-27
71000360685 | 91000009025 | PLATE, RETAINING, SHAFT | HERS | ST |  |  | 261017 |  | 34-02 | GALA |  | 2016-04-27
71000360719 | 91000009026 | NUT, PLAIN, HEXAGON | HERS | ST |  |  | 31161727 |  | 80 | GALA |  | 2016-04-27 | 2022-10-03
71000360727 | 91000009027 | NUT, PLAIN, HEXAGON | HERS | ST |  |  | 31161727 |  | 83 | GALA |  | 2016-04-27 | 2022-10-03
71000360735 | 91000009028 | STRAINER ELEMENT, SEDIMENT | HERS | ST |  |  | 401615 |  | 0027713 | GALA |  | 2016-04-27
71000360743 | 91000009029 | STRAINER ELEMENT, SEDIMENT | HERS | ST |  |  | 401615 |  | 313 | GALA |  | 2016-04-27
71000360750 | 91000009030 | STRAINER ELEMENT, SEDIMENT | HERS | ST |  |  | 401615 |  | 336 | GALA |  | 2016-04-27
71000360768 | 91000009031 | STRAINER ELEMENT, SEDIMENT | HERS | ST |  |  | 401615 |  | 15 | GALA |  | 2016-04-27
71000360776 | 91000009032 | STRAINER ELEMENT, SEDIMENT | HERS | ST |  |  | 401615 |  | 0022217 | GALA |  | 2016-04-27
71000360784 | 91000009033 | SHAFT, STRAIGHT | HERS | ST |  |  | 26111512 |  | 201 | GALA |  | 2016-04-27
71000360792 | 91000009034 | SCREW, MACHINE | HERS | ST |  |  | 31161504 |  | 81 | GALA |  | 2016-04-27
71000360800 | 91000009035 | SCREW, MACHINE | HERS | ST |  |  | 31161504 |  | 82 | GALA |  | 2016-04-27
71000360818 | 91000009036 | SPIDER, UNIVERSAL JOINT | HERS | ST |  |  | 221017 |  | 2 | GALA |  | 2016-04-27
71000360925 | 91000009038 | BUSHING | HERS | ST |  |  | 311716 |  | 535733-01 | ALFA-LAV |  | 2016-04-27
71000360990 | 91000009043 | GRATING, NONMETALLIC | HERS | ST |  |  | 314119 |  | 4373300 | ALFA-LAV |  | 2016-04-27 | 2022-11-01
71000361014 | 91000009045 | SPRING, HELICAL, COMPRESSION | HERS | ST |  |  | 31161904 |  | 12513 | ALFA-LAV |  | 2016-04-27
71000361030 | 91000009047 | VALVE | HERS | ST |  |  | 401416 |  | 523673-1 | ALFA-LAV |  | 2016-04-27
71000361089 | 91000009048 | GEAR, WORM | HERS | ST |  |  | 311717 |  | 520902-3 | ALFA-LAV |  | 2016-04-27
71000361113 | 91000009049 | BUFFER | HERS | ST |  |  | 261017 |  | 6276200 | ALFA-LAV |  | 2016-04-27
71000361170 | 91000009056 | CONE | HERS | ST |  |  | 31163210 |  | 523673-01 | ALFA-LAV |  | 2016-04-27
71000361188 | 91000009057 | COLLAR, SHAFT | HERS | ST |  |  | 31163210 |  | 14166 | ALFA-LAV |  | 2016-04-27
71000361188 | 91000009058 | COLLAR, SHAFT | HERS | ST |  |  | 31163210 |  | 14166-00 | ALFA-LAV |  | 2016-04-27
71000361279 | 91000009065 | DISC, GRAVITY | HERS | ST |  |  | 261017 |  | 522993-03 | ALFA-LAV |  | 2016-04-27 | 2022-11-04
71000361287 | 91000009066 | DISC, GRAVITY | HERS | ST |  |  | 261017 |  | 522993-04 | ALFA-LAV |  | 2016-04-27 | 2022-11-04
71000361295 | 91000009067 | DISC, GRAVITY | HERS | ST |  |  | 261017 |  | 528138-03 | ALFA-LAV |  | 2016-04-27 | 2022-11-04
71000361303 | 91000009068 | DISC, GRAVITY | HERS | ST |  |  | 261017 |  | 522993-06 | ALFA-LAV |  | 2016-04-27 | 2022-11-04
71000361329 | 91000009069 | DISC, GRAVITY | HERS | ST |  |  | 261017 |  | 528138-07 | ALFA-LAV |  | 2016-04-27 | 2022-11-04
71000361337 | 91000009070 | DISC, GRAVITY | HERS | ST |  |  | 261017 |  | 522993-09 | ALFA-LAV |  | 2016-04-27 | 2022-11-04
71000361394 | 91000009075 | GLASS | HERS | ST |  |  | 201117 |  | 517843-01 | ALFA-LAV |  | 2016-04-27
71000361410 | 91000009077 | HOOD, BOWL | HERS | ST |  |  | 261216 |  | 522974-81 | ALFA-LAV |  | 2016-04-27 | 2022-11-05
71000361428 | 91000009078 | IMPELLER. | HERS | ST |  |  | 40151730 |  | 523613-01-523615-01 | ALFA-LAV |  | 2016-04-27
71000361436 | 91000009079 | IMPELLER. | HERS | ST |  |  | 40151730 |  | 523614-01 | ALFA-LAV |  | 2016-04-27
71000361451 | 91000009081 | IMPELLER. | HERS | ST |  |  | 40151730 |  | 523615-02 | ALFA-LAV |  | 2016-04-27
71000361469 | 91000009082 | STRAINER | HERS | ST |  |  | 201117 |  | 515482-31 | ALFA-LAV |  | 2016-04-27 | 2022-10-07
71000361493 | 91000009085 | NUT, PLAIN, CAP | HERS | ST |  |  | 311617 |  | 522997-01 | ALFA-LAV |  | 2016-04-27
71000361501 | 91000009086 | PACKING, PREFORMED | HERS | ST |  |  | 31181701 |  | 37402 | ALFA-LAV |  | 2016-04-27
71000361584 | 91000009092 | PLUG | HERS | ST |  |  | 311632 |  | 62764 | ALFA-LAV |  | 2016-04-27
71000361667 | 91000009096 | SEAL, RADIAL SHAFT | HERS | ST |  |  | 31411904 |  | 223521-17 | ALFA-LAV |  | 2016-04-27
71000361675 | 91000009098 | PIN, LOCK | HERS | ST |  |  | 311632 |  | 522981-01 | ALFA-LAV |  | 2016-04-27 | 2022-10-07
71000361725 | 91000009102 | SLEEVE | HERS | ST |  |  | 312615 |  | 63433 | ALFA-LAV |  | 2016-04-27
71000361725 | 91000009103 | SLEEVE | HERS | ST |  |  | 312615 |  | RF003814 | NUOVO-PI |  | 2016-04-27
71000361733 | 91000009104 | SPRING | HERS | ST |  |  | 311619 |  | 62751 | ALFA-LAV |  | 2016-04-27
71000361758 | 91000009105 | SPRING | HERS | ST |  |  | 311619 |  | 226214-43 | ALFA-LAV |  | 2016-04-27
71000361774 | 91000009107 | VALVE | HERS | ST |  |  | 401416 |  | 533363-01 | ALFA-LAV |  | 2016-04-27
71000361816 | 91000009112 | CLAMP | HERS | ST |  |  | 311629 |  | 610S | KASON |  | 2016-04-27
71000361816 | 91000009113 | CLAMP | HERS | ST |  |  | 311629 |  | DWG. N-C-600-D-04-RO | KASON |  | 2016-04-27
71000361832 | 91000009116 | GASKET | HERS | ST |  |  | 3118 |  | 611 | KASON |  | 2016-04-27 | 2022-11-01
71000361840 | 91000009117 | GREASE, SPECIAL PURPOSE | HERS | ST |  |  | 151219 |  | 95 | KASON |  | 2016-04-27
71000361865 | 91000009118 | SCREEN, PARTICLE SIZING | HERS | ST |  |  | 261017 |  | 630A | KASON |  | 2016-04-27
71000361873 | 91000009119 | SCREEN, PARTICLE SIZING | HERS | ST |  |  | 261017 |  | 630A | KASON |  | 2016-04-27
71000361899 | 91000009120 | SPRING, HELICAL, COMPRESSION | HERS | ST |  |  | 31161904 |  | DWG.C-600-D-04-RO 83A | KASON |  | 2016-04-27
71000361907 | 91000009121 | WEIGHT, BALANCE | HERS | ST |  |  | 261017 |  | AMI-200-1143 | CIB-DWG |  | 2016-04-27
71000361915 | 91000009122 | BOLT, MACHINE | HERS | ST |  |  | 31161504 |  | 52CSS | KASON |  | 2016-04-27
71000361964 | 91000009123 | BEARING, SLEEVE | HERS | ST |  |  | 311715 |  | B-7531 | CIB-DWG |  | 2016-04-27
71000361980 | 91000009124 | SHAFT, STRAIGHT | HERS | ST |  |  | 26111512 |  | BMI-3000-358 | CIB-DWG |  | 2016-04-27
71000362178 | 91000009125 | GRATING, NONMETALLIC | HERS | ST |  |  | 314119 |  | MS28774-114 | MCCARTNE |  | 2016-04-27 | 2022-11-01
71000362202 | 91000009126 | HOSE ASSEMBLY, NONMETALLIC | HERS | ST |  |  | 401420 |  | 238P4-PM4-PM4-K60 ITEM 1 | MCCARTNE |  | 2016-04-27
71000362228 | 91000009127 | HOSE ASSEMBLY, NONMETALLIC | HERS | ST |  |  | 401420 |  | 223R4-JS4-JS4-60 | MCCARTNE |  | 2016-04-27
71000362244 | 91000009128 | MANIFOLD, HYDRAULIC SYSTEM ACCESSORIES | HERS | ST |  |  | 271216 |  | BT10-027-69 | MCCARTNE |  | 2016-04-27
71000362251 | 91000009129 | MANIFOLD, HYDRAULIC SYSTEM ACCESSORIES | HERS | ST |  |  | 271216 |  | BT10-020-72 | MCCARTNE |  | 2016-04-27
71000362293 | 91000009130 | O-RING | HERS | ST |  |  | 311817 |  | 10074300 | MCCARTNE |  | 2016-04-27 | 2022-11-01
71000362319 | 91000009132 | O-RING | HERS | ST |  |  | 311817 |  | 568006-2 | MCCARTNE |  | 2016-04-27 | 2022-11-01
71000362327 | 91000009133 | O-RING | HERS | ST |  |  | 311817 |  | 568010-2 | MCCARTNE |  | 2016-04-27 | 2022-11-01
71000362335 | 91000009134 | O-RING | HERS | ST |  |  | 311817 |  | 568017-21 | MCCARTNE |  | 2016-04-27 | 2022-11-01
71000362343 | 91000009135 | O-RING | HERS | ST |  |  | 311817 |  | 568020-2 | MCCARTNE |  | 2016-04-27 | 2022-11-01
71000362350 | 91000009136 | O-RING | HERS | ST |  |  | 311817 |  | 568029-2 | MCCARTNE |  | 2016-04-27 | 2022-11-01
71000362368 | 91000009137 | VALVE | HERS | ST |  |  | 401416 |  | 20SV-4072 | MCCARTNE |  | 2016-04-27
71000362376 | 91000009138 | O-RING | HERS | ST |  |  | 311817 |  | 568050-2 | MCCARTNE |  | 2016-04-27 | 2022-11-01
71000362384 | 91000009139 | STEM, FLUID VALVE | HERS | ST |  |  | 40141616 |  | 27375-3 | MCCARTNE |  | 2016-04-27
71000362392 | 91000009140 | VALVE, CHECK | HERS | ST |  |  | 40141634 |  | 27874-3 | MCCARTNE |  | 2016-04-27
71000362400 | 91000009141 | VALVE, CHECK | HERS | ST |  |  | 40141634 |  | 29390 | MCCARTNE |  | 2016-04-27
71000362418 | 91000009142 | BASE, MOTOR | HERS | ST |  |  | 261017 |  | 408 | LEWELLEN |  | 2016-04-27
71000362426 | 91000009143 | SCROLL CONVEYOR | HERS | ST |  |  | 261216 |  | 409 | LEWELLEN |  | 2016-04-27 | 2022-10-07
71000362434 | 91000009144 | FLANGE, FAUCET | HERS | ST |  |  | 261017 |  | 34293 | LEWELLEN |  | 2016-04-27
71000362483 | 91000009145 | MOTOR, ALTERNATING CURRENT | HERS | ST |  |  | 261017 |  | 100LS4EXEG4 | IMPERIAL |  | 2016-04-27
71000362673 | 91000009146 | BELT, V | HERS | ST |  |  | 26111801 |  | DWG.275024-2/22-TAB-7 | SANDVIK |  | 2016-04-27 | 2022-11-05
71000362723 | 91000009150 | CHAIN, ROLLER | HERS | ST |  |  | 311516 |  | 420-T | SANDVIK |  | 2016-04-27
71000362822 | 91000009151 | GEAR, BEVEL | HERS | ST |  |  | 311717 |  | BMI-546 | CIB-DWG |  | 2016-04-27
71000362822 | 91000009152 | GEAR, BEVEL | HERS | ST |  |  | 311717 |  | DWG. 275024-2/12 TAB.7, ITEM 4 | SANDVIK |  | 2016-04-27
71000362822 | 91000009153 | GEAR, BEVEL | HERS | ST |  |  | 311717 |  | VM5 | SANDVIK |  | 2016-04-27
71000362848 | 91000009154 | LINK, ROLLER CHAIN | HERS | ST |  |  | 24101611 |  | DWG. 275024 - 2/18 | SANDVIK |  | 2016-04-27
71000362855 | 91000009155 | PAINT, RUBBER | HERS | M |  |  | 30102204 |  | 38-010043 | SANDVIK |  | 2016-04-27 | 2022-10-07
71000362855 | 91000009156 | PAINT, RUBBER | HERS | M |  |  | 30102204 |  | DWG-17030 | SANDVIK |  | 2016-04-27 | 2022-10-07
71000362897 | 91000009157 | CYLINDER BLOCK, HYDRAULIC MOTOR-PUMP | HERS | ST |  |  | 271216 |  | 11075 | FLO-TRON |  | 2016-04-27 | 2022-10-07
71000362921 | 91000009158 | SEAL, PLAIN ENCASED | HERS | ST |  |  | 31411904 |  | 12067-3 | FLO-TRON |  | 2016-04-27
71000362954 | 91000009160 | BEARING, ROLLER, CYLINDRICAL | HERS | ST |  |  | 31171505 |  | 002-904 | COOPER |  | 2016-04-27
71000362954 | 91000009161 | BEARING, ROLLER, CYLINDRICAL | HERS | ST |  |  | 31171505 |  | W-210PP | FAFNIR |  | 2016-04-27
71000362954 | 91000009162 | BEARING, ROLLER, CYLINDRICAL | HERS | ST |  |  | 31171505 |  | W210PP | FAFNIR |  | 2016-04-27
71000362954 | 91000009163 | BEARING, ROLLER, CYLINDRICAL | HERS | ST |  |  | 31171505 |  | S3510 | FAG |  | 2016-04-27
71000362954 | 91000009164 | BEARING, ROLLER, CYLINDRICAL | HERS | ST |  |  | 31171505 |  | 63210 | NTN |  | 2016-04-27
71000362954 | 91000009165 | BEARING, ROLLER, CYLINDRICAL | HERS | ST |  |  | 31171505 |  | 462210ZZ | SKF |  | 2016-04-27
71000362954 | 91000009166 | BEARING, ROLLER, CYLINDRICAL | HERS | ST |  |  | 31171505 |  | W210PP | SKF |  | 2016-04-27
71000362954 | 91500040962 | BEARING, ROLLER, CYLINDRICAL | HERS | ST |  |  | 31171505 |  | 002-904-HCOL | HOERBIGE |  | 2018-10-31 | 2018-11-01
71000362954 | 91500041087 | BEARING, ROLLER, CYLINDRICAL | HERS | ST |  |  | 31171505 |  | GC-002-904 | GLOBALCO |  | 2018-10-31
71000362970 | 91000009167 | COUPLING, SHAFT, FLEXIBLE | HERS | ST |  |  | 31163013 |  | DWG D-3201-037 ITEM 17 | FLO-TRON |  | 2016-04-27
71000362988 | 91000009168 | DISK, VALVE | HERS | ST |  |  | 40141616 |  | DWG D-3201-037 ITEM 20 | FLO-TRON |  | 2016-04-27
71000362996 | 91000009169 | DISK, VALVE | HERS | ST |  |  | 40141616 |  | DWG D-3201-037 ITEM 21 | FLO-TRON |  | 2016-04-27
71000362996 | 91000009170 | DISK, VALVE | HERS | ST |  |  | 40141616 |  | DWG. B-3975-006/5 | FLO-TRON |  | 2016-04-27
71000363002 | 91000009171 | FLANGE, FAUCET | HERS | ST |  |  | 261017 |  | AMI-2250-1149 | CIB-DWG |  | 2016-04-27
71000363002 | 91000009172 | FLANGE, FAUCET | HERS | ST |  |  | 261017 |  | DWG D-3201-037 ITEM 9 | FLO-TRON |  | 2016-04-27
71000363010 | 91000009173 | RETAINER, PACKING | HERS | ST |  |  | 31181701 |  | AMI-2250-1148 | CIB-DWG |  | 2016-04-27
71000363010 | 91000009174 | RETAINER, PACKING | HERS | ST |  |  | 31181701 |  | DWG D-3201-037 ITEM 10 | FLO-TRON |  | 2016-04-27
71000363036 | 91000009175 | SEAL RING, METAL | HERS | ST |  |  | 314119 |  | DWG D-3201-037 ITEM 13 | FLO-TRON |  | 2016-04-27 | 2022-11-01
71000363044 | 91000009176 | PIPE, INTAKE | HERS | ST |  |  | 261017 |  | BMI-559 | CIB-DWG |  | 2016-04-27
71000363044 | 91000009177 | PIPE, INTAKE | HERS | ST |  |  | 261017 |  | DWG D-3201-037 ITEM 12 | FLO-TRON |  | 2016-04-27
71000363051 | 91000009178 | SPOUT, LIQUID OUTLET | HERS | ST |  |  | 20121417 |  | AMI-1153 | CIB-DWG |  | 2016-04-27
71000363051 | 91000009179 | SPOUT, LIQUID OUTLET | HERS | ST |  |  | 20121417 |  | DWG D-3201-037 ITEM 14 | FLO-TRON |  | 2016-04-27
71000363077 | 91000009180 | BEARING, BALL, THRUST | HERS | ST |  |  | 31171504 |  | 61115KRRB C1 | FAFNIR |  | 2016-04-27 | 2022-10-01
71000363093 | 91000009181 | COUPLING, SHAFT, FLEXIBLE | HERS | ST |  |  | 31163013 |  | DWG D-3201-036 ITEM 17 | FLO-TRON |  | 2016-04-27
71000363127 | 91000009182 | FLANGE, FAUCET | HERS | ST |  |  | 261017 |  | DWG D-3201-036 ITEM 9 | FLO-TRON |  | 2016-04-27
71000363135 | 91000009183 | NUT, PLAIN, HEXAGON | HERS | ST |  |  | 31161727 |  | DWG D-3201-036 ITEM 47 | FLO-TRON |  | 2016-04-27 | 2022-10-03
71000363150 | 91000009184 | PIN, STRAIGHT, HEADLESS | HERS | ST |  |  | 31163214 |  | DWG D-3201-036 ITEM 42 | FLO-TRON |  | 2016-04-27
71000363168 | 91000009185 | PIN, STRAIGHT, HEADLESS | HERS | ST |  |  | 31163214 |  | DWG D-3201-036 ITEM 60 | FLO-TRON |  | 2016-04-27
71000363184 | 91000009186 | GRATING, NONMETALLIC | HERS | ST |  |  | 314119 |  | DWG D-3201-036 ITEM 13 | FLO-TRON |  | 2016-04-27 | 2022-11-01
71000363192 | 91000009187 | BEARING UNIT, ROLLER | HERS | ST |  |  | 311715 |  | DWG D-3201-036/ITEM 26 | FLO-TRON |  | 2016-04-27
71000363200 | 91000009188 | PIPE, INTAKE | HERS | ST |  |  | 261017 |  | DWG D-3201-036 ITEM 12 | FLO-TRON |  | 2016-04-27
71000363200 | 91000009189 | PIPE, INTAKE | HERS | ST |  |  | 261017 |  | DWG. B3972-006-00 | FLO-TRON |  | 2016-04-27
71000363218 | 91000009190 | SPOUT, LIQUID OUTLET | HERS | ST |  |  | 20121417 |  | DWG D-3201-036 ITEM 14 | FLO-TRON |  | 2016-04-27
71000363218 | 91000009191 | SPOUT, LIQUID OUTLET | HERS | ST |  |  | 20121417 |  | DWG. B3974-006-00 | FLO-TRON |  | 2016-04-27
71000363226 | 91000009192 | LOCKWASHER | HERS | ST |  |  | 31161801 |  | DWG D-3201-036 ITEM 55 | FLO-TRON |  | 2016-04-27
71000363234 | 91000009193 | MOTOR, ALTERNATING CURRENT | HERS | ST |  |  | 261017 |  | IMA31304CB91 | SANDVIK |  | 2016-04-27
71000363267 | 91000009194 | ROPE, FIBROUS | HERS | ST |  |  | 311515 |  | A-80 | SANDVIK |  | 2016-04-27
71000363291 | 91000009195 | SWITCH, PRESSURE | HERS | ST |  |  | 411124 |  | BSX-6 | SANDVIK |  | 2016-04-27
71000363317 | 91000009196 | BEARING, SLEEVE | HERS | ST |  |  | 311715 |  | 913000002 | TAPCO |  | 2016-04-27
71000363366 | 91000009199 | O-RING | HERS | ST |  |  | 311817 |  | 917000004 | TAPCO |  | 2016-04-27 | 2022-11-01
71000363366 | 91000009200 | O-RING | HERS | ST |  |  | 311817 |  | DWG: 900080028 ITEM 14 | TAPCO |  | 2016-04-27 | 2022-11-01
71000363374 | 91000009201 | ROD END, THREADED | HERS | ST |  |  | 20143002 |  | 902000081 | TAPCO |  | 2016-04-27
71000363390 | 91000009202 | SEAL, PLAIN | HERS | ST |  |  | 31411904 |  | 02901-0166 | TAPCO |  | 2016-04-27
71000363416 | 91000009203 | SEAL, PLAIN | HERS | ST |  |  | 31411904 |  | 925000002 | TAPCO |  | 2016-04-27
71000363416 | 91000009204 | SEAL, PLAIN | HERS | ST |  |  | 31411904 |  | DWG: 900080028 ITEM 5 | TAPCO |  | 2016-04-27
71000363515 | 91000009205 | GASKET | HERS | ST |  |  | 3118 |  | DWG.31-1035-75-1 ITEM Z | TAPCO |  | 2016-04-27 | 2022-11-01
71000363531 | 91000009206 | LINER, VALVE | HERS | ST |  |  | 40141616 |  | 09238-0033 | TAPCO |  | 2016-04-27
71000363580 | 91000009208 | PACKING, PREFORMED | HERS | SET |  |  | 201117 |  | 235A- 1/2 | J-CRANE |  | 2016-04-27 | 2022-10-07
71000363648 | 91000009209 | REPAIR KIT | HERS | KIT |  |  | 231531 |  | 22100-0035 | TRITEN |  | 2016-04-27
71000363655 | 91000009210 | BEARING, SLEEVE | HERS | ST |  |  | 311715 |  | 09309-0115 | TRITEN |  | 2016-04-27
71000363663 | 91000009211 | SLIDE, DIRECTIONAL CONTROL LINEAR VALVE | HERS | ST |  |  | 40141616 |  | 0900-0411 DISC SA240-304H | TRITEN |  | 2016-04-27
71000363671 | 91000009212 | FILTER ELEMENT, FLUID | HERS | ST |  |  | 401615 |  | 20113-0080 | TAPCO |  | 2016-04-27
71000363689 | 91000009213 | SEAL, LIP | HERS | SET |  |  | 311817 |  | 04312-0241 | TRITEN |  | 2016-04-27 | 2022-11-04
71000363713 | 91000009215 | RING, LANTERN | HERS | ST |  |  | 311632 |  | 09308-0191 | TAPCO |  | 2016-04-27
71000363721 | 91000009217 | NUT, PLAIN, HEXAGON | HERS | ST |  |  | 31161727 |  | 10005-0031 | TRITEN |  | 2016-04-27 | 2022-10-03
71000363739 | 91000009218 | NUT, PLAIN, HEXAGON | HERS | ST |  |  | 31161727 |  | 10005-0059 | TRITEN |  | 2016-04-27 | 2022-10-03
71000363747 | 91000009219 | PACKING, PREFORMED | HERS | ST |  |  | 31181701 |  | 235 1/2 | J-CRANE |  | 2016-04-27
71000363754 | 91000009220 | PUMP, AXIAL PISTONS | HERS | ST |  |  | 2517 |  | PVP163042P12 | PARKER-H |  | 2016-04-27
71000363754 | 91000009221 | PUMP, AXIAL PISTONS | HERS | ST |  |  | 2517 |  | PVP16304R2P12 | PARKER-H |  | 2016-04-27
71000363762 | 91000009222 | SEAL SET | HERS | KIT |  |  | 201228 |  | PK322HLL01 | PARKER-H |  | 2016-04-27
71000363762 | 91000009223 | SEAL SET | HERS | KIT |  |  | 201228 |  | 09101-1102 | TRITEN |  | 2016-04-27
71000363770 | 91000009224 | SEAL SET | HERS | ST |  |  | 201228 |  | 22100-1039 | TRITEN |  | 2016-04-27
71000363804 | 91000009225 | STUD, CONTINUOUS THREAD | HERS | ST |  |  | 31161619 |  | 10004-0801 | TRITEN |  | 2016-04-27
71000363812 | 91000009226 | BOLT, MACHINE | HERS | ST |  |  | 31161504 |  | 10008-0798 | TRITEN |  | 2016-04-27
71000363820 | 91000009227 | BOLT, MACHINE | HERS | ST |  |  | 31161504 |  | 10008-0815 | TRITEN |  | 2016-04-27
71000363838 | 91000009228 | BOLT, MACHINE | HERS | ST |  |  | 31161504 |  | 10008-0797 | TRITEN |  | 2016-04-27
71000363846 | 91000009229 | STUD, CONTINUOUS THREAD | HERS | ST |  |  | 31161619 |  | 10004-2465 | TRITEN |  | 2016-04-27
71000363853 | 91000009230 | STUD, CONTINUOUS THREAD | HERS | ST |  |  | 31161619 |  | 10004-2468 | TRITEN |  | 2016-04-27
71000363879 | 91000009231 | VALVE, AIR PRESSURE RELIEF | HERS | ST |  |  | 401416 |  | 22601-0022 | TRITEN |  | 2016-04-27
71000363879 | 91000009232 | VALVE, AIR PRESSURE RELIEF | HERS | ST |  |  | 401416 |  | #RV 1-10-S-0-18/16.5 | VICKERS |  | 2016-04-27
71000363887 | 91000009233 | VALVE | HERS | ST |  |  | 401416 |  | 22656-0014 | TRITEN |  | 2016-04-27
71000363887 | 91000009234 | VALVE | HERS | ST |  |  | 401416 |  | #CP610-1-B-0-B COMPACT | VICKERS |  | 2016-04-27
71000363895 | 91000009235 | BEARING, SLEEVE | HERS | ST |  |  | 311715 |  | 913000006 | HYSALES |  | 2016-04-27
71000363903 | 91000009236 | BEARING, SLEEVE | HERS | ST |  |  | 311715 |  | 914000017 | HYSALES |  | 2016-04-27
71000363929 | 91000009237 | ROD END, THREADED | HERS | ST |  |  | 20143002 |  | 902000083 | HYSALES |  | 2016-04-27
71000363945 | 91000009238 | O-RING | HERS | ST |  |  | 311817 |  | 917000013 | HYSALES |  | 2016-04-27 | 2022-11-01
71000363952 | 91000009239 | GRATING, NONMETALLIC | HERS | ST |  |  | 314119 |  | 915000016 | HYSALES |  | 2016-04-27 | 2022-11-01
71000363960 | 91000009240 | GRATING, NONMETALLIC | HERS | ST |  |  | 314119 |  | 918000016 | HYSALES |  | 2016-04-27 | 2022-11-01
71000363986 | 91000009241 | GRATING, NONMETALLIC | HERS | ST |  |  | 314119 |  | 925000003 | HYSALES |  | 2016-04-27 | 2022-11-01
71000363994 | 91000009242 | RING, WIPER | HERS | ST |  |  | 311632 |  | 919000014 | HYSALES |  | 2016-04-27
71000364034 | 91000009243 | GASKET | HERS | ST |  |  | 3118 |  | DWG. 31-1034-75-1 ITEM AB | TAPCO |  | 2016-04-27 | 2022-11-01
71000364067 | 91000009244 | GUIDE, SLIDE VALVE | HERS | SET |  |  | 40141616 |  | DWG. 31-1034-75-1 ITEM C | TAPCO |  | 2016-04-27
71000364075 | 91000009245 | LINER, VALVE | HERS | ST |  |  | 40141616 |  | DWG. 31-1034-75-1 ITEM E | TAPCO |  | 2016-04-27
71000364083 | 91000009246 | LINER, VALVE | HERS | ST |  |  | 40141616 |  | DWG. 31-1034-75-1 ITEM B | TAPCO |  | 2016-04-27
71000364109 | 91000009247 | SEAL SET | HERS | SET |  |  | 201228 |  | DWG. 31-1034-75-1 ITEM AK | TAPCO |  | 2016-04-27
71000364158 | 91000009249 | SCREW, CAP, SOCKET HEAD | HERS | ST |  |  | 31161532 |  | 10008-1959 | TAPCO |  | 2016-04-27
71000364166 | 91000009250 | SLIDE, DIRECTIONAL CONTROL LINEAR VALVE | HERS | ST |  |  | 40141616 |  | 09000-0213 | TAPCO |  | 2016-04-27
71000364182 | 91000009251 | SEAL, LIP | HERS | SET |  |  | 311817 |  | 04312-0129 | TAPCO |  | 2016-04-27 | 2022-11-04
71000364182 | 91000009252 | SEAL, LIP | HERS | SET |  |  | 311817 |  | DWG.00001-0010-M84-1 ITEM K | TAPCO |  | 2016-04-27 | 2022-11-04
71000364190 | 91000009253 | STEM, FLUID VALVE | HERS | ST |  |  | 40141616 |  | 09703-0027 | TAPCO |  | 2016-04-27
71000364216 | 91000009254 | BOLT, MACHINE | HERS | ST |  |  | 31161504 |  | 10008-1958 | TAPCO |  | 2016-04-27
71000364216 | 91000009255 | BOLT, MACHINE | HERS | ST |  |  | 31161504 |  | DWG.00001-0009-M84-1 ITEM MI | TAPCO |  | 2016-04-27
71000364224 | 91000251716 | SLIDE, DIRECTIONAL CONTROL LINEAR VALVE | HERS | ST |  |  | 40141604 |  | 09000-0212 | TAPCO |  | 2016-04-27
71000364224 | 91000251717 | SLIDE, DIRECTIONAL CONTROL LINEAR VALVE | HERS | ST |  |  | 40141604 |  | DWG.00001-0009-M84-1 ITEM D | TAPCO |  | 2016-04-27
71000364257 | 91000009256 | STEM, FLUID VALVE | HERS | ST |  |  | 40141616 |  | 09703-0026 | TAPCO |  | 2016-04-27
71000364265 | 91000009257 | STEM, FLUID VALVE | HERS | ST |  |  | 40141616 |  | 01903-0044 | TAPCO |  | 2016-04-27
71000364273 | 91000009258 | STUFFING BOX | HERS | SET |  |  | 311817 |  | QWO-SFH-35 | ZIMMERMA |  | 2016-04-27 | 2022-11-01
71000364281 | 91000009259 | STUFFING BOX | HERS | SET |  |  | 311817 |  | QWO-SFC-43 | ZIMMERMA |  | 2016-04-27 | 2022-11-01
71000364299 | 91000009260 | STUFFING BOX | HERS | SET |  |  | 311817 |  | QWO-SFC-64 | ZIMMERMA |  | 2016-04-27 | 2022-11-01
71000364315 | 91000009261 | GASKET SET | HERS | SET |  |  | 31401507 |  | 16674-24 | ATWOOD |  | 2016-04-27
71000364315 | 91000009262 | GASKET SET | HERS | SET |  |  | 31401507 |  | DWG 16674-01 ITEM 24 | ATWOOD |  | 2016-04-27
71000364323 | 91000009263 | PARTS KIT,LINEAR ACTUATING CYLINDER ASSY | HERS | KIT |  |  | 221017 |  | DWG 16674-01 ITEM | ATWOOD |  | 2016-04-27
71000364331 | 91000009264 | SWITCH, SENSITIVE | HERS | ST |  |  | 201117 |  | 170-21100 | ATWOOD |  | 2016-04-27
71000364349 | 91000009265 | SEAL, PLAIN ENCASED | HERS | ST |  |  | 31411904 |  | 18 | BUFF-TEC |  | 2016-04-27
71000364364 | 91000009266 | PULLEY, GROOVE | HERS | ST |  |  | 261216 |  | 15A | BUFF-TEC |  | 2016-04-27
71000364372 | 91000009267 | PULLEY, GROOVE | HERS | ST |  |  | 261216 |  | 15B | BUFF-TEC |  | 2016-04-27
71000364422 | 91000009268 | WHEEL | HERS | ST |  |  | 121616 |  | D65NV | BUFF-TEC |  | 2016-04-27
71000364455 | 91000009269 | PULLEY, GROOVE | HERS | ST |  |  | 261216 |  | ITEM 15A | BUFF-TEC |  | 2016-04-27
71000364463 | 91000009270 | PULLEY, GROOVE | HERS | ST |  |  | 261216 |  | ITEM 15B | BUFF-TEC |  | 2016-04-27
71000364521 | 91000009271 | BEARING, SELF-LUBE UNIT ROLLER | HERS | ST |  |  | 311715 |  | SAF-517 | SKF |  | 2016-04-27 | 2022-11-05
71000364554 | 91000009272 | BEARING, SLEEVE | HERS | ST | X |  | 311715 |  | H317.300 | SKF |  | 2016-04-27 | 2021-07-07
71000364554 | 91500077760 | BEARING, SLEEVE | HERS | ST | X |  | 311715 |  | H 317 | SKF |  | 2020-10-08 | 2021-07-07
71000364554 | 91500089601 | BEARING, SLEEVE | HERS | ST |  |  | 311715 |  | HE 317 | SKF |  | 2021-07-07 | 2021-07-07
71000364562 | 91000009273 | BELT, POSITIVE DRIVE | HERS | ST |  |  | 261216 |  | 3500-14M-85 | DAYCO |  | 2016-04-27
71000364562 | 91000009274 | BELT, POSITIVE DRIVE | HERS | ST |  |  | 261216 |  | 3500-14M-85 | GATES |  | 2016-04-27
71000364570 | 91000009275 | BELT, POSITIVE DRIVE | HERS | ST |  |  | 261216 |  | 3850-14M-85 | DAYCO |  | 2016-04-27
71000364570 | 91000009276 | BELT, POSITIVE DRIVE | HERS | ST |  |  | 261216 |  | 3850-14MGT-85 | GATES |  | 2016-04-27
71000364588 | 91000009277 | BLADE, IMPELLER, FAN | HERS | SET |  |  | 261017 |  | 4-32N/25M | COFIMCO |  | 2016-04-27
71000364596 | 91000009278 | BLADE, IMPELLER, FAN | HERS | SET |  |  | 261017 |  | 4-32N/25AVP | COFIMCO |  | 2016-04-27
71000364604 | 91000009279 | BLADE, IMPELLER, FAN | HERS | SET |  |  | 261017 |  | 4-34N/22M | COFIMCO |  | 2016-04-27
71000364620 | 91000009280 | HOUSING, BEARING UNIT | HERS | ST |  |  | 31171519 |  | FYJ80TF | SKF |  | 2016-04-27
71000364620 | 91000009281 | HOUSING, BEARING UNIT | HERS | ST |  |  | 31171519 |  | FYJ80TG | SKF |  | 2016-04-27
71000364646 | 91000009282 | BEARING, BALL, THRUST | HERS | ST |  |  | 31171504 |  | 023013 | DODGE |  | 2016-04-27 | 2022-10-01
71000364646 | 91000009283 | BEARING, BALL, THRUST | HERS | ST |  |  | 31171504 |  | TYPE E 2-7/16" | DODGE |  | 2016-04-27 | 2022-10-01
71000364646 | 91000009284 | BEARING, BALL, THRUST | HERS | ST |  |  | 31171504 |  | 059070 | ROTH |  | 2016-04-27 | 2022-10-01
71000364653 | 91000009285 | BEARING, BALL, THRUST | HERS | ST |  |  | 31171504 |  | SPECIAL DUTY 2-7/16" | DODGE |  | 2016-04-27 | 2022-10-01
71000364653 | 91000009286 | BEARING, BALL, THRUST | HERS | ST |  |  | 31171504 |  | 104024 | DODGE |  | 2016-04-27 | 2022-10-01
71000364661 | 91000009287 | IMPELLER, FAN, AXIAL | HERS | ST |  |  | 40151730 |  | DWG.A-2640/144IN | ROTH |  | 2016-04-27
71000364703 | 91000009289 | SHAFT, STRAIGHT | HERS | ST |  |  | 26111512 |  | BMI-2450-1690 | CIB-DWG |  | 2016-04-27
71000364760 | 91000009292 | BEARING UNIT, PLAIN | HERS | ST |  |  | 311715 |  | 132950 | DODGE |  | 2016-04-27
71000364786 | 91000009293 | LINER | HERS | ST |  |  | 271117 |  | 132950 | RELIANCE |  | 2016-04-27
71000364802 | 91000009294 | COLLAR, RETAINING | HERS | ST |  |  | 31163210 |  | 133292 | RELIANCE |  | 2016-04-27
71000364810 | 91000009295 | LINER | HERS | ST |  |  | 271117 |  | 132953 | RELIANCE |  | 2016-04-27
71000364828 | 91000009296 | BEARING UNIT, ROLLER | HERS | ST |  |  | 311715 |  | 132953 | DODGE |  | 2016-04-27
71000364828 | 91000009297 | BEARING UNIT, ROLLER | HERS | ST |  |  | 311715 |  | 132953 | RELIANCE |  | 2016-04-27
71000364836 | 91000009298 | RING, RETAINING | HERS | ST |  |  | 31163202 |  | 133579 | RELIANCE |  | 2016-04-27
71000364844 | 91000009299 | PACKING, PREFORMED | HERS | ST |  |  | 31181701 |  | 135291 | RELIANCE |  | 2016-04-27
71000364851 | 91000009300 | COLLAR, RETAINING | HERS | ST |  |  | 31163210 |  | 133294 | RELIANCE |  | 2016-04-27
71000364877 | 91000009301 | INDICATOR, SIGHT, LIQUID | HERS | ST |  |  | 411124 |  | 430129 | DODGE |  | 2016-04-27 | 2022-11-01
71000364893 | 91000009302 | LINER, WEAR, METALLIC | HERS | ST |  |  | 40141616 |  | 132955 | RELIANCE |  | 2016-04-27 | 2022-11-04
71000364901 | 91000009303 | BEARING, SELF-LUBE UNIT ROLLER | HERS | ST |  |  | 311715 |  | 132688/132955 | DODGE |  | 2016-04-27 | 2022-11-05
71000364901 | 91000009304 | BEARING, SELF-LUBE UNIT ROLLER | HERS | ST |  |  | 311715 |  | 132688/132955 | RELIANCE |  | 2016-04-27 | 2022-11-05
71000364919 | 91000009305 | GRATING, NONMETALLIC | HERS | ST |  |  | 314119 |  | 135293 | RELIANCE |  | 2016-04-27 | 2022-11-01
71000364927 | 91000009306 | RING, RETAINING | HERS | ST |  |  | 31163202 |  | 133579 | RELIANCE |  | 2016-04-27
71000364935 | 91000009307 | PARTS KIT,SEAL REPLACEMENT,MECH.EQUIPMNT | HERS | ST |  |  | 271117 |  | 389831 | RELIANCE |  | 2016-04-27 | 2022-11-04
71000364943 | 91000009308 | IMPELLER, FAN, AXIAL | HERS | SET |  |  | 40151730 |  | T-20-B-5728 | RELIANCE |  | 2016-04-27
71000364950 | 91000009309 | FAN, VENTILATING | HERS | ST |  |  | 261017 |  | SERIE 9200 | RELIANCE |  | 2016-04-27
71000365114 | 91000009310 | SEAL, PLAIN ENCASED | HERS | ST |  |  | 31411904 |  | 133611 | ZURN |  | 2016-04-27
71000365130 | 91000009311 | IMPELLER, FAN, AXIAL | HERS | ST |  |  | 40151730 |  | 65014 24 H | HUDSON |  | 2016-04-27
71000365148 | 91000009312 | BOLT, MACHINE | HERS | SET |  |  | 31161504 |  | 70600 | HUDSON |  | 2016-04-27
71000365163 | 91000009313 | BLADE, IMPELLER, FAN | HERS | ST |  |  | 261017 |  | 263-265-TB | OLMI |  | 2016-04-27
71000365163 | 91000009314 | BLADE, IMPELLER, FAN | HERS | ST |  |  | 261017 |  | 2068-001 | STI |  | 2016-04-27
71000365163 | 91500030046 | BLADE, IMPELLER, FAN | HERS | ST |  |  | 261017 |  | 80014 | HUDSON |  | 2017-11-21
71000365213 | 91000009316 | PULLEY, GROOVE | HERS | ST |  |  | 261216 |  | DWG. 263/6 ITEM 12 | OLMI |  | 2016-04-27
71000365247 | 91000009318 | RING, RETAINING | HERS | ST |  |  | 31163202 |  | 265E-13 | OLMI |  | 2016-04-27
71000365247 | 91000009319 | RING, RETAINING | HERS | ST |  |  | 31163202 |  | DWG 263/6 ITEM 13 | OLMI |  | 2016-04-27
71000365254 | 91000009320 | O-RING | HERS | ST |  |  | 311817 |  | DWG 263/6 TYPE 33 | OLMI |  | 2016-04-27 | 2022-11-01
71000365262 | 91000009321 | O-RING | HERS | ST |  |  | 311817 |  | DWG 263/6 TYPE 51 | OLMI |  | 2016-04-27 | 2022-11-01
71000365288 | 91000009322 | SEAL, PLAIN ENCASED | HERS | ST |  |  | 31411904 |  | S135-846/1/71 | OLMI |  | 2016-04-27
71000365304 | 91000009325 | SHAFT, STRAIGHT | HERS | ST |  |  | 26111512 |  | 266E-05 | OLMI |  | 2016-04-27
71000365312 | 91000009326 | SPRING, HELICAL, COMPRESSION | HERS | ST |  |  | 31161904 |  | DWG 263/6 ITEM 103 | OLMI |  | 2016-04-27
71000365320 | 91000009327 | SPRING, HELICAL, COMPRESSION | HERS | ST |  |  | 31161904 |  | S16-846/1/71 | OLMI |  | 2016-04-27
71000365338 | 91000009328 | BEARING, SLEEVE | HERS | ST |  |  | 311715 |  | SP-105 | OLMI |  | 2016-04-27
71000365346 | 91000009329 | IMPELLER, FAN, AXIAL | HERS | ST |  |  | 40151730 |  | 35387 | OLMI |  | 2016-04-27
71000365353 | 91000009330 | FAN, CENTRIFUGAL | HERS | ST |  |  | 261017 |  | Q.019 | STI |  | 2016-04-27
71000365486 | 91000009334 | HOUSING, BEARING UNIT | HERS | ST |  |  | 31171519 |  | 132521 | DODGE |  | 2016-04-27
71000365494 | 91000009335 | LINER | HERS | ST |  |  | 271117 |  | 132951 | DODGE |  | 2016-04-27
71000365502 | 91000009336 | SEAL, PLAIN ENCASED | HERS | ST |  |  | 31411904 |  | 130054 | RELIANCE |  | 2016-04-27
71000365510 | 91000009337 | SEAL, OIL | HERS | ST |  |  | 261017 |  | 132810 | RELIANCE |  | 2016-04-27 | 2022-11-04
71000365577 | 91000009338 | SEAL, PLAIN ENCASED | HERS | ST |  |  | 31411904 |  | 604-027 | WERNER |  | 2016-04-27
71000365585 | 91000009339 | TURBINE, STEAM | HERS | ST |  |  | 261017 |  | 1/302-6972 | WERNER |  | 2016-04-27
71000366039 | 91000009341 | BARREL | HERS | ST |  |  | 411040 |  | 05130-00 | AQUADYNE |  | 2016-04-27
71000366047 | 91000009342 | CUP & CONE, TAPERED ROLLER BEARING | HERS | ST |  |  | 411165 |  | HH221447/HH221410 | TIMKEN |  | 2016-04-27
71000366062 | 91000009343 | BELT, V | HERS | ST |  |  | 26111801 |  | 350014M170 | AQUADYNE |  | 2016-04-27 | 2022-11-05
71000366088 | 91000009344 | PEDAL, CONTROL | HERS | ST |  |  | 221017 |  | D40480-25 | AQUADYNE |  | 2016-04-27
71000366096 | 91000009345 | FLEXIBLE | HERS | ST |  |  | 391016 |  | 20086-25 | AQUADYNE |  | 2016-04-27 | 2022-10-07
71000366112 | 91000009347 | FLEXIBLE | HERS | ST |  |  | 391016 |  | 20088-25 | AQUADYNE |  | 2016-04-27 | 2022-10-07
71000366120 | 91000009348 | FLEXIBLE | HERS | ST |  |  | 391016 |  | 20088-50 | AQUADYNE |  | 2016-04-27 | 2022-10-07
71000366146 | 91000009349 | LANCE | HERS | ST |  |  | 391016 |  | 20604-10 | AQUADYNE |  | 2016-04-27
71000366153 | 91000009350 | LANCE | HERS | ST |  |  | 391016 |  | 20604-20 | AQUADYNE |  | 2016-04-27
71000366161 | 91000009351 | LANCE | HERS | ST |  |  | 391016 |  | 20606-10 | AQUADYNE |  | 2016-04-27
71000366179 | 91000009352 | LANCE | HERS | ST |  |  | 391016 |  | 20606-20 | AQUADYNE |  | 2016-04-27
71000366237 | 91000009356 | SPACER, SPECIAL SHAPED | HERS | ST |  |  | 411165 |  | 29080-20 | AQUADYNE |  | 2016-04-27
71000366245 | 91000009357 | SPRING, HELICAL, COMPRESSION | HERS | ST |  |  | 31161904 |  | A24103-00 | AQUADYNE |  | 2016-04-27
71000366294 | 91000009361 | BUSHING | HERS | ST |  |  | 311716 |  | J-2-15/16 | AQUADYNE |  | 2016-04-27
71000366302 | 91000009362 | BUSHING | HERS | ST |  |  | 311716 |  | SF-2-3/8 | AQUADYNE |  | 2016-04-27
71000366344 | 91000009363 | PLATE, RETAINING, SEAL | HERS | ST |  |  | 411165 |  | 19307-00 | AQUADYNE |  | 2016-04-27
71000366351 | 91000009364 | SEAL SET | HERS | SET |  |  | 201228 |  | 29050-12 | AQUADYNE |  | 2016-04-27
71000366369 | 91000009365 | PLUNGER, SOLENOID | HERS | ST |  |  | 261017 |  | 19424-12 | AQUADYNE |  | 2016-04-27
71000366393 | 91000009367 | SEAL, PLAIN ENCASED | HERS | ST |  |  | 31411904 |  | AMI-MISC-2088 | CIB-DWG |  | 2016-04-27
71000366401 | 91000009368 | SEAL, PLAIN ENCASED | HERS | ST |  |  | 31411904 |  | 22729-00 | AQUADYNE |  | 2016-04-27
71000366435 | 91000009369 | VALVE, SAFETY RELIEF | HERS | ST |  |  | 40141606 |  | 40450-02 | AQUADYNE |  | 2016-04-27
71000366443 | 91000009370 | VALVE, REED | HERS | ST |  |  | 401518 |  | 19413-00*5/8X23/64 | AQUADYNE |  | 2016-04-27 | 2022-11-01
71000366450 | 91000009371 | DIAPHRAGM, PUMP | HERS | ST |  |  | 314118 |  | 303226512 | BRAN-LUE |  | 2016-04-27 | 2022-11-01
71000366468 | 91000009372 | DISK, SOLID, PLAIN | HERS | ST |  |  | 20143301 |  | 303232511 | BRAN-LUE |  | 2016-04-27
71000366476 | 91000009373 | PIN, ECCENTRIC | HERS | ST |  |  | 311716 |  | 226502511 | BRAN-LUE |  | 2016-04-27 | 2022-10-07
71000366492 | 91000009374 | BRACKET, EYE, ROTATING SHAFT | HERS | ST |  |  | 231531 |  | AMI-750-2121 | CIB-DWG |  | 2016-04-27 | 2022-11-05
71000366500 | 91000009375 | PLUNGER, SOLENOID | HERS | ST |  |  | 261017 |  | 314974511 | BRAN-LUE |  | 2016-04-27
71000366518 | 91000009376 | RING, WEARING | HERS | ST |  |  | 31163210 |  | 303227511 | BRAN-LUE |  | 2016-04-27
71000366559 | 91000009377 | SPINDLE, LOCK | HERS | ST |  |  | 261017 |  | 227622511 | BRAN-LUE |  | 2016-04-27
71000366575 | 91000009378 | VALVE, BALL | HERS | ST |  |  | 40141607 |  | 341689511 | BRAN-LUE |  | 2016-04-27
71000366583 | 91000009379 | VALVE | HERS | ST |  |  | 401416 |  | 542513511 | BRAN-LUE |  | 2016-04-27
71000366591 | 91000009380 | VALVE | HERS | ST |  |  | 401416 |  | 542516511 | BRAN-LUE |  | 2016-04-27
71000366609 | 91000009381 | VALVE | HERS | ST |  |  | 401416 |  | 545006512 | BRAN-LUE |  | 2016-04-27
71000366740 | 91000009382 | BUSHING | HERS | ST |  |  | 311716 |  | 314003283 | CRYOPUMP |  | 2016-04-27
71000366757 | 91000009383 | SEAL RING, METAL | HERS | ST |  |  | 314119 |  | 660000834 | CRYOPUMP |  | 2016-04-27 | 2022-11-01
71000366765 | 91000009384 | GASKET, SPIRAL WOUND | HERS | ST |  |  | 3118 |  | 660001389 | CRYOPUMP |  | 2016-04-27 | 2022-11-01
71000366773 | 91000009385 | SEAL RING, METAL | HERS | ST |  |  | 314119 |  | 660002598 | CRYOPUMP |  | 2016-04-27 | 2022-11-01
71000366781 | 91000009386 | GRATING, NONMETALLIC | HERS | ST |  |  | 314119 |  | 660003708 | CRYOPUMP |  | 2016-04-27 | 2022-11-01
71000366799 | 91000009387 | VALVE, POPPET, ENGINE | HERS | ST |  |  | 26101743 |  | 314002540 | CRYOPUMP |  | 2016-04-27
71000366807 | 91000009388 | RING, WEARING | HERS | ST |  |  | 31163210 |  | 314003337 | CRYOPUMP |  | 2016-04-27
71000366815 | 91000009389 | O-RING | HERS | ST |  |  | 311817 |  | 314003335 | CRYOPUMP |  | 2016-04-27 | 2022-11-01
71000366823 | 91000009390 | O-RING | HERS | ST |  |  | 311817 |  | 660000145 | CRYOPUMP |  | 2016-04-27 | 2022-11-01
71000366831 | 91000009391 | O-RING | HERS | ST |  |  | 311817 |  | 660001142 | CRYOPUMP |  | 2016-04-27 | 2022-11-01
71000366849 | 91000009392 | O-RING | HERS | ST |  |  | 311817 |  | 660003181 | CRYOPUMP |  | 2016-04-27 | 2022-11-01
71000366856 | 91000009393 | RING, RETAINING | HERS | ST |  |  | 31163202 |  | 620000142 | CRYOPUMP |  | 2016-04-27
71000366864 | 91000009394 | RING, WIPER | HERS | ST |  |  | 311632 |  | 314000143/ITEM 4 | CRYOPUMP |  | 2016-04-27
71000366872 | 91000009395 | SEAL, PLAIN ENCASED | HERS | ST |  |  | 31411904 |  | 660003621/ITEM 8 | CRYOPUMP |  | 2016-04-27
71000366880 | 91000009396 | SEAL, PLAIN | HERS | ST |  |  | 31411904 |  | 814000146 | CRYOPUMP |  | 2016-04-27
71000366898 | 91000009397 | SEAL, PLAIN | HERS | ST |  |  | 31411904 |  | 814000838 | CRYOPUMP |  | 2016-04-27
71000366906 | 91000009398 | WASHER | HERS | ST |  |  | 31161807 |  | 314000147 | CRYOPUMP |  | 2016-04-27 | 2022-10-03
71000366914 | 91000009399 | SPRING, HELICAL, COMPRESSION | HERS | ST |  |  | 31161904 |  | 314002561 | CRYOPUMP |  | 2016-04-27
71000366922 | 91000009400 | SPRING, HELICAL, COMPRESSION | HERS | ST |  |  | 31161904 |  | 314003336 | CRYOPUMP |  | 2016-04-27
71000366930 | 91000009401 | SEAL, PLAIN | HERS | ST |  |  | 31411904 |  | 660000103 | CRYOPUMP |  | 2016-04-27
71000366948 | 91000009402 | BEARING, SLEEVE | HERS | ST |  |  | 311715 |  | 2302510-1 | CRYOPUMP |  | 2016-04-27
71000366955 | 91000009403 | SEAL, PLAIN ENCASED | HERS | ST |  |  | 31411904 |  | 411304000 | CRYOPUMP |  | 2016-04-27
71000366963 | 91000009404 | VALVE | HERS | ST |  |  | 401416 |  | 404003342 | CRYOPUMP |  | 2016-04-27
71000366971 | 91000009405 | SEAL, PLAIN | HERS | ST |  |  | 31411904 |  | 660001053 | CRYOPUMP |  | 2016-04-27
71000366989 | 91000009406 | SEAL, PLAIN | HERS | ST |  |  | 31411904 |  | 660001727 | CRYOPUMP |  | 2016-04-27
71000367011 | 91000009407 | BUSHING, SLEEVE | HERS | ST |  |  | 311716 |  | 317-40259-1-12 | DAWSON |  | 2016-04-27
71000367029 | 91000009408 | BUSHING, SLEEVE | HERS | ST |  |  | 311716 |  | 318-40259-1-12 | DAWSON |  | 2016-04-27
71000367037 | 91000009409 | SPIDER, DIFFERENTIAL | HERS | ST |  |  | 221017 |  | 282-163920-1-25 | DAWSON |  | 2016-04-27
71000367045 | 91000009410 | DAMPENER, FLUID PRESSURE | HERS | ST |  |  | 23153130 |  | B23-AW | DAWSON |  | 2016-04-27
71000367060 | 91000009411 | PACKING, PREFORMED | HERS | ST |  |  | 31181701 |  | 446-154908-2-A14 | DAWSON |  | 2016-04-27
71000367078 | 91000009412 | PACKING, PREFORMED | HERS | SET |  |  | 31181701 |  | 455-163881-24-0 | DAWSON |  | 2016-04-27
71000367086 | 91000009413 | SEAL SET | HERS | SET |  |  | 201228 |  | 405-406 | DAWSON |  | 2016-04-27
71000367094 | 91000009414 | SEAL SET | HERS | SET |  |  | 201228 |  | 404-164079-2-0 | DAWSON |  | 2016-04-27
71000367102 | 91000009415 | RAM. HYDRAULIC | HERS | ST |  |  | 201117 |  | 138-164582-1-67 | DAWSON |  | 2016-04-27
71000367110 | 91000009416 | CONNECTING ROD, PISTON | HERS | ST |  |  | 26101711 |  | 311-40259-1-8 | DAWSON |  | 2016-04-27
71000367128 | 91000009417 | SEAL, PLAIN ENCASED | HERS | ST |  |  | 31411904 |  | 118-162725-1-0 | DAWSON |  | 2016-04-27
71000367136 | 91000009418 | SEAT, VALVE | HERS | ST |  |  | 40141646 |  | 81AB-163696-1-82 | DAWSON |  | 2016-04-27
71000367151 | 91000009419 | WASHER | HERS | ST |  |  | 31161807 |  | 1055-155972-1120 | DAWSON |  | 2016-04-27 | 2022-10-03
71000367177 | 91000009420 | BUSHING, SLEEVE | HERS | ST |  |  | 311716 |  | 146-164543-1-2 | DAWSON |  | 2016-04-27
71000367185 | 91000009421 | BUSHING, SLEEVE | HERS | ST |  |  | 311716 |  | 317-152004-1-12 | DAWSON |  | 2016-04-27
71000367193 | 91000009422 | BUSHING, SLEEVE | HERS | ST |  |  | 311716 |  | 318-152005-1-12 | DAWSON |  | 2016-04-27
71000367201 | 91000009423 | SPIDER, DIFFERENTIAL | HERS | ST |  |  | 221017 |  | 282-164387-1-25 | DAWSON |  | 2016-04-27
71000367219 | 91000009424 | RETAINER, PACKING | HERS | ST |  |  | 31181701 |  | 783-164630-1-2 | DAWSON |  | 2016-04-27
71000367227 | 91000009425 | PACKING, PREFORMED | HERS | ST |  |  | 31181701 |  | 440-163881-28-0 | DAWSON |  | 2016-04-27
71000367235 | 91000009426 | PACKING, PREFORMED | HERS | ST |  |  | 31181701 |  | 446-153128-2-A14 | DAWSON |  | 2016-04-27
71000367243 | 91000009427 | PACKING, PREFORMED | HERS | ST |  |  | 31181701 |  | 455-163881-28-0 | DAWSON |  | 2016-04-27
71000367250 | 91000009428 | PIN, STRAIGHT, HEADED | HERS | ST |  |  | 311632 |  | 288-152008-1-26 | DAWSON |  | 2016-04-27
71000367268 | 91000009429 | WASHER, KEY | HERS | SET |  |  | 311618 |  | 405-406 | DAWSON |  | 2016-04-27
71000367276 | 91000009430 | RAM. HYDRAULIC | HERS | ST |  |  | 201117 |  | 138-164541-1-216 | DAWSON |  | 2016-04-27
71000367284 | 91000009431 | CONNECTING ROD, PISTON | HERS | ST |  |  | 26101711 |  | 311-155999-1-9 | DAWSON |  | 2016-04-27
71000367292 | 91000009432 | SEAL, PLAIN ENCASED | HERS | ST |  |  | 31411904 |  | 118-155964-1-AS1 | DAWSON |  | 2016-04-27
71000367300 | 91000009433 | SPRING, HELICAL, COMPRESSION | HERS | ST |  |  | 31161904 |  | 83AB-164540-1-21 | DAWSON |  | 2016-04-27
71000367326 | 91000009434 | PNEUMATIC BAG, LIFTING | HERS | ST |  |  | 40151730 |  | C33S | DAWSON |  | 2016-04-27
71000367334 | 91000009435 | SLEEVE, SHAFT, PUMP | HERS | ST |  |  | 401615 |  | 146-16280213 | DAWSON |  | 2016-04-27
71000367342 | 91000009436 | BUSHING, SLEEVE | HERS | ST |  |  | 311716 |  | 317-151246-1-168 | DAWSON |  | 2016-04-27
71000367359 | 91000009437 | BUSHING, SLEEVE | HERS | ST |  |  | 311716 |  | 318-47166-1-168 | DAWSON |  | 2016-04-27
71000367367 | 91000009438 | RETAINER, PACKING | HERS | ST |  |  | 31181701 |  | 857-150327-1-1-C | DAWSON |  | 2016-04-27
71000367383 | 91000009440 | CHAIN ASSEMBLY, SINGLE LEG | HERS | SET |  |  | 311516 |  | 987-88-90-163624 | DAWSON |  | 2016-04-27
71000367391 | 91000009441 | LID, PLATE | HERS | ST |  |  | 43231512 |  | 343-162695-1-8 | DAWSON |  | 2016-04-27
71000367409 | 91000009442 | COLLAR, SHAFT | HERS | ST |  |  | 31163210 |  | 142-150352-1-8 | DAWSON |  | 2016-04-27
71000367417 | 91000009443 | CONNECTING ROD, PISTON | HERS | ST |  |  | 26101711 |  | 311-5312619 | DAWSON |  | 2016-04-27
71000367425 | 91000009444 | PARTS KIT, RECIPROCATING PUMP | HERS | ST |  |  | 40141616 |  | 282-53178-1-75 | DAWSON |  | 2016-04-27 | 2022-10-07
71000367433 | 91000009445 | PIN, PISTON | HERS | ST |  |  | 311632 |  | 288-150349-1-27 | DAWSON |  | 2016-04-27
71000367441 | 91000009446 | SPACER, RING | HERS | ST |  |  | 31162419 |  | 1019-142469-73 | DAWSON |  | 2016-04-27
71000367458 | 91000009447 | EXTENSION SHAFT | HERS | ST |  |  | 261017 |  | 136-162690-1-8 | DAWSON |  | 2016-04-27
71000367466 | 91000009448 | STRAINER ELEMENT, SEDIMENT | HERS | ST |  |  | 401615 |  | 30-MESH | DAWSON |  | 2016-04-27
71000367474 | 91000009449 | GASKET | HERS | ST |  |  | 3118 |  | 460-162815-2-0 | EMP-EMP |  | 2016-04-27 | 2022-11-01
71000367474 | 91500025203 | GASKET,SPIRAL WOUND | HERS | ST |  |  | 3118 |  | ME1003273 | EMP-EMP |  | 2017-06-29 | 2022-11-01
71000367482 | 91000009450 | GASKET | HERS | ST |  |  | 3118 |  | 460-162815-5-0 | DAWSON |  | 2016-04-27 | 2022-11-01
71000367482 | 91500025204 | GASKET,SPIRAL WOUND | HERS | ST |  |  | 3118 |  | ME1003287 | EMP-EMP |  | 2017-06-29 | 2022-11-01
71000367490 | 91000009451 | GASKET | HERS | ST |  |  | 3118 |  | 462-162815-3-0 | DAWSON |  | 2016-04-27 | 2022-11-01
71000367490 | 91500025205 | GASKET,SPIRAL WOUND | HERS | ST |  |  | 3118 |  | ME1003288 | EMP-EMP |  | 2017-06-29 | 2022-11-01
71000367508 | 91000009452 | RETAINER, PACKING | HERS | ST |  |  | 31181701 |  | 783-162803-1-21 | DAWSON |  | 2016-04-27
71000367516 | 91000009453 | LOCKWASHER | HERS | ST |  |  | 31161801 |  | 1106-158308-2-0 | DAWSON |  | 2016-04-27
71000367524 | 91000009454 | NUT, SELF-LOCKING, HEXAGON | HERS | ST |  |  | 311617 |  | 1107-158300-3-0 | DAWSON |  | 2016-04-27
71000367532 | 91000009455 | HOUSING, BEARING UNIT | HERS | ST |  |  | 31171519 |  | 359-162696-1-1 | DAWSON |  | 2016-04-27 | 2022-10-03
71000367540 | 91000009456 | PACKING, PREFORMED | HERS | ST |  |  | 31181701 |  | 446-162685-2-C | DAWSON |  | 2016-04-27
71000367557 | 91000009457 | PACKING, PREFORMED | HERS | ST |  |  | 31181701 |  | 446-162685-2-A14 | DAWSON |  | 2016-04-27
71000367565 | 91000009458 | PACKING, PREFORMED | HERS | ST |  |  | 31181701 |  | 455-1577737A19 | DAWSON |  | 2016-04-27
71000367573 | 91000009459 | PACKING, PREFORMED | HERS | ST |  |  | 31181701 |  | 455-16388124-0 | DAWSON |  | 2016-04-27
71000367599 | 91000009460 | RAM. HYDRAULIC | HERS | ST |  |  | 201117 |  | 138-162801-1-216 | DAWSON |  | 2016-04-27
71000367607 | 91000009461 | RAM. HYDRAULIC | HERS | ST |  |  | 201117 |  | 143-150353-1-8 | DAWSON |  | 2016-04-27
71000367615 | 91000009462 | RAM. HYDRAULIC | HERS | ST |  |  | 201117 |  | 655-162719-1-8 | DAWSON |  | 2016-04-27
71000367631 | 91000009463 | SEAL RING, METAL | HERS | ST |  |  | 314119 |  | C-335 | DAWSON |  | 2016-04-27 | 2022-11-01
71000367649 | 91000009464 | SEAL, PLAIN ENCASED | HERS | ST |  |  | 31411904 |  | 118-155636-1-0 | DAWSON |  | 2016-04-27
71000367656 | 91000009465 | SEAL, PLAIN ENCASED | HERS | ST |  |  | 31411904 |  | 861-153512-1-0 | DAWSON |  | 2016-04-27
71000367672 | 91000009466 | BEARING, SLEEVE | HERS | ST |  |  | 311715 |  | 341-162693-1-0 | DAWSON |  | 2016-04-27
71000367680 | 91000009467 | PARTS KIT, ROTARY PUMP | HERS | ST |  |  | 401615 |  | DWG.53555 ITEM 17 | DAWSON |  | 2016-04-27
71000367698 | 91000009468 | PARTS KIT, ROTARY PUMP | HERS | ST |  |  | 401615 |  | 53555 | DAWSON |  | 2016-04-27
71000367706 | 91000009469 | SPRING, HELICAL, COMPRESSION | HERS | ST |  |  | 31161904 |  | C-335 | DAWSON |  | 2016-04-27
71000367714 | 91000009470 | SPRING, HELICAL, COMPRESSION | HERS | ST |  |  | 31161904 |  | 83-163588-2-21 | DAWSON |  | 2016-04-27
71000367722 | 91000009471 | FLANGE, GLAND, VALVE | HERS | ST |  |  | 40141616 |  | 43-162813-1-4 | DAWSON |  | 2016-04-27
71000367730 | 91000009472 | SEAL RING, METAL | HERS | ST |  |  | 314119 |  | 856-142544-24-2 | DAWSON |  | 2016-04-27 | 2022-11-01
71000367748 | 91000009473 | O-RING | HERS | ST |  |  | 311817 |  | 981 | DAWSON |  | 2016-04-27 | 2022-11-01
71000367755 | 91000009474 | VALVE, POPPET, ENGINE | HERS | ST |  |  | 26101743 |  | C-335-5 | DAWSON |  | 2016-04-27
71000367763 | 91000009475 | VALVE, REED | HERS | ST |  |  | 40151803 |  | F80-163587-1-20 | DAWSON |  | 2016-04-27
71000367771 | 91000009476 | BUCKET | HERS | ST |  |  | 401615 |  | 60-143304-3-1 | DAWSON |  | 2016-04-27 | 2022-10-07
71000367789 | 91000009477 | LINER, WEAR, METALLIC | HERS | ST |  |  | 40141616 |  | 45-147848-1-1 | DAWSON |  | 2016-04-27 | 2022-11-04
71000367797 | 91000009478 | SEAL RING, METAL | HERS | ST |  |  | 314119 |  | 61-141820-11-1 | DAWSON |  | 2016-04-27 | 2022-11-01
71000367821 | 91000009480 | SPRING, HELICAL, COMPRESSION | HERS | ST |  |  | 31161904 |  | 83-144858-2-21 | DAWSON |  | 2016-04-27
71000367839 | 91000009481 | BUCKET | HERS | ST |  |  | 401615 |  | 60-153820-1-1 | DAWSON |  | 2016-04-27 | 2022-10-07
71000367847 | 91000009482 | LINER, WEAR, METALLIC | HERS | ST |  |  | 40141616 |  | 45-36740-2-1 | DAWSON |  | 2016-04-27 | 2022-11-04
71000367854 | 91000009483 | SEAL RING, METAL | HERS | ST |  |  | 314119 |  | 61-141820-9-1 | DAWSON |  | 2016-04-27 | 2022-11-01
71000367870 | 91000009484 | ROD END, THREADED | HERS | ST |  |  | 20143002 |  | 221-145316-1-8 | DAWSON |  | 2016-04-27
71000367888 | 91000009485 | ROD END, THREADED | HERS | ST |  |  | 20143002 |  | 133-145315-1-20 | DAWSON |  | 2016-04-27
71000367896 | 91000009486 | SPRING, HELICAL, COMPRESSION | HERS | ST |  |  | 31161904 |  | 82-148356-1-21 | DAWSON |  | 2016-04-27
71000367979 | 91000009494 | PISTON, PUMP | HERS | ST |  |  | 401615 |  | 210-141815-8-1 | DAWSON |  | 2016-04-27
71000367987 | 91000009495 | RAM. HYDRAULIC | HERS | ST |  |  | 201117 |  | 138-163412120 | DAWSON |  | 2016-04-27
71000367995 | 91000009496 | RAM. HYDRAULIC | HERS | ST |  |  | 201117 |  | 138-163413120 | DAWSON |  | 2016-04-27
71000368019 | 91000009498 | RING, PISTON | HERS | ST |  |  | 26101727 |  | 211-141820331 | DAWSON |  | 2016-04-27
71000368027 | 91000009499 | CONNECTING ROD, PISTON | HERS | ST |  |  | 26101711 |  | 221-1603758 | DAWSON |  | 2016-04-27
71000368068 | 91000009503 | ADAPTER | HERS | ST |  |  | 231531 |  | M80-141905220 | MILROY-U |  | 2016-04-27
71000368076 | 91000009504 | BUSHING, SLEEVE | HERS | ST |  |  | 311716 |  | 0070002198 | MILROY-U |  | 2016-04-27
71000368084 | 91000009505 | GASKET | HERS | ST |  |  | 3118 |  | 025-0001-099 | MILROY-U |  | 2016-04-27 | 2022-11-01
71000368100 | 91000009507 | PLUNGER, ACTUATOR | HERS | ST |  |  | 261017 |  | 212-0015-116 | MILROY-U |  | 2016-04-27
71000368100 | 91000009508 | PLUNGER, ACTUATOR | HERS | ST |  |  | 261017 |  | 212-0015-117 | MILROY-U |  | 2016-04-27
71000368134 | 91000009509 | CARTRIDGE, CHECK VALVE | HERS | ST |  |  | 40141616 |  | 221-0264-102 | MILROY-U |  | 2016-04-27
71000368142 | 91000009510 | DIAPHRAGM, PUMP | HERS | ST |  |  | 314118 |  | 444-0480-000N | MILROY-U |  | 2016-04-27 | 2022-11-01
71000368159 | 91000009511 | DIAPHRAGM, PUMP | HERS | ST |  |  | 314118 |  | 444-0481-000N | MILROY-U |  | 2016-04-27 | 2022-11-01
71000368175 | 91000009512 | GASKET SET | HERS | SET |  |  | 31401507 |  | 438-0097-047R | MILROY-U |  | 2016-04-27
71000368183 | 91000009513 | PLUNGER, ACTUATOR | HERS | ST |  |  | 261019 |  | 212-9994-116 | MILROY-U |  | 2016-04-27
71000368191 | 91000009514 | CONNECTING ROD, PISTON | HERS | ST |  |  | 26101711 |  | 305005201 | MILROY-U |  | 2016-04-27
71000368209 | 91000009515 | PLUNGER, ACTUATOR | HERS | ST |  |  | 261019 |  | 212-0015-616 | MILROY-U |  | 2016-04-27
71000368217 | 91000009516 | CONNECTING ROD, PISTON | HERS | ST |  |  | 26101711 |  | 214-0018-000 | MILROY-U |  | 2016-04-27
71000368217 | 91000009517 | CONNECTING ROD, PISTON | HERS | ST |  |  | 26101711 |  | DWG D102-1835-000/ITEM 214 | MILROY-U |  | 2016-04-27
71000368225 | 91000009518 | GEAR, WORM | HERS | ST |  |  | 311717 |  | 0520029100 | MILROY-U |  | 2016-04-27
71000368241 | 91000009519 | PIN, STRAIGHT, HEADLESS | HERS | ST |  |  | 31163214 |  | 2920012226 | MILROY-U |  | 2016-04-27
71000368266 | 91000009520 | BALL, CHECK | HERS | ST |  |  | 31121304 |  | 407-0014-110 | MILROY-U |  | 2016-04-27
71000368266 | 91000009521 | BALL, CHECK | HERS | ST |  |  | 31121304 |  | 407-0014-278 | MILROY-U |  | 2016-04-27
71000368274 | 91000009522 | TRUNNION | HERS | ST |  |  | 261017 |  | 237-0008-052 | MILROY-U |  | 2016-04-27 | 2022-10-07
71000368282 | 91000009523 | CASE | HERS | ST |  |  | 391213 |  | 305-0568-020R | MILROY-U |  | 2016-04-27
71000368290 | 91000009524 | HOUSING, MECHANICAL DRIVE | HERS | ST |  |  | 40151701 |  | 281-0071-001 | MILROY-U |  | 2016-04-27
71000368324 | 91000009525 | HOUSING, LIQUID PUMP | HERS | ST |  |  | 401615 |  | 3050568030 | MILROY-U |  | 2016-04-27
71000368340 | 91000009526 | PLUNGER, ACTUATOR | HERS | ST |  |  | 261019 |  | 212-0021-416 | MILROY-U |  | 2016-04-27
71000368357 | 91000009527 | PLUNGER, ACTUATOR | HERS | ST |  |  | 261019 |  | 212-0021-428 | MILROY-U |  | 2016-04-27
71000368365 | 91000009528 | SCREW, CAP, SOCKET HEAD | HERS | ST |  |  | 31161532 |  | 405-0239-014 | MILROY-U |  | 2016-04-27
71000368381 | 91000009529 | RING, LANTERN | HERS | ST |  |  | 311632 |  | 206-0003-016 | MILROY-U |  | 2016-04-27
71000368399 | 91000009530 | PLUNGER, ACTUATOR | HERS | ST |  |  | 261019 |  | 007-000-2698N | MILROY-U |  | 2016-04-27
71000368407 | 91000009531 | THUMBSCREW | HERS | ST |  |  | 411165 |  | 256-0001-001 | MILROY-U |  | 2016-04-27
71000368415 | 91000009532 | SEAT, BALL | HERS | ST |  |  | 4015 |  | 224-0009-016 | MILROY-U |  | 2016-04-27
71000368423 | 91000009533 | SEAT | HERS | ST |  |  | 231531 |  | 224-0019-016 | MILROY-U |  | 2016-04-27
71000368431 | 91000009534 | SEAT | HERS | ST |  |  | 231531 |  | 224-0009-028 | MILROY-U |  | 2016-04-27
71000368449 | 91000009535 | SEAT | HERS | ST |  |  | 231531 |  | 224-0019-028 | MILROY-U |  | 2016-04-27
71000368464 | 91000009536 | VALVE, SAFETY RELIEF | HERS | ST |  |  | 40141606 |  | 407-0125-000 | MILROY-U |  | 2016-04-27
71000368464 | 91000009537 | VALVE, SAFETY RELIEF | HERS | ST |  |  | 40141606 |  | H4070125000 | MILROY-U |  | 2016-04-27
71000368480 | 91000009538 | CONTROL | HERS | ST |  |  | 261017 |  | 01H4070125000 | MILROY-U |  | 2016-04-27
71000368498 | 91000009539 | DIAPHRAGM, PUMP | HERS | ST |  |  | 314118 |  | 298-0005-175R | MILROY-U |  | 2016-04-27 | 2022-11-01
71000368506 | 91000009540 | PIN, STRAIGHT, HEADED | HERS | ST |  |  | 311632 |  | 211-0030-039 | MILROY-U |  | 2016-04-27
71000368514 | 91000009541 | PLUNGER, ACTUATOR | HERS | ST |  |  | 261019 |  | 012-0101-006 | MILROY-U |  | 2016-04-27
71000368514 | 91000009542 | PLUNGER, ACTUATOR | HERS | ST |  |  | 261019 |  | 0120101006N | MILROY-U |  | 2016-04-27
71000368522 | 91000009543 | RETAINER, PACKING | HERS | ST |  |  | 31181701 |  | 408-0073-141 | MILROY-U |  | 2016-04-27
71000368530 | 91000009544 | CONNECTING ROD, PISTON | HERS | ST |  |  | 26101711 |  | 214-0008-062 | MILROY-U |  | 2016-04-27
71000368548 | 91000009545 | SPRING, HELICAL, COMPRESSION | HERS | ST |  |  | 31161904 |  | 080-0004-016*15H | MILROY-U |  | 2016-04-27
71000368555 | 91000009546 | SPRING, HELICAL, COMPRESSION | HERS | ST |  |  | 31161904 |  | 280-0043-041 | MILROY-U |  | 2016-04-27
71000368563 | 91000009547 | VALVE, CHECK | HERS | ST |  |  | 40141634 |  | 221-0897-216 | MILROY-U |  | 2016-04-27
71000368571 | 91000009548 | VALVE, POPPET, ENGINE | HERS | ST |  |  | 26101743 |  | 212-0056-074 | MILROY-U |  | 2016-04-27
71000368597 | 91000009549 | PARTS KIT, RECIPROCATING PUMP | HERS | ST |  |  | 40151739 |  | 221-0179-016 | MILROY-U |  | 2016-04-27 | 2022-10-07
71000368639 | 91000009551 | SPRING, HELICAL, COMPRESSION | HERS | ST |  |  | 31161904 |  | 080-0004-016*13H | MILROY-U |  | 2016-04-27
71000368647 | 91000009552 | VALVE, CHECK | HERS | ST |  |  | 40141634 |  | 021-0237-016 | MILROY-U |  | 2016-04-27
71000368654 | 91000009553 | GEAR, WORM | HERS | ST |  |  | 311717 |  | 052-0042-001 | MILROY-U |  | 2016-04-27
71000368662 | 91000009554 | GEARSHAFT | HERS | ST |  |  | 311717 |  | 268-0021-039 | MILROY-U |  | 2016-04-27
71000368670 | 91000009555 | BALL, BEARING | HERS | SET |  |  | 31121304 |  | 050-0058-016 | MILROY-U |  | 2016-04-27
71000368670 | 91000009556 | BALL, BEARING | HERS | SET |  |  | 31121304 |  | 409-0094-020 | MILROY-U |  | 2016-04-27
71000368704 | 91000009557 | PARTS KIT, HYDRAULIC PUMP | HERS | ST |  |  | 401615 |  | 3050886006R | MILROY-U |  | 2016-04-27
71000368712 | 91000009558 | PLATE, MOUNTING | HERS | ST |  |  | 312314 |  | 2980006016N | MILROY-U |  | 2016-04-27
71000368720 | 91000009559 | PLATE, MOUNTING | HERS | ST |  |  | 312314 |  | 298-0033-006 | MILROY-U |  | 2016-04-27
71000368738 | 91000009560 | SHAFT, CLUTCH, TRANSFER DRIVE | HERS | ST |  |  | 261120 |  | 012-0102-006 | MILROY-U |  | 2016-04-27
71000368753 | 91000009561 | CONNECTING ROD, PISTON | HERS | ST |  |  | 26101711 |  | 050-0109-000 | GARDNER |  | 2016-04-27
71000368753 | 91000009562 | CONNECTING ROD, PISTON | HERS | ST |  |  | 26101711 |  | 214-0025-062 | MILROY-U |  | 2016-04-27
71000368779 | 91000009563 | VALVE | HERS | ST |  |  | 401416 |  | 305-0886-003R | MILROY-U |  | 2016-04-27
71000368803 | 91000009564 | BALL, BEARING | HERS | ST |  |  | 31121304 |  | 407-0014-270 | MILROY-U |  | 2016-04-27
71000368811 | 91000009565 | GASKET SET | HERS | SET |  |  | 31401507 |  | 4380009177R | MILROY-U |  | 2016-04-27
71000368829 | 91000009566 | PLUNGER, ACTUATOR | HERS | ST |  |  | 261019 |  | 012-0001-016N | MILROY-U |  | 2016-04-27
71000368837 | 91000009567 | SEAL RING, METAL | HERS | ST |  |  | 314119 |  | 206-0004-016 | MILROY-U |  | 2016-04-27 | 2022-11-01
71000368852 | 91000009568 | VALVE, CHECK | HERS | ST |  |  | 40141634 |  | 210-0019-000 | MILROY-U |  | 2016-04-27
71000368852 | 91000009569 | VALVE, CHECK | HERS | ST |  |  | 40141634 |  | 221-0062-002*221J | MILROY-U |  | 2016-04-27
71000368852 | 91000009570 | VALVE, CHECK | HERS | ST |  |  | 40141634 |  | 221-0062-008 | MILROY-U |  | 2016-04-27
71000368886 | 91000009571 | PLUNGER, ACTUATOR | HERS | ST |  |  | 261019 |  | 012-0001-094 | MILROY-U |  | 2016-04-27
71000368894 | 91000009572 | SEAL RING, METAL | HERS | ST |  |  | 314119 |  | 0070000098N | MILROY-U |  | 2016-04-27 | 2022-11-01
71000368902 | 91000009573 | VALVE, CHECK | HERS | ST |  |  | 40141634 |  | 021-0236-016 | MILROY-U |  | 2016-04-27
71000368910 | 91000009574 | VALVE, SAFETY RELIEF | HERS | ST |  |  | 40141606 |  | 3050564350R | MILROY-U |  | 2016-04-27
71000368928 | 91000009575 | PARTS KIT, HYDRAULIC PUMP | HERS | ST |  |  | 401615 |  | 3050577112 | MILROY-U |  | 2016-04-27
71000368936 | 91000009576 | SHOCK ABSORBER, DIRECT ACTION | HERS | ST |  |  | 261017 |  | 4400030010 | MILROY-U |  | 2016-04-27
71000368944 | 91000009577 | O-RING | HERS | KIT |  |  | 311817 |  | 3050900230 | MILROY-U |  | 2016-04-27 | 2022-11-01
71000368951 | 91000009578 | O-RING | HERS | ST |  |  | 311817 |  | 4380006072N | MILROY-U |  | 2016-04-27 | 2022-11-01
71000368969 | 91000009579 | SEAL, PLAIN ENCASED | HERS | ST |  |  | 31411904 |  | S.MOT.055/4 | MILROY-U |  | 2016-04-27
71000368977 | 91000009580 | VALVE, CONCENTRIC | HERS | ST |  |  | 40151803 |  | 3050883002 | MILROY-U |  | 2016-04-27
71000368985 | 91000009581 | DIAPHRAGM, PUMP | HERS | ST |  |  | 314118 |  | 298-0015-075 | MILROY-U |  | 2016-04-27 | 2022-11-01
71000368993 | 91000009582 | SEAL, PLAIN ENCASED | HERS | ST |  |  | 31411904 |  | S.MOT.O.75/4 | MILROY-U |  | 2016-04-27
71000369009 | 91000009583 | DRAIN | HERS | ST |  |  | 261017 |  | 437-0000-054 | MILROY-U |  | 2016-04-27
71000369033 | 91000009584 | PLATE, MOUNTING | HERS | ST |  |  | 312314 |  | 298-0014-016 | MILROY-U |  | 2016-04-27
71000369041 | 91000009585 | SEAL, PLAIN ENCASED | HERS | ST |  |  | 31411904 |  | 009-9041-150 | MILROY-U |  | 2016-04-27
71000369058 | 91000009586 | CONNECTING ROD, PISTON | HERS | ST |  |  | 26101711 |  | 214-0013-062 | MILROY-U |  | 2016-04-27
71000369074 | 91000009587 | VALVE | HERS | ST |  |  | 401416 |  | 012-0020-085 | MILROY-U |  | 2016-04-27
71000369082 | 91000009588 | VALVE, POPPET, ENGINE | HERS | ST |  |  | 26101743 |  | 212-0057-074 | MILROY-U |  | 2016-04-27
71000369108 | 91000009589 | GASKET, SPIRAL WOUND | HERS | ST |  |  | 3118 |  | 408-0073-221 | MILROY-U |  | 2016-04-27 | 2022-11-01
71000369116 | 91000009590 | PLATE, MOUNTING | HERS | ST |  |  | 401729 |  | 298-0016-016 | MILROY-U |  | 2016-04-27 | 2022-11-01
71000369124 | 91000009591 | VALVE | HERS | ST |  |  | 401416 |  | 3050886003R | MILROY-U |  | 2016-04-27
71000369132 | 91000009592 | VALVE, CHECK | HERS | ST |  |  | 40141634 |  | 3050577053R | MILROY-U |  | 2016-04-27
71000369157 | 91000009593 | BALL, BEARING | HERS | ST |  |  | 31121304 |  | 70V400024534 | FMC-EURO |  | 2016-04-27
71000369157 | 91000009594 | BALL, BEARING | HERS | ST |  |  | 31121304 |  | 407-0014-112 | MILROY-U |  | 2016-04-27
71000369157 | 91000009595 | BALL, BEARING | HERS | ST |  |  | 31121304 |  | 407-0014-242 | MILROY-U |  | 2016-04-27
71000369157 | 91000009596 | BALL, BEARING | HERS | ST |  |  | 31121304 |  | 407-0014-272 | MILROY-U |  | 2016-04-27
71000369157 | 91000009597 | BALL, BEARING | HERS | ST |  |  | 31121304 |  | 407-0014-272-9.5 | MILROY-U |  | 2016-04-27
71000369157 | 91000009598 | BALL, BEARING | HERS | ST |  |  | 31121304 |  | H-6712-M | OPW-DIV |  | 2016-04-27
71000369157 | 91000009599 | BALL, BEARING | HERS | ST |  |  | 31121304 |  | RB-9.525 | SKF |  | 2016-04-27
71000369157 | 91000009600 | BALL, BEARING | HERS | ST |  |  | 31121304 |  | RB-9.525 RJ/G100 | SKF |  | 2016-04-27 | 2016-09-19
71000369199 | 91000009601 | PARTS KIT, HYDRAULIC PUMP | HERS | ST |  |  | 401615 |  | 221-0263-002 | MILROY-U |  | 2016-04-27
71000369223 | 91000009602 | GASKET | HERS | ST |  |  | 3118 |  | 025-0005-099 | MILROY-U |  | 2016-04-27 | 2022-11-01
71000369249 | 91000009603 | INSERT | HERS | ST |  |  | 31162802 |  | 243-0028-174 | MILROY-U |  | 2016-04-27
71000369256 | 91000009604 | LOCKOUT DEVICE | HERS | ST |  |  | 40141616 |  | 243-0028-274 | MILROY-U |  | 2016-04-27
71000369264 | 91000009605 | PLUNGER, ACTUATOR | HERS | ST |  |  | 261019 |  | 212-0020-316 | MILROY-U |  | 2016-04-27
71000369272 | 91000009606 | PLUNGER, ACTUATOR | HERS | ST |  |  | 261019 |  | 2120021116N | MILROY-U |  | 2016-04-27
71000369280 | 91000009607 | SCREW, CAP, SOCKET HEAD | HERS | SET |  |  | 31161532 |  | 111-8500-1200 | MILROY-U |  | 2016-04-27
71000369314 | 91000009608 | SEAL RING, METAL | HERS | ST |  |  | 314119 |  | 101-845-00520 | MILROY-U |  | 2016-04-27 | 2022-11-01
71000369322 | 91000009609 | RING, LANTERN | HERS | ST |  |  | 311632 |  | 206-0002-016 | MILROY-U |  | 2016-04-27
71000369330 | 91000009610 | SEAT | HERS | ST |  |  | 231531 |  | 224-0008-016 | MILROY-U |  | 2016-04-27
71000369348 | 91000009611 | SEAT | HERS | ST |  |  | 231531 |  | 224-0018-016 | MILROY-U |  | 2016-04-27
71000369355 | 91000009612 | GEAR, WORM | HERS | ST |  |  | 311717 |  | 0520024100N | MILROY-U |  | 2016-04-27
71000369371 | 91000009613 | PLUNGER | HERS | ST |  |  | 401717 |  | 272-0026-306 | MILROY-U |  | 2016-04-27 | 2022-11-01
71000369389 | 91000009614 | BEARING | HERS | ST |  |  | 311715 |  | 0370001062 | MILROY-U |  | 2016-04-27
71000369405 | 91000009615 | CASE | HERS | ST |  |  | 391213 |  | 305-0569-010 | MILROY-U |  | 2016-04-27
71000369413 | 91000009616 | CONNECTING ROD, PISTON | HERS | ST |  |  | 26101711 |  | 050-0082-000 | MILROY-U |  | 2016-04-27
71000369421 | 91000009617 | SUPPORT | HERS | ST |  |  | 311625 |  | 2810125001 | MILROY-U |  | 2016-04-27
71000369439 | 91000009618 | RETAINER, PACKING | HERS | ST |  |  | 31181701 |  | 2089997-016 | MILROY-U |  | 2016-04-27
71000369447 | 91000009619 | PIN, STRAIGHT, HEADED | HERS | ST |  |  | 311632 |  | 2110039006 | MILROY-U |  | 2016-04-27
71000369454 | 91000009620 | PLUNGER, ACTUATOR | HERS | ST |  |  | 261019 |  | 2129994116 | MILROY-U |  | 2016-04-27
71000369488 | 91000009621 | PLUNGER, ACTUATOR | HERS | ST |  |  | 261019 |  | 0070001175N | MILROY-U |  | 2016-04-27
71000369504 | 91000009622 | SEAL RING, METAL | HERS | ST |  |  | 314119 |  | 1004565 | MILROY-U |  | 2016-04-27 | 2022-11-01
71000369512 | 91000009623 | SCALE | HERS | ST |  |  | 271115 |  | 2530046098 | MILROY-U |  | 2016-04-27
71000369520 | 91000009624 | SCALE | HERS | ST |  |  | 411165 |  | 2550024062 | MILROY-U |  | 2016-04-27
71000369538 | 91000009625 | SEAL, PLAIN ENCASED | HERS | ST |  |  | 31411904 |  | 050-0079-000 | MILROY-U |  | 2016-04-27
71000369546 | 91000009626 | SEAL, PLAIN ENCASED | HERS | ST |  |  | 31411904 |  | 4080083123 | MILROY-U |  | 2016-04-27
71000369553 | 91000009627 | SCREW, MACHINE | HERS | ST |  |  | 31161504 |  | 237-0034-006 | MILROY-U |  | 2016-04-27
71000369553 | 91000009628 | SCREW, MACHINE | HERS | ST |  |  | 31161504 |  | 2370034006 | MILROY-U |  | 2016-04-27
71000369561 | 91000009629 | THUMBSCREW | HERS | ST |  |  | 411165 |  | 2560027006 | MILROY-U |  | 2016-04-27
71000369587 | 91000009630 | GEAR, WORM | HERS | ST |  |  | 311717 |  | 2520076003 | MILROY-U |  | 2016-04-27
71000369603 | 91000009631 | PACKING ASSEMBLY | HERS | ST |  |  | 314015 |  | 050-0027-003 | MILROY-U |  | 2016-04-27 | 2022-11-01
71000369629 | 91000009632 | PLUNGER, ACTUATOR | HERS | KIT |  |  | 261019 |  | 0500026000F | MILROY-U |  | 2016-04-27
71000369637 | 91000009633 | SPIDER, DIFFERENTIAL | HERS | ST |  |  | 221017 |  | 210-0010-006 | MILROY-U |  | 2016-04-27
71000369637 | 91000009634 | SPIDER, DIFFERENTIAL | HERS | ST |  |  | 221017 |  | 3050052080F | MILROY-U |  | 2016-04-27
71000369637 | 91000009635 | SPIDER, DIFFERENTIAL | HERS | ST |  |  | 221017 |  | 3050052080R | MILROY-U |  | 2016-04-27
71000369652 | 91000009636 | PACKING, PREFORMED | HERS | ST |  |  | 31181701 |  | 438-0124-011 | MILROY-U |  | 2016-04-27
71000369678 | 91000009637 | PLUNGER, ACTUATOR | HERS | ST |  |  | 261019 |  | 212-9999-096 | MILROY-U |  | 2016-04-27
71000369702 | 91000009638 | BASE, MOTOR | HERS | ST |  |  | 261017 |  | 165-711 | GRACO |  | 2016-04-27
71000369728 | 91000009639 | BUSHING | HERS | ST |  |  | 311716 |  | 172-405 | GRACO |  | 2016-04-27
71000369744 | 91000009640 | CONNECTOR, QUICK-ACTING | HERS | ST |  |  | 39122001 |  | 208-536 | GRACO |  | 2016-04-27
71000369751 | 91000009641 | CYLINDER | HERS | ST |  |  | 231531 |  | 165-712 | GRACO |  | 2016-04-27
71000369769 | 91000009642 | COUPLING, HOSE | HERS | ST |  |  | 40141734 |  | 169-969 | GRACO |  | 2016-04-27
71000369777 | 91000009643 | GASKET | HERS | ST |  |  | 3118 |  | 158-109 | GRACO |  | 2016-04-27 | 2022-11-01
71000369835 | 91000009644 | PACKING, PREFORMED | HERS | ST |  |  | 31181701 |  | 150-179 | GRACO |  | 2016-04-27
71000369868 | 91000009645 | PACKING, PREFORMED | HERS | ST |  |  | 31181701 |  | 163-011 | GRACO |  | 2016-04-27
71000369876 | 91000009646 | PACKING, PREFORMED | HERS | ST |  |  | 31181701 |  | 165289 | GRACO |  | 2016-04-27 | 2018-02-27
71000369884 | 91000009647 | PISTON | HERS | ST |  |  | 26101736 |  | P-7421 | GRACO |  | 2016-04-27
71000369892 | 91000009648 | PISTON | HERS | ST |  |  | 26101736 |  | 205-590 | GRACO |  | 2016-04-27
71000369942 | 91000009651 | SPRING, HELICAL, COMPRESSION | HERS | ST |  |  | 31161904 |  | 157-630 | GRACO |  | 2016-04-27
71000369959 | 91000009652 | SPRING, HELICAL, COMPRESSION | HERS | ST |  |  | 31161904 |  | 157-633- | GRACO |  | 2016-04-27
71000369967 | 91000009653 | TUBE, BENT, METALLIC | HERS | ST |  |  | 221017 |  | 157-682 | GRACO |  | 2016-04-27
71000369983 | 91000009654 | VALVE, POPPET, ENGINE | HERS | ST |  |  | 26101743 |  | 202-510 | GRACO |  | 2016-04-27
71000369991 | 91000009655 | VALVE, NEEDLE | HERS | ST |  |  | 40141602 |  | 206-264 | GRACO |  | 2016-04-27
71000370064 | 91000009659 | INDICATOR, SIGHT, LIQUID | HERS | ST |  |  | 411165 |  | 51-24-1500 | HILLS-MC |  | 2016-04-27
71000370080 | 91000009660 | SEAT | HERS | ST |  |  | 231531 |  | AMI-MISC-2189/ITEM 1 | CIB-DWG |  | 2016-04-27
71000370122 | 91000009662 | SPRING, HELICAL, COMPRESSION | HERS | ST |  |  | 31161904 |  | 5170-01/ITEM 18 | HILLS-MC |  | 2016-04-27
71000370254 | 91000009665 | SHAFT | HERS | ST |  |  | 26111512 |  | AP3-078-66 | MCCARTNE |  | 2016-04-27
71000370270 | 91000009667 | GASKET SET | HERS | SET |  |  | 31401507 |  | 9500256 | LIQUID |  | 2016-04-27
71000370288 | 91000009668 | CONNECTING ROD, PISTON | HERS | ST |  |  | 26101711 |  | P15-623-1 | LIQUID |  | 2016-04-27
71000370304 | 91000009669 | VALVE | HERS | ST |  |  | 401416 |  | P15-626 | LIQUID |  | 2016-04-27
71000370320 | 91000009670 | MOTOR-PUMP, HYDRAULIC | HERS | ST |  |  | 261017 |  | 25077 | LIQUID |  | 2016-04-27 | 2022-10-07
71000370387 | 91000009675 | BUSHING | HERS | ST |  |  | 311716 |  | 10322 | LIQUID |  | 2016-04-27
71000370395 | 91000009676 | ADAPTER | HERS | ST |  |  | 231531 |  | AMI-1000-2151/ITEM 272B | CIB-DWG |  | 2016-04-27
71000370403 | 91000009677 | VALVE | HERS | ST |  |  | 401416 |  | 3050576036 | MILROY-U |  | 2016-04-27
71000370403 | 91000009679 | VALVE | HERS | ST |  |  | 401416 |  | 3050576036R | MILROY-U |  | 2016-04-27
71000370429 | 91000009680 | DIAPHRAGM, PUMP | HERS | ST |  |  | 314118 |  | 298-0005-175 | MILROY-U |  | 2016-04-27 | 2022-11-01
71000370452 | 91000009681 | PARTS KIT, HYDRAULIC PUMP | HERS | ST |  |  | 401615 |  | 3050886006 | MILROY-U |  | 2016-04-27
71000370460 | 91000009682 | O-RING | HERS | KIT |  |  | 311817 |  | 3050900030 | MILROY-U |  | 2016-04-27 | 2022-11-01
71000370478 | 91000009683 | SEAL, PLAIN ENCASED | HERS | ST |  |  | 31411904 |  | S.MOT.0.37/6 | MILROY-U |  | 2016-04-27
71000370486 | 91000009684 | VALVE, CONCENTRIC | HERS | ST |  |  | 40151803 |  | 3050886002 | MILROY-U |  | 2016-04-27
71000370494 | 91000009685 | VALVE, REED | HERS | ST |  |  | 40151803 |  | 3050576092 | MILROY-U |  | 2016-04-27
71000370502 | 91000009686 | PISTON, PUMP | HERS | ST |  |  | 401615 |  | 212-0053-006 | MILROY-U |  | 2016-04-27
71000370528 | 91000009688 | SPRING | HERS | ST |  |  | 311619 |  | 280-0033-016 | MILROY-U |  | 2016-04-27
71000370528 | 91000009689 | SPRING | HERS | ST |  |  | 311619 |  | DWG.106-5127-000/ITEM280A | MILROY-U |  | 2016-04-27
71000370551 | 91000009690 | VALVE, AIR PRESSURE RELIEF | HERS | ST |  |  | 401416 |  | 305-0564-120 | MILROY-U |  | 2016-04-27
71000370577 | 91000009693 | DIAPHRAGM, PUMP | HERS | ST |  |  | 314118 |  | AMI-900-2326/ITEM 298B | CIB-DWG |  | 2016-04-27 | 2022-11-01
71000370585 | 91000009694 | DIAPHRAGM, PUMP | HERS | ST |  |  | 314118 |  | 298-0040-284 | MILROY-U |  | 2016-04-27 | 2022-11-01
71000370593 | 91000009695 | PLATE, MOUNTING | HERS | ST |  |  | 312314 |  | BMI-900-982/ITEM 298C | CIB-DWG |  | 2016-04-27
71000370601 | 91000009696 | PISTON, VALVE | HERS | ST |  |  | 40141616 |  | BMI-900-981 | CIB-DWG |  | 2016-04-27
71000370627 | 91000009697 | VALVE, SAFETY RELIEF | HERS | ST |  |  | 40141606 |  | 101-B | MILROY-U |  | 2016-04-27
71000370635 | 91000009698 | VALVE, SAFETY RELIEF | HERS | ST |  |  | 40141606 |  | 101-C | MILROY-U |  | 2016-04-27
71000370692 | 91000009699 | DIAPHRAGM, PUMP | HERS | KIT |  |  | 314118 |  | 3050928332 | MILROY-U |  | 2016-04-27 | 2022-11-01
71000370700 | 91000009700 | GASKET SET | HERS | KIT |  |  | 31401507 |  | 3050919030 | MILROY-U |  | 2016-04-27
71000370718 | 91000009701 | GASKET SET | HERS | KIT |  |  | 31401507 |  | 3050926040 | MILROY-U |  | 2016-04-27
71000370726 | 91000009702 | SEAL ASSEMBLY, SHAFT, SPRING LOADED | HERS | KIT |  |  | 31411701 |  | 3050033250 | MILROY-U |  | 2016-04-27
71000370734 | 91000009703 | SEAL, PLAIN ENCASED | HERS | ST |  |  | 31411904 |  | S.MOT.1.1/6 | MILROY-U |  | 2016-04-27
71000370742 | 91000009704 | VALVE, RESTRICTOR CHECK | HERS | ST |  |  | 401416 |  | 3050587130 | MILROY-U |  | 2016-04-27
71000370759 | 91000009705 | BEARING, SLEEVE | HERS | ST |  |  | 311715 |  | 237H/DWG.C102-0976-000 | MILROY-U |  | 2016-04-27
71000370767 | 91000009706 | BALL, CHECK | HERS | ST |  |  | 31121304 |  | 407-D/DWG.C102-0976-000 | MILROY-U |  | 2016-04-27
71000370783 | 91000009707 | GEARSHAFT, WORM WHEEL | HERS | ST |  |  | 311717 |  | 252-J/DWG.C102-0976-000 | MILROY-U |  | 2016-04-27
71000370809 | 91000009708 | PISTON, VALVE | HERS | ST |  |  | 40141616 |  | DWG.C102-0976-000/IT.212C | MILROY-U |  | 2016-04-27
71000370825 | 91000009709 | SEAT, VALVE | HERS | ST |  |  | 40141646 |  | 224D/DWG.C102-0976-000 | MILROY-U |  | 2016-04-27
71000370833 | 91000009710 | SEAT, VALVE | HERS | ST |  |  | 40141646 |  | 224E/DWG.C102-0976-000 | MILROY-U |  | 2016-04-27
71000370866 | 91000009711 | VALVE, SAFETY RELIEF | HERS | ST |  |  | 40141606 |  | DWG.C102-0976-000/101C | MILROY-U |  | 2016-04-27
71000370908 | 91000009712 | DIAPHRAGM, PUMP | HERS | ST |  |  | 314118 |  | 298-0010-875 | MILROY-U |  | 2016-04-27 | 2022-11-01
71000370924 | 91000009714 | PLATE, MOUNTING | HERS | ST |  |  | 312314 |  | DWG.C102-0346-000/298-A | MILROY-U |  | 2016-04-27
71000370940 | 91000009716 | PISTON, VALVE | HERS | ST |  |  | 40141616 |  | DWG.C102-0346-000/212-C | MILROY-U |  | 2016-04-27
71000370973 | 91000009717 | SEAT | HERS | ST |  |  | 231531 |  | DWG.C102-0346-000/224-E | MILROY-U |  | 2016-04-27
71000370981 | 91000009718 | SEAT | HERS | ST |  |  | 231531 |  | DWG.C102-0346-000/224-D | MILROY-U |  | 2016-04-27
71000370999 | 91000009719 | VALVE, CHECK | HERS | ST |  |  | 40141634 |  | 221-0064-002R | MILROY-U |  | 2016-04-27
71000371005 | 91000009720 | VALVE, SAFETY RELIEF | HERS | ST |  |  | 40141606 |  | 101-0018-000 | MILROY-U |  | 2016-04-27
71000371054 | 91000009721 | CROSSHEAD, RECIPROCATING PUMP | HERS | ST |  |  | 40151739 |  | 210-0004-000 | MILROY-U |  | 2016-04-27
71000371062 | 91000009723 | CONNECTING ROD, PISTON | HERS | ST |  |  | 26101711 |  | DWG.D102-0048-000/214 | MILROY-U |  | 2016-04-27
71000371070 | 91000009724 | SEAL, PLAIN | HERS | ST |  |  | 31411904 |  | 408-0031-050 | MILROY-U |  | 2016-04-27
71000371088 | 91000009725 | BEARING, SLEEVE | HERS | ST |  |  | 311715 |  | 237-0020-052 | MILROY-U |  | 2016-04-27
71000371096 | 91000009726 | WORM SHAFT | HERS | ST |  |  | 411165 |  | 0520024200N | MILROY-U |  | 2016-04-27
71000371112 | 91000009727 | BEARING, SLEEVE | HERS | ST |  |  | 311715 |  | 237-0020-052 | MILROY-U |  | 2016-04-27
71000371161 | 91000009728 | PIN, GROOVED, HEADLESS | HERS | ST |  |  | 311632 |  | DWG.D102-0977-000/292 | MILROY-U |  | 2016-04-27
71000371179 | 91000009729 | PLUNGER, HYDRAULIC RAM | HERS | ST |  |  | 261019 |  | 212-0062-150 | MILROY-U |  | 2016-04-27
71000371187 | 91000009731 | CONNECTING ROD, PISTON | HERS | ST |  |  | 26101711 |  | DWG.D102-0977-000/214 | MILROY-U |  | 2016-04-27
71000371195 | 91000009732 | SEAT, VALVE | HERS | ST |  |  | 40141646 |  | DWG.D102-0977-000/224D | MILROY-U |  | 2016-04-27
71000371203 | 91000009733 | SEAT, VALVE | HERS | ST |  |  | 40141646 |  | DWG.D102-0977-000/224E | MILROY-U |  | 2016-04-27
71000371245 | 91000009734 | BALL, CHECK | HERS | ST |  |  | 31121304 |  | 407-0014-150 | MILROY-U |  | 2016-04-27
71000371245 | 91000009735 | BALL, CHECK | HERS | ST |  |  | 31121304 |  | 407D | MILROY-U |  | 2016-04-27
71000371260 | 91000009737 | BODY | HERS | ST |  |  | 391217 |  | 221A | MILROY-U |  | 2016-04-27
71000371310 | 91000009738 | SEAT | HERS | ST |  |  | 231531 |  | 224B-1/2 | MILROY-U |  | 2016-04-27
71000371328 | 91000009739 | O-RING | HERS | ST |  |  | 311817 |  | 225-0032-675 | MILROY-U |  | 2016-04-27 | 2022-11-01
71000371328 | 91000009740 | O-RING | HERS | ST |  |  | 311817 |  | DWG 102-9997-000 | MILROY-U |  | 2016-04-27 | 2022-11-01
71000371336 | 91000009741 | CONNECTING ROD, PISTON | HERS | ST |  |  | 26101711 |  | 214-0021-000 | MILROY-U |  | 2016-04-27
71000371369 | 91000009742 | GEARSHAFT, WORM WHEEL | HERS | SET |  |  | 311717 |  | DWG 102-0627-000/ITEM 252 | MILROY-U |  | 2016-04-27
71000371435 | 91000009743 | BUSHING | HERS | ST |  |  | 311716 |  | 211-0044-006 | MILROY-U |  | 2016-04-27
71000371476 | 91000009744 | DIAPHRAGM, PUMP | HERS | ST |  |  | 314118 |  | 298-0074-099 | MILROY-U |  | 2016-04-27 | 2022-11-01
71000371518 | 91000009745 | PISTON, VALVE | HERS | ST |  |  | 40141616 |  | DWG.212-0053006/ITEM 212B | MILROY-U |  | 2016-04-27
71000371534 | 91000009746 | O-RING | HERS | ST |  |  | 311817 |  | 4080001123 | MILROY-U |  | 2016-04-27 | 2022-11-01
71000371542 | 91000009747 | REPAIR KIT | HERS | KIT |  |  | 231531 |  | 336-0013-021 | MILROY-U |  | 2016-04-27
71000371542 | 91000009748 | REPAIR KIT | HERS | KIT |  |  | 231531 |  | RPM-002 | MILROY-U |  | 2016-04-27
71000371559 | 91000009749 | BEARING | HERS | ST |  |  | 311715 |  | 221-0100-016 | MILROY-U |  | 2016-04-27
71000371559 | 91000009750 | BEARING | HERS | ST |  |  | 311715 |  | 221BS | MILROY-U |  | 2016-04-27
71000371633 | 91000009753 | PLATE, REED VALVE | HERS | ST |  |  | 40141616 |  | 221-A | MILROY-U |  | 2016-04-27
71000371716 | 91000009755 | COUPLING, SHAFT, FLEXIBLE | HERS | ST |  |  | 31163013 |  | 410-C | MILROY-U |  | 2016-04-27
71000371773 | 91000009757 | SHOCK ABSORBER, DIRECT ACTION | HERS | ST |  |  | 261017 |  | 4400030020 | MILROY-U |  | 2016-04-27
71000371781 | 91000009758 | DIAPHRAGM, PUMP | HERS | ST |  |  | 314118 |  | 0980129099 | MILROY-U |  | 2016-04-27 | 2022-11-01
71000371799 | 91000009759 | GASKET SET | HERS | KIT |  |  | 31401507 |  | 3050919020 | MILROY-U |  | 2016-04-27
71000371807 | 91000009760 | GASKET SET | HERS | KIT |  |  | 31401507 |  | 3050926030 | MILROY-U |  | 2016-04-27
71000371815 | 91000009761 | PARTS KIT,SEAL REPLACEMENT,MECH.EQUIPMNT | HERS | KIT |  |  | 271117 |  | 3050057160 | MILROY-U |  | 2016-04-27 | 2022-11-04
71000371823 | 91000009762 | SEAL, PLAIN ENCASED | HERS | ST |  |  | 31411904 |  | S.MOT.2.2/6 | MILROY-U |  | 2016-04-27
71000371831 | 91000009763 | VALVE, RESTRICTOR CHECK | HERS | ST |  |  | 401416 |  | 3050591122 | MILROY-U |  | 2016-04-27
71000371849 | 91000009764 | DIAPHRAGM, PUMP | HERS | ST |  |  | 314118 |  | 0980130099 | MILROY-U |  | 2016-04-27 | 2022-11-01
71000371856 | 91000009765 | GASKET SET | HERS | KIT |  |  | 31401507 |  | 3050926050 | MILROY-U |  | 2016-04-27
71000371864 | 91000009766 | SEAL, PLAIN ENCASED | HERS | ST |  |  | 31411904 |  | S.MOT.5.5/6 | MILROY-U |  | 2016-04-27
71000371872 | 91000009767 | VALVE, RESTRICTOR CHECK | HERS | ST |  |  | 401416 |  | 3050591032 | MILROY-U |  | 2016-04-27
71000371880 | 91000009768 | COUPLING, SHAFT, FLEXIBLE | HERS | ST |  |  | 31163013 |  | 4400029000 | MILROY-U |  | 2016-04-27
71000371906 | 91000009769 | DIAPHRAGM, PUMP | HERS | ST |  |  | 314118 |  | 0980140099N | MILROY-U |  | 2016-04-27 | 2022-11-01
71000371914 | 91000009770 | GASKET SET | HERS | KIT |  |  | 31401507 |  | 3050482091 | MILROY-U |  | 2016-04-27
71000371922 | 91000009771 | GASKET SET | HERS | KIT |  |  | 31401507 |  | 3050484010 | MILROY-U |  | 2016-04-27
71000371930 | 91000009772 | GASKET SET | HERS | KIT |  |  | 31401507 |  | 3050926090F | MILROY-U |  | 2016-04-27
71000371948 | 91000009773 | O-RING | HERS | ST |  |  | 311817 |  | 4380006502 | MILROY-U |  | 2016-04-27 | 2022-11-01
71000371955 | 91000009774 | O-RING | HERS | ST |  |  | 311817 |  | 4380006572 | MILROY-U |  | 2016-04-27 | 2022-11-01
71000371963 | 91000009775 | O-RING | HERS | ST |  |  | 311817 |  | 4380132011 | MILROY-U |  | 2016-04-27 | 2022-11-01
71000371971 | 91000009776 | SEAL, PLAIN ENCASED | HERS | ST |  |  | 31411904 |  | S.MOT.7,5/6 | MILROY-U |  | 2016-04-27
71000371997 | 91000009778 | DIAPHRAGM, PUMP | HERS | KIT |  |  | 314118 |  | 3050928232 | MILROY-U |  | 2016-04-27 | 2022-11-01
71000371997 | 91500029830 | DIAPHRAGM, PUMP | HERS | KIT |  |  | 314118 |  | 3050928232F | MILROY-U |  | 2017-11-08 | 2022-11-01
71000372060 | 91000009779 | BODY | HERS | ST |  |  | 391217 |  | MD1-21 | MILROY-U |  | 2016-04-27
71000372086 | 91000009780 | GASKET SET | HERS | SET |  |  | 31401507 |  | MD1-81-5 | MILROY-U |  | 2016-04-27
71000372094 | 91000009781 | INSERT, FLEXIBLE COUPLING | HERS | ST |  |  | 261120 |  | 4400030000 | MILROY-U |  | 2016-04-27
71000372102 | 91000009782 | VALVE, RESTRICTOR CHECK | HERS | ST |  |  | 401416 |  | 0980319010 | MILROY-U |  | 2016-04-27
71000372110 | 91000009783 | VALVE, RESTRICTOR CHECK | HERS | ST |  |  | 401416 |  | 09803250103 | MILROY-U |  | 2016-04-27
71000372128 | 91000009784 | SEAL ASSEMBLY, SHAFT, SPRING LOADED | HERS | KIT |  |  | 31411701 |  | 3050052150 | MILROY-U |  | 2016-04-27
71000372136 | 91000009785 | SEAL, PLAIN ENCASED | HERS | ST |  |  | 31411904 |  | S.MOT.0.55/4 | MILROY-U |  | 2016-04-27
71000372144 | 91000009786 | VALVE, REED | HERS | ST |  |  | 40151803 |  | 0210716028 | MILROY-U |  | 2016-04-27
71000372151 | 91000009787 | VALVE, CONCENTRIC | HERS | ST |  |  | 40151803 |  | 0210717028 | MILROY-U |  | 2016-04-27
71000372185 | 91000009788 | BALL, CHECK | HERS | ST |  |  | 31121304 |  | MRI-35-407D | MILROY-U |  | 2016-04-27
71000372201 | 91000009789 | PACKING, PREFORMED | HERS | ST |  |  | 31181701 |  | DWG.C102-0644-000/408-E | MILROY-U |  | 2016-04-27
71000372243 | 91000009792 | SEAT | HERS | ST |  |  | 231531 |  | AMI-800-2119 | CIB-DWG |  | 2016-04-27
71000372284 | 91000009794 | BODY | HERS | ST |  |  | 391217 |  | DWG.C102-0644-000/221A | MILROY-U |  | 2016-04-27
71000372292 | 91000009795 | PACKING, PREFORMED | HERS | ST |  |  | 31181701 |  | DWG.C102-0644-000/408E | MILROY-U |  | 2016-04-27
71000372300 | 91000009796 | PISTON, VALVE | HERS | ST |  |  | 40141616 |  | 212-0015-516 | MILROY-U |  | 2016-04-27
71000372326 | 91000009797 | RING, LANTERN | HERS | ST |  |  | 311632 |  | AMI-800-2094 | CIB-DWG |  | 2016-04-27
71000372334 | 91000009798 | O-RING | HERS | ST |  |  | 311817 |  | DWG. C-102-0644-000(A)ITEM 207 | MILROY-U |  | 2016-04-27 | 2022-11-01
71000372342 | 91000009799 | SEAT | HERS | ST |  |  | 231531 |  | DWG-C-102-0644-000(A)ITEM 224B | MILROY-U |  | 2016-04-27
71000372375 | 91000009800 | BEARING | HERS | ST |  |  | 311715 |  | DWG.D102-0148-000/237A | MILROY-U |  | 2016-04-27
71000372383 | 91000009801 | BODY | HERS | ST |  |  | 391217 |  | DWG.C102-0104-000/221C | MILROY-U |  | 2016-04-27
71000372391 | 91000009802 | BALL, CHECK | HERS | ST |  |  | 31121304 |  | DWG.C102-0104-000/407D | MILROY-U |  | 2016-04-27
71000372409 | 91000009803 | GEAR SET, BEVEL MATCHED | HERS | SET |  |  | 311717 |  | DWG.D102-0148-000/252J | MILROY-U |  | 2016-04-27
71000372417 | 91000009804 | PACKING, PREFORMED | HERS | ST |  |  | 31181701 |  | 438-0009-157 | MILROY-U |  | 2016-04-27
71000372433 | 91000009805 | SEAL, PLAIN | HERS | ST |  |  | 31411904 |  | DWG.D102-0148-000/408B | MILROY-U |  | 2016-04-27
71000372458 | 91000009806 | SEAT | HERS | ST |  |  | 231531 |  | DWG-D-102-0148-000 ITEM 224E | MILROY-U |  | 2016-04-27
71000372466 | 91000009807 | SEAT | HERS | ST |  |  | 231531 |  | DWG. D-102-0148-000 ITEM 224D | MILROY-U |  | 2016-04-27
71000372474 | 91000009808 | SPRING, HELICAL, COMPRESSION | HERS | ST |  |  | 31161904 |  | DWG.D102-0148-000/280E | MILROY-U |  | 2016-04-27
71000372482 | 91000009809 | RETAINER, PACKING | HERS | ST |  |  | 31181701 |  | AMI-800-2062/ITEM 237B | CIB-DWG |  | 2016-04-27
71000372508 | 91000009810 | ADAPTER | HERS | ST |  |  | 231531 |  | 272-0026-506 | MILROY-U |  | 2016-04-27
71000372516 | 91000009811 | RETAINER, PACKING | HERS | ST |  |  | 31181701 |  | 208-0014-016 | MILROY-U |  | 2016-04-27
71000372540 | 91000009813 | SHOCK ABSORBER, BUMPER | HERS | ST |  |  | 221017 |  | 4400030010R | MILROY-U |  | 2016-04-27
71000372565 | 91000009814 | RETAINER, PACKING | HERS | ST |  |  | 31181701 |  | 208-0003-016 | MILROY-U |  | 2016-04-27
71000372573 | 91000009815 | GEAR, WORM | HERS | ST |  |  | 311717 |  | 0520029000R | MILROY-U |  | 2016-04-27
71000372581 | 91000009816 | KNOB | HERS | ST |  |  | 261017 |  | 255-0010-062 | MILROY-U |  | 2016-04-27
71000372631 | 91000009818 | MAGNET, PERMANENT | HERS | ST |  |  | 261017 |  | 406-0227-000 | MILROY-U |  | 2016-04-27
71000372649 | 91000009819 | VALVE, CHECK | HERS | ST |  |  | 40141634 |  | 221-0263-012 | MILROY-U |  | 2016-04-27
71000372680 | 91000009820 | BODY | HERS | ST |  |  | 391217 |  | 221-0300-116 | MILROY-U |  | 2016-04-27
71000372706 | 91000009821 | DAMPER, INERTIA | HERS | ST |  |  | 23153130 |  | 78373 | MILROY-U |  | 2016-04-27
71000372839 | 91000009823 | SCREW, MACHINE | HERS | ST |  |  | 31161504 |  | 4350004771 | MILROY-U |  | 2016-04-27
71000372847 | 91000009824 | NUT | HERS | ST |  |  | 311617 |  | 237-0002-006 | MILROY-U |  | 2016-04-27
71000372854 | 91000009825 | SPRING, HELICAL, COMPRESSION | HERS | ST |  |  | 31161904 |  | 080-0022-016 | MILROY-U |  | 2016-04-27
71000372862 | 91000009826 | SPRING, HELICAL, COMPRESSION | HERS | ST |  |  | 31161904 |  | 080-0023-016 | MILROY-U |  | 2016-04-27
71000372870 | 91000009827 | SPRING, HELICAL, COMPRESSION | HERS | ST |  |  | 31161904 |  | 092-0016-016 | MILROY-U |  | 2016-04-27
71000372896 | 91000009828 | PIN, STRAIGHT, THREADED | HERS | ST |  |  | 311632 |  | 2560001006 | MILROY-U |  | 2016-04-27
71000372938 | 91000009831 | GEAR, WORM | HERS | ST |  |  | 311717 |  | 252J-SIMPLEX | MILROY-U |  | 2016-04-27
71000372946 | 91000009832 | SEAL RING, METAL | HERS | SET |  |  | 314119 |  | 4380097077 | MILROY-U |  | 2016-04-27 | 2022-11-01
71000372961 | 91000009833 | CRANKSHAFT, PUMP | HERS | ST |  |  | 40151732 |  | 216-0004-062 | MILROY-U |  | 2016-04-27
71000372979 | 91000009834 | SCREW, MACHINE | HERS | ST |  |  | 31161504 |  | 405-0051-044 | MILROY-U |  | 2016-04-27
71000372987 | 91000009835 | SEAL, PLAIN ENCASED | HERS | ST |  |  | 31411904 |  | 50028 | GARLOCK |  | 2016-04-27
71000372987 | 91000009836 | SEAL, PLAIN ENCASED | HERS | ST |  |  | 31411904 |  | 63 X 0143 | GARLOCK |  | 2016-04-27
71000372987 | 91000009837 | SEAL, PLAIN ENCASED | HERS | ST |  |  | 31411904 |  | 63 X 143 | GARLOCK |  | 2016-04-27
71000372987 | 91000009838 | SEAL, PLAIN ENCASED | HERS | ST |  |  | 31411904 |  | 63 X 144 | GARLOCK |  | 2016-04-27
71000372987 | 91000009840 | SEAL, PLAIN ENCASED | HERS | ST |  |  | 31411904 |  | 451580 | NAT-SEAL |  | 2016-04-27
71000373001 | 91000009842 | PLUNGER, ACTUATOR | HERS | ST |  |  | 261019 |  | 212-0020-616 | MILROY-U |  | 2016-04-27
71000373027 | 91000009843 | KNOB | HERS | ST |  |  | 261017 |  | 405-0045-054 | MILROY-U |  | 2016-04-27
71000373035 | 91000009844 | PLATE, METAL | HERS | ST |  |  | 221017 |  | 298-0007-016 | GARDNER |  | 2016-04-27 | 2022-10-07
71000373035 | 91000009845 | PLATE, METAL | HERS | ST |  |  | 221017 |  | 298-0007-016 | MILROY-U |  | 2016-04-27 | 2022-10-07
71000373043 | 91000009846 | COUPLING, SHAFT, FLEXIBLE | HERS | ST |  |  | 31163013 |  | 252-0114-006 | MILROY-U |  | 2016-04-27
71000373084 | 91000009847 | SEAL, PLAIN ENCASED | HERS | ST |  |  | 31411904 |  | 408-031-050 | MILROY-U |  | 2016-04-27
71000373084 | 91000009848 | SEAL, PLAIN ENCASED | HERS | ST |  |  | 31411904 |  | 471567 | NAT-SEAL |  | 2016-04-27
71000373092 | 91000009849 | O-RING | HERS | ST |  |  | 311817 |  | 408-0068-571 | MILROY-U |  | 2016-04-27 | 2022-11-01
71000373100 | 91000009850 | O-RING | HERS | ST |  |  | 311817 |  | 408F | MILROY-U |  | 2016-04-27 | 2022-11-01
71000373118 | 91000009851 | BEARING, PLAIN, ROD END | HERS | ST |  |  | 311715 |  | 237-0050-006 | MILROY-U |  | 2016-04-27
71000373126 | 91000009852 | PISTON, PUMP | HERS | ST |  |  | 401615 |  | 268-0046-006 | MILROY-U |  | 2016-04-27
71000373134 | 91000009853 | PISTON, PUMP | HERS | ST |  |  | 401615 |  | 408-0107-020 | MILROY-U |  | 2016-04-27
71000373142 | 91000009854 | PISTON, PUMP | HERS | ST |  |  | 401615 |  | 212-0128-000 | MILROY-U |  | 2016-04-27
71000373159 | 91000009855 | VALVE, SAFETY RELIEF | HERS | SET |  |  | 40141606 |  | 101-0021-106 | MILROY-U |  | 2016-04-27
71000373167 | 91000009856 | ADAPTER | HERS | ST |  |  | 231531 |  | 272-0128-006 | MILROY-U |  | 2016-04-27
71000373175 | 91000009857 | VALVE | HERS | ST |  |  | 401416 |  | 221-0263-012R | MILROY-U |  | 2016-04-27
71000373183 | 91000009858 | BODY | HERS | ST |  |  | 391217 |  | 221-0300-216 | MILROY-U |  | 2016-04-27
71000373191 | 91000009859 | PLUNGER, ACTUATOR | HERS | ST |  |  | 261019 |  | 2120040116N | MILROY-U |  | 2016-04-27
71000373233 | 91000009861 | GRATING, NONMETALLIC | HERS | ST |  |  | 314119 |  | AMI-850-2091 | CIB-DWG |  | 2016-04-27 | 2022-11-01
71000373258 | 91000009862 | VALVE | HERS | ST |  |  | 401416 |  | 221-0062-002 | MILROY-U |  | 2016-04-27
71000373266 | 91000009863 | CROSSHEAD, RECIPROCATING PUMP | HERS | ST |  |  | 40151739 |  | 210-0002-000 | MILROY-U |  | 2016-04-27
71000373308 | 91000009864 | GASKET SET | HERS | SET |  |  | 31401507 |  | 4380009137 | MILROY-U |  | 2016-04-27
71000373316 | 91000009865 | GASKET SET | HERS | SET |  |  | 31401507 |  | 4380009157 | MILROY-U |  | 2016-04-27
71000373324 | 91000009866 | CARTRIDGE, CHECK VALVE | HERS | ST |  |  | 40141616 |  | 221-0206-002 | MILROY-U |  | 2016-04-27
71000373332 | 91000009867 | GASKET SET | HERS | SET |  |  | 31401507 |  | 438-0009-097 | MILROY-U |  | 2016-04-27
71000373373 | 91000009869 | SPIDER, DIFFERENTIAL | HERS | ST |  |  | 221017 |  | 210-0004-000 | MILROY-U |  | 2016-04-27
71000373381 | 91000009870 | VALVE, CHECK | HERS | ST |  |  | 40141634 |  | 221-0712-002 | MILROY-U |  | 2016-04-27
71000373399 | 91000009871 | CRANKSHAFT, PUMP | HERS | ST |  |  | 40151732 |  | 237-0019-062 | MILROY-U |  | 2016-04-27
71000373407 | 91000009872 | PLUNGER, ACTUATOR | HERS | ST |  |  | 261019 |  | 212-0020-616 | MILROY-U |  | 2016-04-27
71000373415 | 91000009873 | SPRING, HELICAL, COMPRESSION | HERS | ST |  |  | 31161904 |  | 280-0029-041 | MILROY-U |  | 2016-04-27
71000373431 | 91000009874 | PIN, STRAIGHT, THREADED | HERS | ST |  |  | 311632 |  | 256-0040-006 | MILROY-U |  | 2016-04-27
71000373456 | 91000009875 | GEAR, WORM | HERS | ST |  |  | 311717 |  | 252-0023-500 | MILROY-U |  | 2016-04-27
71000373464 | 91000009876 | SEAL, PLAIN ENCASED | HERS | ST |  |  | 31411904 |  | 4380237000N | MILROY-U |  | 2016-04-27
71000373472 | 91000009877 | SEAL, PLAIN ENCASED | HERS | ST |  |  | 31411904 |  | 408-0075-010 | MILROY-U |  | 2016-04-27
71000373498 | 91000009878 | CAGE, VALVE | HERS | ST |  |  | 40141616 |  | 221-0264-002 | MILROY-U |  | 2016-04-27
71000373522 | 91000009879 | GEARSHAFT | HERS | SET |  |  | 311717 |  | 252-0076-002 | MILROY-U |  | 2016-04-27
71000373530 | 91000009880 | GEARSHAFT | HERS | SET |  |  | 311717 |  | 252-0076-003 | MILROY-U |  | 2016-04-27
71000373548 | 91000009881 | PIN, GROOVED, HEADLESS | HERS | ST |  |  | 311632 |  | 211-0039-006 | MILROY-U |  | 2016-04-27
71000373555 | 91000009882 | GASKET AND PREFORMED PACKING SET | HERS | SET |  |  | 3118 |  | 438-0098-027 | MILROY-U |  | 2016-04-27 | 2022-11-01
71000373563 | 91000009883 | PLUNGER, ACTUATOR | HERS | ST |  |  | 261019 |  | 212-9994-016 | MILROY-U |  | 2016-04-27
71000373571 | 91000009884 | PISTON, PUMP | HERS | ST |  |  | 401615 |  | 2129994094N | MILROY-U |  | 2016-04-27
71000373589 | 91000009885 | PLUNGER, ACTUATOR | HERS | ST |  |  | 261019 |  | 212-9994-194 | MILROY-U |  | 2016-04-27
71000373605 | 91000009886 | BUSHING | HERS | ST |  |  | 311716 |  | 0500358116R | MILROY-U |  | 2016-04-27
71000373639 | 91000009888 | CRANKSHAFT, PUMP | HERS | ST |  |  | 40151732 |  | 305-0052-010 | MILROY-U |  | 2016-04-27
71000373662 | 91000009889 | RING, RETAINING | HERS | ST |  |  | 31163202 |  | 404-9983-121 | MILROY-U |  | 2016-04-27
71000373670 | 91000009890 | SCALE | HERS | ST |  |  | 411165 |  | 255-0024-062 | MILROY-U |  | 2016-04-27
71000373696 | 91000009891 | SUPPORT | HERS | ST |  |  | 311625 |  | 281-0125-001 | MILROY-U |  | 2016-04-27
71000373704 | 91000009892 | ADAPTER | HERS | ST |  |  | 231531 |  | 050-0045-000 | MILROY-U |  | 2016-04-27
71000373712 | 91000009893 | VALVE | HERS | ST |  |  | 401416 |  | 0210028028N | MILROY-U |  | 2016-04-27
71000373720 | 91000009894 | VALVE | HERS | ST |  |  | 401416 |  | 0210029028N | MILROY-U |  | 2016-04-27
71000373746 | 91000009895 | PIN, STRAIGHT, HEADED | HERS | ST |  |  | 311632 |  | 011-0003-039 | MILROY-U |  | 2016-04-27
71000373753 | 91000009896 | PLUNGER, ACTUATOR | HERS | ST |  |  | 261019 |  | 212-9999-196R | MILROY-U |  | 2016-04-27
71000373795 | 91000009897 | GASKET SET | HERS | SET |  |  | 31401507 |  | 438-0009-019 | MILROY-U |  | 2016-04-27
71000373811 | 91000009898 | GRATING, NONMETALLIC | HERS | ST |  |  | 314119 |  | 0070005175N | MILROY-U |  | 2016-04-27 | 2022-11-01
71000373837 | 91000009899 | GRATING, NONMETALLIC | HERS | SET |  |  | 314119 |  | 4380097047N | MILROY-U |  | 2016-04-27 | 2022-11-01
71000373845 | 91000009900 | PLUNGER, ACTUATOR | HERS | ST |  |  | 261019 |  | 2129994116N | MILROY-U |  | 2016-04-27
71000373852 | 91000009901 | GRATING, NONMETALLIC | HERS | ST |  |  | 314119 |  | 0070001275N | MILROY-U |  | 2016-04-27 | 2022-11-01
71000373878 | 91000009902 | PLUNGER, ACTUATOR | HERS | ST |  |  | 261019 |  | BMI-850-932 | CIB-DWG |  | 2016-04-27
71000373886 | 91000009903 | GRATING, NONMETALLIC | HERS | ST |  |  | 314119 |  | PMRE-098 | MILROY-U |  | 2016-04-27 | 2022-11-01
71000373894 | 91000009904 | GEARSHAFT, WORM WHEEL | HERS | SET |  |  | 311717 |  | 052-0029-100R | MILROY-U |  | 2016-04-27
71000373902 | 91000009905 | SCALE | HERS | ST |  |  | 411165 |  | 3050564330R | MILROY-U |  | 2016-04-27
71000373910 | 91000009906 | CARTRIDGE, CHECK VALVE | HERS | ST |  |  | 40141616 |  | 221-0897-216 | MILROY-U |  | 2016-04-27 | 2021-04-13
71000373910 | 91500084882 | CARTRIDGE, CHECK VALVE | HERS | ST |  |  | 40141616 |  | 55022 | MILROY-U |  | 2021-04-13 | 2021-04-13
71000373936 | 91000009907 | CONNECTING ROD, PISTON | HERS | ST |  |  | 26101711 |  | 3050564340R | MILROY-U |  | 2016-04-27
71000373951 | 91000009908 | NUT, PLAIN, HEXAGON | HERS | ST |  |  | 31161727 |  | 2090021016 | MILROY-U |  | 2016-04-27 | 2022-10-03
71000373969 | 91000009909 | PLATE, MOUNTING | HERS | ST |  |  | 312314 |  | 2980016028 | MILROY-U |  | 2016-04-27
71000373977 | 91000009910 | PLATE, MOUNTING | HERS | ST |  |  | 401729 |  | 298-0012-006 | MILROY-U |  | 2016-04-27 | 2022-11-01
71000374017 | 91000009911 | GEARSHAFT | HERS | ST |  |  | 311717 |  | 0680040006N/3050564390R | MILROY-U |  | 2016-04-27
71000374025 | 91000009912 | BODY | HERS | ST |  |  | 391217 |  | 3050564243R | MILROY-U |  | 2016-04-27
71000374033 | 91000009913 | PLUNGER, ACTUATOR | HERS | ST |  |  | 261019 |  | 0120104006N | MILROY-U |  | 2016-04-27
71000374041 | 91000009914 | GASKET, SPIRAL WOUND | HERS | ST |  |  | 3118 |  | FR-130A-408E | MILROY-U |  | 2016-04-27 | 2022-11-01
71000374066 | 91000009916 | GEAR, WORM | HERS | ST |  |  | 311717 |  | 2520019106 | MILROY-U |  | 2016-04-27
71000374074 | 91000009917 | LINKAGE | HERS | ST |  |  | 24101611 |  | 214-0009-006 | MILROY-U |  | 2016-04-27
71000374082 | 91000009918 | VALVE | HERS | ST |  |  | 401416 |  | 221-0100-017 | MILROY-U |  | 2016-04-27
71000374090 | 91000009919 | VALVE | HERS | ST |  |  | 401416 |  | 221-0101-117 | MILROY-U |  | 2016-04-27
71000374108 | 91000009920 | DIAPHRAGM, PUMP | HERS | ST |  |  | 314118 |  | 2980005275 | MILROY-U |  | 2016-04-27 | 2022-11-01
71000374132 | 91000009921 | PLATE, MOUNTING | HERS | ST |  |  | 312314 |  | 298-0034-006 | MILROY-U |  | 2016-04-27
71000374140 | 91000009922 | PLUNGER | HERS | ST |  |  | 231531 |  | 212-0036-039 | MILROY-U |  | 2016-04-27
71000374157 | 91000009923 | KNOB | HERS | ST |  |  | 261017 |  | 253A/255 | MILROY-U |  | 2016-04-27
71000374165 | 91000009924 | SHAFT | HERS | ST |  |  | 26111512 |  | 048 | MILROY-U |  | 2016-04-27
71000374173 | 91000009925 | VALVE | HERS | ST |  |  | 401416 |  | 021 | MILROY-U |  | 2016-04-27
71000374181 | 91000009926 | GEAR, WORM | HERS | ST |  |  | 311717 |  | 052-B | MILROY-U |  | 2016-04-27
71000374553 | 91000009929 | SPIDER, DIFFERENTIAL | HERS | ST |  |  | 221017 |  | 20417 | WORTH-PU |  | 2016-04-27
71000374595 | 91000009930 | STEM, FLUID VALVE | HERS | ST |  |  | 40141616 |  | 2119 | WORTH-PU |  | 2016-04-27
71000374686 | 91000009933 | GASKET SET | HERS | SET |  |  | 31401507 |  | DWG-3026-PD/ITEM 50 | PERONI |  | 2016-04-27
71000374694 | 91000009934 | STUFFING BOX | HERS | ST |  |  | 311817 |  | DWG-3026-PD/ITEM 46 | PERONI |  | 2016-04-27 | 2022-11-01
71000374710 | 91000009936 | STUFFING BOX | HERS | ST |  |  | 311817 |  | DWG-3026-PD/ITEM 46 | PERONI |  | 2016-04-27 | 2022-11-01
71000374751 | 91000009941 | SPRING, HELICAL, COMPRESSION | HERS | ST |  |  | 31161904 |  | DWG-3026-PD/ITEM 28 | PERONI |  | 2016-04-27
71000374868 | 91000009944 | O-RING | HERS | ST |  |  | 311817 |  | 233370-114 | PETRODYN |  | 2016-04-27 | 2022-11-01
71000374876 | 91000009945 | SPACER, RING | HERS | ST |  |  | 31162419 |  | P-2348 | PETRODYN |  | 2016-04-27
71000374884 | 91000009946 | NUT, PLAIN, HEXAGON | HERS | ST |  |  | 31161727 |  | A-62347 | PETRODYN |  | 2016-04-27 | 2022-10-03
71000374918 | 91000009948 | JOINT | HERS | ST |  |  | 311630 |  | B70918 | PETRODYN |  | 2016-04-27
71000374926 | 91000009949 | ADAPTER | HERS | ST |  |  | 231531 |  | B-71266 | PETRODYN |  | 2016-04-27
71000374934 | 91000009950 | ADAPTER | HERS | SET |  |  | 231531 |  | C78376-196 | PETRODYN |  | 2016-04-27
71000374942 | 91000009951 | ADAPTER | HERS | ST |  |  | 231531 |  | P-1685 | PETRODYN |  | 2016-04-27
71000374959 | 91000009952 | ADAPTER | HERS | ST |  |  | 231531 |  | A-71468 | PETRODYN |  | 2016-04-27
71000374967 | 91000009953 | SPACER, RING | HERS | ST |  |  | 31162419 |  | A-71931-12A | PETRODYN |  | 2016-04-27
71000374975 | 91000009954 | SPACER, RING | HERS | ST |  |  | 31162419 |  | A-71929 | PETRODYN |  | 2016-04-27
71000374983 | 91000009955 | SPACER, RING | HERS | ST |  |  | 31162419 |  | A-62339 | PETRODYN |  | 2016-04-27
71000374991 | 91000009956 | ADAPTER, MALE PROPORTIONING PUMP | HERS | ST |  |  | 401615 |  | A71931 | PETRODYN |  | 2016-04-27 | 2022-11-05
71000375006 | 91000009957 | BALL, CHECK | HERS | ST |  |  | 31121304 |  | B78568-605 | PETRODYN |  | 2016-04-27
71000375014 | 91000009958 | BLADE | HERS | ST |  |  | 221017 |  | A-920 | PETRODYN |  | 2016-04-27
71000375030 | 91000009959 | BUSHING | HERS | ST |  |  | 311716 |  | A-71512 | PETRODYN |  | 2016-04-27
71000375048 | 91000009960 | BUSHING | HERS | ST |  |  | 311716 |  | A-71463 | PETRODYN |  | 2016-04-27
71000375055 | 91000009961 | PACKING NUT | HERS | ST |  |  | 411165 |  | C78629-011 | PETRODYN |  | 2016-04-27
71000375063 | 91000009962 | COLLAR, SHAFT | HERS | ST |  |  | 31163210 |  | FPT 3/16 SS | PETRODYN |  | 2016-04-27
71000375071 | 91000009963 | COLLAR, SHAFT | HERS | ST |  |  | 31163210 |  | C78629-012 | PETRODYN |  | 2016-04-27
71000375089 | 91000009964 | CONNECTOR, FLUID, PUMP | HERS | ST |  |  | 401615 |  | D-70674 | PETRODYN |  | 2016-04-27
71000375097 | 91000009965 | PIN, COTTER, SOLID | HERS | ST |  |  | 311632 |  | CC-900 | PETRODYN |  | 2016-04-27
71000375121 | 91000009966 | COUPLING, SHAFT, FLEXIBLE | HERS | ST |  |  | 31163013 |  | P-6158 | PETRODYN |  | 2016-04-27
71000375139 | 91000009967 | COUPLING, SHAFT, FLEXIBLE | HERS | ST |  |  | 31163013 |  | B-78570-003 | PETRODYN |  | 2016-04-27
71000375147 | 91000009968 | COUPLING, SHAFT, FLEXIBLE | HERS | ST |  |  | 31163013 |  | B-78570-003 | PETRODYN |  | 2016-04-27
71000375147 | 91000009969 | COUPLING, SHAFT, FLEXIBLE | HERS | ST |  |  | 31163013 |  | DWG. 71378 | PETRODYN |  | 2016-04-27
71000375170 | 91000009970 | CROSS, TUBE | HERS | ST |  |  | 261017 |  | C-78629-009 | PETRODYN |  | 2016-04-27
71000375188 | 91000009971 | CYLINDER, HYDRAULIC | HERS | ST |  |  | 261017 |  | B-70630 | PETRODYN |  | 2016-04-27
71000375196 | 91000009972 | CYLINDER | HERS | ST |  |  | 261017 |  | C74121-500 | PETRODYN |  | 2016-04-27 | 2022-10-07
71000375238 | 91000009973 | FILTER ELEMENT, FLUID | HERS | ST |  |  | 401615 |  | P-2260 | PETRODYN |  | 2016-04-27
71000375253 | 91000009974 | STRAINER, SUCTION | HERS | ST |  |  | 401615 |  | P-609 | PETRODYN |  | 2016-04-27
71000375279 | 91000009976 | DAMPENER, FLUID PRESSURE | HERS | ST |  |  | 23153130 |  | A-18907 | PETRODYN |  | 2016-04-27
71000375287 | 91000009977 | SEAT, HELICAL COMPRESSION SPRING | HERS | ST |  |  | 201117 |  | B71558 | PETRODYN |  | 2016-04-27
71000375303 | 91000009978 | HOSE ASSEMBLY, NONMETALLIC | HERS | ST |  |  | 401420 |  | 2469A15X06HA | PETRODYN |  | 2016-04-27
71000375303 | 91000009979 | HOSE ASSEMBLY, NONMETALLIC | HERS | ST |  |  | 401420 |  | 247723-100 | PETRODYN |  | 2016-04-27
71000375311 | 91000009980 | ADAPTER | HERS | ST |  |  | 231531 |  | B71533-014 | PETRODYN |  | 2016-04-27
71000375329 | 91000009981 | LUBRICATOR | HERS | ST |  |  | 261017 |  | 3488-6 | PETRODYN |  | 2016-04-27
71000375337 | 91000009982 | NIPPLE, PIPE | HERS | ST |  |  | 20111711 |  | B-71516 | PETRODYN |  | 2016-04-27 | 2022-11-01
71000375345 | 91000009983 | NOZZLE | HERS | ST |  |  | 231531 |  | H-31U-60K | PETRODYN |  | 2016-04-27 | 2022-11-01
71000375345 | 91000009984 | NOZZLE | HERS | ST |  |  | 231531 |  | HT-21967 | PETRODYN |  | 2016-04-27 | 2022-11-01
71000375360 | 91000009985 | PACKING NUT | HERS | ST |  |  | 20121904 |  | A-70738 | PETRODYN |  | 2016-04-27
71000375386 | 91000009986 | NUT | HERS | ST |  |  | 311617 |  | A-71515 | PETRODYN |  | 2016-04-27
71000375394 | 91000009987 | PACKING NUT | HERS | ST |  |  | 20121904 |  | AMI-2200-2246 | CIB-DWG |  | 2016-04-27
71000375394 | 91000009988 | PACKING NUT | HERS | ST |  |  | 20121904 |  | P-330-60 | PETRODYN |  | 2016-04-27
71000375402 | 91000009989 | GASKET SET | HERS | SET |  |  | 31401507 |  | CHESTERTON 601 | PETRODYN |  | 2016-04-27
71000375428 | 91000009990 | GASKET SET | HERS | SET |  |  | 31401507 |  | LA81456 | PETRODYN |  | 2016-04-27
71000375436 | 91000009991 | GASKET SET | HERS | SET |  |  | 31401507 |  | C78376-047 | PETRODYN |  | 2016-04-27
71000375444 | 91000009992 | PISTON, PUMP | HERS | ST |  |  | 401615 |  | DWG. B-70629 | PETRODYN |  | 2016-04-27
71000375451 | 91000009993 | PLUNGER, ACTUATOR | HERS | ST |  |  | 261019 |  | B-71583 | PETRODYN |  | 2016-04-27
71000375469 | 91000009994 | PUMP, AXIAL PISTONS | HERS | ST |  |  | 2517 |  | PVB20-(F)LS-10-D-10 | VICKERS |  | 2016-04-27
71000375477 | 91000009995 | PUMP, RECIPROCATING | HERS | ST |  |  | 40151509 |  | PVW-20-LDFY-MNSA-TKAG-07 | PETRODYN |  | 2016-04-27 | 2022-10-07
71000375485 | 91000009996 | REDUCER, PIPE | HERS | ST |  |  | 40141761 |  | C78G29-002 | PETRODYN |  | 2016-04-27 | 2022-11-01
71000375493 | 91000009997 | REDUCER, PIPE | HERS | ST |  |  | 40141761 |  | P-24360 | PETRODYN |  | 2016-04-27 | 2022-11-01
71000375501 | 91000009998 | O-RING | HERS | ST |  |  | 311817 |  | DWG. 71472075 | PETRODYN |  | 2016-04-27 | 2022-11-01
71000375501 | 91000009999 | O-RING | HERS | ST |  |  | 311817 |  | P-100346 | PETRODYN |  | 2016-04-27 | 2022-11-01
71000375519 | 91000010000 | O-RING | HERS | ST |  |  | 311817 |  | 233390-433 | PETRODYN |  | 2016-04-27 | 2022-11-01
71000375527 | 91000010001 | RING, PISTON | HERS | ST |  |  | 26101727 |  | P-430 | PETRODYN |  | 2016-04-27
71000375535 | 91000010002 | RING, PISTON | HERS | ST |  |  | 26101727 |  | B78622-005 | PETRODYN |  | 2016-04-27
71000375543 | 91000010003 | POWER ROD | HERS | ST |  |  | 261017 |  | B-70625 | PETRODYN |  | 2016-04-27
71000375576 | 91000010004 | SCREW, CAP, SOCKET HEAD | HERS | ST |  |  | 31161532 |  | 403516-005 | PETRODYN |  | 2016-04-27
71000375584 | 91000010005 | SEAL SET | HERS | ST |  |  | 201228 |  | P-2262 | PETRODYN |  | 2016-04-27
71000375592 | 91000010006 | SPACER, PLATE | HERS | ST |  |  | 231531 |  | AMI-336 | CIB-DWG |  | 2016-04-27
71000375592 | 91000010007 | SPACER, PLATE | HERS | ST |  |  | 231531 |  | A-71930 | PETRODYN |  | 2016-04-27
71000375600 | 91000010008 | SPRING, HELICAL, COMPRESSION | HERS | ST |  |  | 31161904 |  | A69388 | PETRODYN |  | 2016-04-27
71000375618 | 91000010009 | SPRING | HERS | ST |  |  | 311619 |  | A-71339 | PETRODYN |  | 2016-04-27
71000375626 | 91000010010 | TEE, TUBE | HERS | ST |  |  | 40183102 |  | L-230-60 | PETRODYN |  | 2016-04-27
71000375634 | 91000010011 | TEE, TUBE | HERS | ST |  |  | 40183102 |  | L-330-60 | PETRODYN |  | 2016-04-27
71000375642 | 91000010012 | VALVE, CHECK | HERS | ST |  |  | 40141634 |  | B-70743 | PETRODYN |  | 2016-04-27
71000375642 | 91000010013 | VALVE, CHECK | HERS | ST |  |  | 40141634 |  | DWG. C-71494 | PETRODYN |  | 2016-04-27
71000375659 | 91000010014 | VALVE | HERS | ST |  |  | 401416 |  | MI-21060 | PETRODYN |  | 2016-04-27
71000375667 | 91000010015 | VALVE | HERS | ST |  |  | 401416 |  | C78629/008 | PETRODYN |  | 2016-04-27
71000375683 | 91000010016 | VALVE | HERS | ST |  |  | 401416 |  | MI-213-60 | PETRODYN |  | 2016-04-27
71000375709 | 91000010017 | VALVE | HERS | ST |  |  | 401416 |  | A-64478 | PETRODYN |  | 2016-04-27
71000375717 | 91000010018 | SWITCH, SENSITIVE | HERS | ST |  |  | 201117 |  | LB71023-100 | PETRODYN |  | 2016-04-27
71000375733 | 91000010019 | VALVE | HERS | ST |  |  | 401416 |  | DWG. A-71367 | PETRODYN |  | 2016-04-27
71000375741 | 91000010020 | VALVE, PILOT, ASSEMBLY | HERS | ST |  |  | 401416 |  | C78351-029 | PETRODYN |  | 2016-04-27
71000375758 | 91000010021 | VALVE, CROSS | HERS | ST |  |  | 401416 |  | B78217-053 | PETRODYN |  | 2016-04-27
71000375766 | 91000010022 | ADAPTER | HERS | ST |  |  | 231531 |  | B-71265 | PETRODYN |  | 2016-04-27
71000375774 | 91000010023 | BODY | HERS | ST |  |  | 312615 |  | B-72392 | PETRODYN |  | 2016-04-27
71000375782 | 91000010024 | BOLT, MACHINE | HERS | ST |  |  | 31161504 |  | A-71465 | PETRODYN |  | 2016-04-27
71000375790 | 91000010025 | CAP, END | HERS | ST |  |  | 261216 |  | B-72927 | PETRODYN |  | 2016-04-27
71000375808 | 91000010026 | CAP | HERS | ST |  |  | 231531 |  | B-74779 | PETRODYN |  | 2016-04-27
71000375816 | 91000010027 | CONNECTOR, FLUID, PUMP | HERS | ST |  |  | 401615 |  | B70743 | PETRODYN |  | 2016-04-27
71000375824 | 91000010028 | CONNECTOR, FLUID, PUMP | HERS | ST |  |  | 401615 |  | L-76255 | PETRODYN |  | 2016-04-27
71000375832 | 91000010029 | CONNECTOR, FLUID, PUMP | HERS | ST |  |  | 401615 |  | E74773-200 | PETRODYN |  | 2016-04-27
71000375832 | 91000010030 | CONNECTOR, FLUID, PUMP | HERS | ST |  |  | 401615 |  | E747739-100 | PETRODYN |  | 2016-04-27
71000375857 | 91000010031 | CYLINDER, HYDRAULIC | HERS | ST |  |  | 261017 |  | B-73130 | PETRODYN |  | 2016-04-27
71000375865 | 91000010032 | CYLINDER | HERS | ST |  |  | 261017 |  | C75227-500 | PETRODYN |  | 2016-04-27 | 2022-10-07
71000375873 | 91000010033 | DISK, RUPTURABLE | HERS | ST |  |  | 261216 |  | P-2498 | PETRODYN |  | 2016-04-27
71000375881 | 91000010034 | DISK, RUPTURABLE | HERS | ST |  |  | 261216 |  | C-78269-037 | PETRODYN |  | 2016-04-27
71000375881 | 91000010035 | DISK, RUPTURABLE | HERS | ST |  |  | 261216 |  | P-7009 | PETRODYN |  | 2016-04-27
71000375899 | 91000010036 | COOLER, OIL | HERS | ST |  |  | 261216 |  | C78185-007 | PETRODYN |  | 2016-04-27
71000375907 | 91000010037 | GASKET | HERS | ST |  |  | 3118 |  | A-73823 | PETRODYN |  | 2016-04-27 | 2022-11-01
71000375915 | 91000010038 | GAUGE, PRESSURE | HERS | ST |  |  | 411119 |  | 25W3000HL02L-3000# | ASHCROFT |  | 2016-04-27 | 2022-11-01
71000375915 | 91000010039 | GAUGE, PRESSURE | HERS | ST |  |  | 411119 |  | MIT3D50H34 | BOURDON |  | 2016-04-27 | 2022-11-01
71000375915 | 91000010040 | GAUGE, PRESSURE | HERS | ST |  |  | 411119 |  | 213.53.2-1/2 0-3000 | WIKA |  | 2016-04-27 | 2022-11-01
71000375915 | 91000010041 | GAUGE, PRESSURE | HERS | ST |  |  | 411119 |  | 9767150 | WIKA |  | 2016-04-27 | 2022-11-01
71000375915 | 91500081721 | GAUGE, PRESSURE | HERS | ST |  |  | 411119 |  | 63-1008A-02L-XLJ-3000# | ASHCROFT |  | 2021-01-27 | 2022-11-01
71000375923 | 91000010042 | JOINT | HERS | ST |  |  | 311630 |  | B-70681 | PETRODYN |  | 2016-04-27
71000375931 | 91000010043 | NIPPLE, TUBE | HERS | ST |  |  | 401717 |  | B-75175 | PETRODYN |  | 2016-04-27 | 2022-11-01
71000375949 | 91000010044 | PACKING NUT | HERS | ST |  |  | 411165 |  | B-75230 | PETRODYN |  | 2016-04-27
71000375956 | 91000010045 | ADAPTER | HERS | ST |  |  | 231531 |  | A-70743 | PETRODYN |  | 2016-04-27
71000375972 | 91000010046 | PACKING SET | HERS | SET |  |  | 261017 |  | C78376-129 | PETRODYN |  | 2016-04-27
71000375980 | 91000010047 | PLUNGER, ACTUATOR | HERS | ST |  |  | 261017 |  | B-71676 | PETRODYN |  | 2016-04-27
71000375998 | 91000010048 | PUMP UNIT, ROTARY | HERS | ST |  |  | 40151503 |  | PVW-20-LSAY-MNSB | OILGEAR |  | 2016-04-27
71000376004 | 91000010049 | POWER ROD | HERS | ST |  |  | 261017 |  | D80633-003 | PETRODYN |  | 2016-04-27
71000376012 | 91000010050 | DISK, RUPTURABLE | HERS | ST |  |  | 261216 |  | P-7701 | PETRODYN |  | 2016-04-27
71000376020 | 91000010051 | THUMBSCREW | HERS | ST |  |  | 411165 |  | 247819016 | PETRODYN |  | 2016-04-27
71000376038 | 91000010052 | SCREW, CAP, SOCKET HEAD | HERS | ST |  |  | 31161532 |  | 403516-003 | PETRODYN |  | 2016-04-27
71000376046 | 91000010053 | SEAT, VALVE | HERS | ST |  |  | 40141646 |  | B71345-002 | PETRODYN |  | 2016-04-27
71000376053 | 91000010054 | SPACER, RING | HERS | SET |  |  | 31162419 |  | AMI-1068 | CIB-DWG |  | 2016-04-27
71000376061 | 91000010055 | SPRING | HERS | ST |  |  | 311619 |  | A-71693 | PETRODYN |  | 2016-04-27
71000376079 | 91000010056 | SPACER, STRAIGHT | HERS | ST |  |  | 261017 |  | A-71462 | PETRODYN |  | 2016-04-27
71000376087 | 91000010057 | VALVE, CHECK | HERS | ST |  |  | 40141634 |  | LB77646-100 | PETRODYN |  | 2016-04-27
71000376103 | 91000010058 | REPAIR KIT | HERS | KIT |  |  | 231531 |  | KPC3CBBPQCC | PULSAFEE |  | 2016-04-27
71000376301 | 91000010059 | BUSHING | HERS | ST |  |  | 311716 |  | GE-257 | ROPER |  | 2016-04-27
71000376319 | 91000010060 | GEAR | HERS | ST |  |  | 311717 |  | P6-274 | ROPER |  | 2016-04-27
71000376335 | 91000010062 | GUIDE, VALVE STEM | HERS | ST |  |  | 40141616 |  | D8-348 | ROPER |  | 2016-04-27
71000376343 | 91000010063 | DISK, VALVE | HERS | ST |  |  | 40141616 |  | D16-16 | ROPER |  | 2016-04-27
71000376350 | 91000010064 | PUMP, ROTARY | HERS | ST |  |  | 40151503 |  | 3717GHBFRV-T1 | ROPER |  | 2016-04-27 | 2020-03-30
71000376376 | 91000010066 | RING, RETAINING | HERS | ST |  |  | 31163202 |  | G41-76 | ROPER |  | 2016-04-27
71000376384 | 91000010067 | RING, RETAINING | HERS | ST |  |  | 31163202 |  | G41-78 | ROPER |  | 2016-04-27
71000376392 | 91000010068 | SEAL ASSEMBLY, SHAFT, SPRING LOADED | HERS | ST |  |  | 31411701 |  | G14-489 | ROPER |  | 2016-04-27
71000376400 | 91000010069 | SEAL, PLAIN | HERS | ST |  |  | 31411904 |  | D83-5 | ROPER |  | 2016-04-27
71000376418 | 91000010070 | SEAL, PLAIN | HERS | ST |  |  | 31411904 |  | D83-4 | ROPER |  | 2016-04-27
71000376426 | 91000010071 | SPRING, HELICAL, COMPRESSION | HERS | ST |  |  | 31161904 |  | G10-355 | ROPER |  | 2016-04-27
71000376434 | 91000010072 | GEAR | HERS | ST |  |  | 311717 |  | (4711) | ROPER |  | 2016-04-27
71000376434 | 91000010073 | GEAR | HERS | ST |  |  | 311717 |  | PG-276 | ROPER |  | 2016-04-27
71000376459 | 91000010075 | GEAR, SPUR | HERS | ST |  |  | 31171707 |  | D37-117 | ROPER |  | 2016-04-27
71000376467 | 91000010076 | PUMP, RECIPROCATING | HERS | ST |  |  | 40151509 |  | GHBFRV TYPE 3 | ROPER |  | 2016-04-27
71000376475 | 91000010077 | BUSHING | HERS | ST |  |  | 311716 |  | G5-139 | ROPER |  | 2016-04-27
71000376483 | 91000010078 | GEAR | HERS | ST |  |  | 311717 |  | DG-648 | ROPER |  | 2016-04-27
71000376491 | 91000010079 | GEAR | HERS | ST |  |  | 311717 |  | D2-1399 | ROPER |  | 2016-04-27
71000376509 | 91000010080 | PUMP, ROTARY | HERS | ST |  |  | 40151503 |  | MOD-18AM21 | ROPER |  | 2016-04-27
71000376525 | 91000010081 | RING, RETAINING | HERS | ST |  |  | 31163202 |  | G41-148 | ROPER |  | 2016-04-27
71000376533 | 91000010082 | SEAL ASSEMBLY, SHAFT, SPRING LOADED | HERS | ST |  |  | 31411701 |  | G14-338 | ROPER |  | 2016-04-27
71000376541 | 91000010083 | SPRING, HELICAL, COMPRESSION | HERS | ST |  |  | 31161904 |  | G10-399 | ROPER |  | 2016-04-27
71000376822 | 91000010084 | PACKING, PREFORMED | HERS | ST |  |  | 31181701 |  | 938-13-115-600 | UNION-PU |  | 2016-04-27
71000376830 | 91000010085 | ROD, PISTON, LINEAR ACTUATING CYLINDER | HERS | ST |  |  | 41111938 |  | 455B0402801E22105 | UNION-PU |  | 2016-04-27
71000376830 | 91000010086 | ROD, PISTON, LINEAR ACTUATING CYLINDER | HERS | ST |  |  | 41111938 |  | B0402801 | UNION-PU |  | 2016-04-27
71000376848 | 91000010087 | VALVE | HERS | ST |  |  | 401416 |  | 459A0477500J21500 | UNION-PU |  | 2016-04-27
71000376848 | 91000010088 | VALVE | HERS | ST |  |  | 401416 |  | A0477500 | UNION-PU |  | 2016-04-27
71000376855 | 91000010089 | BEARING, CONNECTING ROD | HERS | ST |  |  | 311715 |  | 116B0829900R15300 | CLYDEUNI |  | 2016-04-27
71000376855 | 91000010090 | BEARING, CONNECTING ROD | HERS | ST |  |  | 311715 |  | 116B082990R15300 | UNION-PU |  | 2016-04-27
71000376863 | 91000010091 | CROSSHEAD, RECIPROCATING PUMP | HERS | ST |  |  | 40151739 |  | 100402 | UNION-PU |  | 2016-04-27
71000376871 | 91000010092 | CRANKSHAFT, PUMP | HERS | ST |  |  | 40151732 |  | 13C0622600C25700 | UNION-PU |  | 2016-04-27
71000376889 | 91000010093 | CROSSHEAD | HERS | ST |  |  | 41113110 |  | 123A0789000T41500 | UNION-PU |  | 2016-04-27 | 2022-10-07
71000376897 | 91000010094 | FOLLOWER, PACKING | HERS | ST |  |  | 23153139 |  | 339B0765503A11100 | UNION-PU |  | 2016-04-27
71000376913 | 91000010095 | GASKET SET | HERS | SET |  |  | 31401507 |  | 93196115050 | UNION-PU |  | 2016-04-27
71000376939 | 91000010096 | PLUNGER, ACTUATOR | HERS | ST |  |  | 261019 |  | 353B0837807R53100 | UNION-PU |  | 2016-04-27
71000376947 | 91000010097 | RING, LANTERN | HERS | ST |  |  | 311632 |  | 340B0669508A11100 | UNION-PU |  | 2016-04-27
71000376954 | 91000010098 | CONNECTING ROD, PISTON | HERS | ST |  |  | 26101711 |  | 118792 | UNION-PU |  | 2016-04-27
71000376962 | 91000010099 | SEAT, VALVE | HERS | ST |  |  | 40141646 |  | 322B0824900F21501 | UNION-PU |  | 2016-04-27
71000376970 | 91000010100 | SPRING | HERS | ST |  |  | 311619 |  | 334B | UNION-PU |  | 2016-04-27
71000376988 | 91000010101 | PLATE, VALVE STOP | HERS | ST |  |  | 40141616 |  | 370B0827900B22300 | UNION-PU |  | 2016-04-27
71000376996 | 91000010102 | PLATE, VALVE STOP | HERS | ST |  |  | 40141616 |  | 369B0766300A11100 | UNION-PU |  | 2016-04-27
71000377002 | 91000010103 | DAMPENER, FLUID PRESSURE | HERS | ST |  |  | 23153130 |  | 300L | GREER |  | 2016-04-27
71000377010 | 91000010104 | REPAIR KIT | HERS | SET |  |  | 231531 |  | 1110/901 | GREER |  | 2016-04-27
71000377010 | 91000010105 | REPAIR KIT | HERS | SET |  |  | 231531 |  | 300L4 | GREER |  | 2016-04-27
71000377028 | 91000010106 | BLOCK | HERS | ST |  |  | 411165 |  | 445A0479601-B22300 | UNION-PU |  | 2016-04-27 | 2022-10-07
71000377036 | 91000010107 | BRACKET | HERS | ST |  |  | 311625 |  | 448B0537100A11100 | UNION-PU |  | 2016-04-27
71000377044 | 91000010108 | CHEST | HERS | ST |  |  | 40151725 |  | 406A0486400J11600 | UNION-PU |  | 2016-04-27 | 2022-10-07
71000377051 | 91000010109 | CHEST | HERS | ST |  |  | 39122001 |  | 404C0456601B44400 | UNION-PU |  | 2016-04-27
71000377069 | 91000010110 | PISTON | HERS | ST |  |  | 26101736 |  | 409D0418400A11100 | UNION-PU |  | 2016-04-27
71000377093 | 91000010112 | CROSSHEAD | HERS | ST |  |  | 31251501 |  | 443A0402900B22300 | UNION-PU |  | 2016-04-27 | 2022-10-07
71000377101 | 91000010113 | LEVER | HERS | ST |  |  | 31162807 |  | 439B0531700A11100 | UNION-PU |  | 2016-04-27
71000377127 | 91000010114 | RING, PISTON | HERS | ST |  |  | 26101905 |  | 506A0544500T3200 | UNION-PU |  | 2016-04-27 | 2022-10-07
71000377135 | 91000010115 | PACKING SET, PREFORMED | HERS | SET |  |  | 261017 |  | 93P54110070 | UNION-PU |  | 2016-04-27
71000377143 | 91000010116 | PISTON, PUMP | HERS | ST |  |  | 401615 |  | AMI-MISC-1043 | CIB-DWG |  | 2016-04-27
71000377143 | 91000010117 | PISTON, PUMP | HERS | ST |  |  | 401615 |  | ITEM 402 | UNION-PU |  | 2016-04-27
71000377150 | 91000010118 | PISTON, PUMP | HERS | ST |  |  | 401615 |  | 503A0549400A11100 | UNION-PU |  | 2016-04-27
71000377168 | 91000010119 | RING, PISTON | HERS | ST |  |  | 26101727 |  | 403*6-1/8X7/16 | UNION-PU |  | 2016-04-27
71000377168 | 91000010120 | RING, PISTON | HERS | ST |  |  | 26101727 |  | DWG. SX-130-1 & SX-125-1 | UNION-PU |  | 2016-04-27
71000377176 | 91000010121 | RING, PISTON | HERS | ST |  |  | 26101727 |  | 410A0448200-A12500 | UNION-PU |  | 2016-04-27
71000377218 | 91000010126 | CROSSHEAD | HERS | ST |  |  | 261017 |  | 543B0536701B44500 | UNION-PU |  | 2016-04-27 | 2022-10-07
71000377226 | 91000010127 | SEAT, VALVE | HERS | ST |  |  | 40141646 |  | 522A0425302F25501 | UNION-PU |  | 2016-04-27
71000377234 | 91000010128 | SPRING | HERS | ST |  |  | 311619 |  | 9241D00001A7 | UNION-PU |  | 2016-04-27
71000377259 | 91000010129 | STUFFING BOX | HERS | ST |  |  | 311817 |  | 413A0485800J21600 | UNION-PU |  | 2016-04-27 | 2022-11-01
71000377267 | 91000010130 | FOLLOWER | HERS | ST |  |  | 23153139 |  | 416A0486000J21600 | UNION-PU |  | 2016-04-27
71000377275 | 91000010131 | VALVE | HERS | ST |  |  | 401416 |  | 411C0453800A11100 | UNION-PU |  | 2016-04-27
71000377283 | 91000010132 | VALVE | HERS | ST |  |  | 401416 |  | 412B1262000A11100 | UNION-PU |  | 2016-04-27
71000377291 | 91000010133 | VALVE | HERS | ST |  |  | 401416 |  | 520A0479800E11200 | UNION-PU |  | 2016-04-27
71000377309 | 91000010134 | VALVE, DISCHARGE | HERS | ST |  |  | 401518 |  | 9241F0002A7 | UNION-PU |  | 2016-04-27 | 2022-11-01
71000377325 | 91000010135 | BLOCK | HERS | ST |  |  | 411165 |  | 445A0479601B22300 | UNION-PU |  | 2016-04-27 | 2022-10-07
71000377333 | 91000010136 | BLOCK | HERS | ST |  |  | 231531 |  | 447A0480501B25500 | UNION-PU |  | 2016-04-27
71000377341 | 91000010137 | CHEST | HERS | ST |  |  | 241020 |  | 404D0420600A11501 | UNION-PU |  | 2016-04-27 | 2022-10-07
71000377358 | 91000010138 | CHEST | HERS | ST |  |  | 261017 |  | 409D0418300A11100 | UNION-PU |  | 2016-04-27 | 2022-10-07
71000377366 | 91000010139 | CYLINDER | HERS | ST |  |  | 231531 |  | 400C0454900A11501 | UNION-PU |  | 2016-04-27
71000377366 | 91000010140 | CYLINDER | HERS | ST |  |  | 231531 |  | P153473A | UNION-PU |  | 2016-04-27
71000377374 | 91000010141 | LEVER | HERS | ST |  |  | 31162807 |  | 439C04586009A11100 | UNION-PU |  | 2016-04-27
71000377382 | 91000010142 | CYLINDER, ACTUATING, LINEAR | HERS | ST |  |  | 261017 |  | 507B0550800A11100 | UNION-PU |  | 2016-04-27
71000377390 | 91000010143 | RING, PISTON | HERS | ST |  |  | 26101905 |  | 506B1131301T32000 | UNION-PU |  | 2016-04-27 | 2022-10-07
71000377408 | 91000010144 | PISTON, PUMP | HERS | ST |  |  | 401615 |  | 402B0526601A11100 | UNION-PU |  | 2016-04-27
71000377416 | 91000010145 | PISTON, PUMP | HERS | ST |  |  | 401615 |  | 503A0491204A11100 | UNION-PU |  | 2016-04-27
71000377424 | 91000010146 | PARTS KIT, RECIPROCATING PUMP | HERS | ST |  |  | 40141616 |  | 543C0458901B44500 | UNION-PU |  | 2016-04-27 | 2022-10-07
71000377432 | 91000010147 | RING, PISTON | HERS | ST |  |  | 26101727 |  | 403A0441900A12500 | UNION-PU |  | 2016-04-27
71000377440 | 91000010148 | RING, PISTON | HERS | ST |  |  | 26101727 |  | 410A0438400A12500 | UNION-PU |  | 2016-04-27
71000377457 | 91000010149 | ROD, PISTON | HERS | ST |  |  | 40151803 |  | 455B0434200B28102 | UNION-PU |  | 2016-04-27
71000377465 | 91000010150 | CONNECTING ROD, PISTON | HERS | ST |  |  | 26101711 |  | 551B0435900 | UNION-PU |  | 2016-04-27
71000377473 | 91000010151 | SEAT, VALVE | HERS | ST |  |  | 40141646 |  | 522/523 | UNION-PU |  | 2016-04-27
71000377473 | 91500110805 | SEAT, VALVE | HERS | ST |  |  | 40141646 |  | 522B0571900E22100 | UNION-PU |  | 2022-08-10
71000377481 | 91000010152 | VALVE | HERS | ST |  |  | 401416 |  | 411C0453800A11100 | UNION-PU |  | 2016-04-27
71000377499 | 91000010153 | GEAR | HERS | ST |  |  | 311717 |  | 113431 | UNION-PU |  | 2016-04-27
71000377507 | 91000010154 | VALVE | HERS | ST |  |  | 401416 |  | 412-B0526900-A11102 | UNION-PU |  | 2016-04-27
71000377523 | 91000010155 | BEARING HALF, SLEEVE | HERS | ST |  |  | 311716 |  | 116B1017400R15300 | UNION-PU |  | 2016-04-27 | 2022-11-01
71000377549 | 91000010156 | CYLINDER | HERS | ST |  |  | 231531 |  | E6037/1 | UNION-PU |  | 2016-04-27
71000377556 | 91000010157 | CRANKSHAFT, PUMP | HERS | ST |  |  | 40151732 |  | 103D0611400C25700 | UNION-PU |  | 2016-04-27
71000377564 | 91000010158 | CROSSHEAD, RECIPROCATING PUMP | HERS | ST |  |  | 40151739 |  | 100407 | UNION-PU |  | 2016-04-27
71000377564 | 91000010159 | CROSSHEAD, RECIPROCATING PUMP | HERS | ST |  |  | 40151739 |  | DWG 117-C 6256 | UNION-PU |  | 2016-04-27
71000377572 | 91000010160 | FOLLOWER, PACKING | HERS | ST |  |  | 23153139 |  | 339A0617201A11100 | UNION-PU |  | 2016-04-27
71000377580 | 91000010161 | GASKET | HERS | ST |  |  | 3118 |  | 619B0608403-T51000 | UNION-PU |  | 2016-04-27 | 2022-11-01
71000377598 | 91000010162 | GASKET | HERS | ST |  |  | 3118 |  | 622B0647503R19400 | UNION-PU |  | 2016-04-27 | 2022-11-01
71000377606 | 91000010163 | STUFFING BOX | HERS | ST |  |  | 411165 |  | B-12144 | GCB-DWG |  | 2016-04-27 | 2022-10-07
71000377606 | 91000010164 | STUFFING BOX | HERS | ST |  |  | 411165 |  | 338B0624802B45000 | UNION-PU |  | 2016-04-27 | 2022-10-07
71000377614 | 91000010165 | PACKING SET | HERS | SET |  |  | 261017 |  | 003833 | UNION-PU |  | 2016-04-27
71000377622 | 91000010166 | PIN, SPRING | HERS | ST |  |  | 311632 |  | 912020175A2 | UNION-PU |  | 2016-04-27
71000377630 | 91000010167 | PIN, STRAIGHT, HEADLESS | HERS | ST |  |  | 31163214 |  | AMI-1100-212 | CIB-DWG |  | 2016-04-27
71000377630 | 91000010168 | PIN, STRAIGHT, HEADLESS | HERS | ST |  |  | 31163214 |  | DWG 119-A 6168 | UNION-PU |  | 2016-04-27
71000377630 | 91000010169 | PIN, STRAIGHT, HEADLESS | HERS | ST |  |  | 31163214 |  | ITEM 119 | UNION-PU |  | 2016-04-27
71000377648 | 91000010170 | PLUNGER | HERS | ST |  |  | 231531 |  | 353B0657603R53100 | UNION-PU |  | 2016-04-27
71000377655 | 91000010171 | END HOUSING, MECHANICAL ROTATING EQUIP. | HERS | ST |  |  | 301026 |  | 100E0368000A11100 | UNION-PU |  | 2016-04-27 | 2022-11-04
71000377663 | 91000010172 | RING, LANTERN | HERS | ST |  |  | 311632 |  | 340A0617101A11100 | UNION-PU |  | 2016-04-27
71000377671 | 91000010173 | CONNECTING ROD, PISTON | HERS | ST |  |  | 26101711 |  | A15675 | GCB-DWG |  | 2016-04-27
71000377671 | 91000010174 | CONNECTING ROD, PISTON | HERS | ST |  |  | 26101711 |  | 100408 | UNION-PU |  | 2016-04-27
71000377671 | 91000010175 | CONNECTING ROD, PISTON | HERS | ST |  |  | 26101711 |  | DWG. H-3-162 | UNION-PU |  | 2016-04-27
71000377689 | 91000010176 | SEAT, VALVE | HERS | ST |  |  | 40141646 |  | 322B0824400F21501 | UNION-PU |  | 2016-04-27
71000377697 | 91000010177 | SPRING, HELICAL, COMPRESSION | HERS | ST |  |  | 31161904 |  | 334B0634701D81201 | UNION-PU |  | 2016-04-27
71000377697 | 91000010178 | SPRING, HELICAL, COMPRESSION | HERS | ST |  |  | 31161904 |  | DWG 334-B6347/1 | UNION-PU |  | 2016-04-27
71000377713 | 91000010179 | VALVE, REED | HERS | ST |  |  | 401518 |  | 320B0792300F11505 | UNION-PU |  | 2016-04-27 | 2022-11-01
71000377713 | 91000010180 | VALVE, REED | HERS | ST |  |  | 401518 |  | DWG 320-B6246 | UNION-PU |  | 2016-04-27 | 2022-11-01
71000377739 | 91000010181 | STUFFING BOX | HERS | ST |  |  | 411165 |  | 341B0720510A11100 | UNION-PU |  | 2016-04-27 | 2022-10-07
71000377747 | 91000010182 | CRANKSHAFT, PUMP | HERS | ST |  |  | 40151732 |  | 103D0611400C25700 | UNION-PU |  | 2016-04-27
71000377754 | 91000010183 | CROSSHEAD | HERS | ST |  |  | 41113110 |  | 123A0617800T41500 | UNION-PU |  | 2016-04-27 | 2022-10-07
71000377770 | 91000010184 | PACKING, PREFORMED | HERS | SET |  |  | 201117 |  | 002428 | UNION-PU |  | 2016-04-27 | 2022-10-07
71000377788 | 91000010185 | PLUNGER, ACTUATOR | HERS | ST |  |  | 261019 |  | BMI-1400-1360 | GCB-DWG |  | 2016-04-27
71000377788 | 91000010186 | PLUNGER, ACTUATOR | HERS | ST |  |  | 261019 |  | 353B0645605R53100 | UNION-PU |  | 2016-04-27
71000377796 | 91000010187 | SEAT, VALVE | HERS | ST |  |  | 40141646 |  | 322B0808800F21501 | UNION-PU |  | 2016-04-27
71000377804 | 91000010188 | SPRING, HELICAL, COMPRESSION | HERS | ST |  |  | 31161904 |  | 334B0634701D81201 | UNION-PU |  | 2016-04-27
71000377812 | 91000010189 | VALVE | HERS | ST |  |  | 401416 |  | 320B0627500F11505 | UNION-PU |  | 2016-04-27
71000377820 | 91000010190 | DAMPER, INERTIA | HERS | ST |  |  | 23153130 |  | 810-869 | GREER |  | 2016-04-27
71000377838 | 91000010191 | CUP & CONE, TAPERED ROLLER BEARING | HERS | ST |  |  | 411165 |  | 67389+67322D | TIMKEN |  | 2016-04-27
71000377838 | 91000010192 | CUP & CONE, TAPERED ROLLER BEARING | HERS | ST |  |  | 411165 |  | 67389+67322D (2 CONOS, 1 C) | TIMKEN |  | 2016-04-27
71000377846 | 91000010193 | BEARING, CONNECTING ROD | HERS | ST |  |  | 311715 |  | 116C0848300R15500 | UNION-PU |  | 2016-04-27
71000377846 | 91000010194 | BEARING, CONNECTING ROD | HERS | ST |  |  | 311715 |  | 116C0848303R15500 | UNION-PU |  | 2016-04-27
71000377853 | 91000010195 | BEARING, SLEEVE | HERS | ST |  |  | 311715 |  | AMI-MISC-2213 | CIB-DWG |  | 2016-04-27
71000377853 | 91000010196 | BEARING, SLEEVE | HERS | ST |  |  | 311715 |  | 120B1488000J11600 | UNION-PU |  | 2016-04-27
71000377861 | 91000010197 | BEARING, BALL, THRUST | HERS | ST |  |  | 31171504 |  | 4109+4100 | ANDREWS |  | 2016-04-27
71000377861 | 91000010198 | BEARING, BALL, THRUST | HERS | ST |  |  | 31171504 |  | 9606B004500 | UNION-PU |  | 2016-04-27
71000377879 | 91000010199 | CHAIN, ROLLER | HERS | ST |  |  | 311516 |  | 96210401066 | UNION-PU |  | 2016-04-27
71000377895 | 91000010201 | COVER, VALVE | HERS | ST |  |  | 31261502 |  | BMI-MISC-993 | CIB-DWG |  | 2016-04-27
71000377895 | 91000010202 | COVER, VALVE | HERS | ST |  |  | 31261502 |  | 317B0871900B22100 | UNION-PU |  | 2016-04-27
71000377911 | 91000010204 | PARTS KIT, RECIPROCATING PUMP | HERS | ST |  |  | 40141616 |  | 117C9018600A11101 | UNION-PU |  | 2016-04-27 | 2022-10-07
71000377937 | 91000010206 | STUD, DOUBLE END | HERS | ST |  |  | 311616 |  | AMI-1100-992/CORTO | CIB-DWG |  | 2016-04-27 | 2022-11-04
71000377960 | 91000010207 | GASKET | HERS | ST |  |  | 3118 |  | 617A0619907R20501 | UNION-PU |  | 2016-04-27 | 2022-11-01
71000377978 | 91000010208 | GASKET | HERS | ST |  |  | 3118 |  | 622B0647514R20501 | UNION-PU |  | 2016-04-27 | 2022-11-01
71000377986 | 91000010209 | GEAR | HERS | ST |  |  | 311717 |  | 128C0845000C25600 | UNION-PU |  | 2016-04-27
71000377994 | 91000010210 | RING, GUIDE, ASSEMBLY | HERS | ST |  |  | 311632 |  | BMI-MISC-1059 | CIB-DWG |  | 2016-04-27 | 2022-11-04
71000377994 | 91000010211 | RING, GUIDE, ASSEMBLY | HERS | ST |  |  | 311632 |  | 314C1050900E11501 | UNION-PU |  | 2016-04-27 | 2022-11-04
71000378000 | 91000010212 | RING, GUIDE, ASSEMBLY | HERS | ST |  |  | 311632 |  | BMI-MISC-1060 | CIB-DWG |  | 2016-04-27 | 2022-11-04
71000378000 | 91000010213 | RING, GUIDE, ASSEMBLY | HERS | ST |  |  | 311632 |  | 314C0839000E11501 | UNION-PU |  | 2016-04-27 | 2022-11-04
71000378018 | 91000010214 | FLANGE, FENCING | HERS | ST |  |  | 401753 |  | AMI-MISC-2381 | CIB-DWG |  | 2016-04-27 | 2022-11-01
71000378018 | 91000010215 | FLANGE, FENCING | HERS | ST |  |  | 401753 |  | 366C0713500B21500 | UNION-PU |  | 2016-04-27 | 2022-11-01
71000378026 | 91000010216 | HEAD | HERS | ST |  |  | 46182306 |  | 368C0845400B44500 | UNION-PU |  | 2016-04-27
71000378034 | 91000010217 | PLUNGER | HERS | SET |  |  | 26101905 |  | 9300W000459 | UNION-PU |  | 2016-04-27 | 2022-10-07
71000378042 | 91000010218 | PIN, STRAIGHT, HEADLESS | HERS | ST |  |  | 31163214 |  | AMI-MISC-2394 | CIB-DWG |  | 2016-04-27
71000378042 | 91000010219 | PIN, STRAIGHT, HEADLESS | HERS | ST |  |  | 31163214 |  | 119B0865900C21701 | UNION-PU |  | 2016-04-27
71000378059 | 91000010220 | PINION & SHAFT | HERS | ST |  |  | 31171710 |  | 129B0884400C26601 | UNION-PU |  | 2016-04-27
71000378059 | 91000010221 | PINION & SHAFT | HERS | ST |  |  | 31171710 |  | DWG. TX-4-186 | UNION-PU |  | 2016-04-27
71000378067 | 91000010222 | PLUNGER, ACTUATOR | HERS | ST |  |  | 261017 |  | 353C0610204R53100 | UNION-PU |  | 2016-04-27
71000378083 | 91000010223 | CONNECTING ROD, PISTON | HERS | ST |  |  | 26101711 |  | 179B1476400U33201 | UNION-PU |  | 2016-04-27
71000378091 | 91000010224 | SEAT, VALVE | HERS | ST |  |  | 40141646 |  | 322C0869900F11501 | UNION-PU |  | 2016-04-27
71000378109 | 91000010225 | SHIM | HERS | ST |  |  | 31162815 |  | AMI-MISC-2375 | CIB-DWG |  | 2016-04-27
71000378109 | 91000010226 | SHIM | HERS | ST |  |  | 31162815 |  | 115B0891000J25500 | UNION-PU |  | 2016-04-27
71000378117 | 91000010227 | SPRING, HELICAL, COMPRESSION | HERS | ST |  |  | 31161904 |  | 335B0717711D25101 | UNION-PU |  | 2016-04-27
71000378125 | 91000010228 | SPRING, HELICAL, COMPRESSION | HERS | ST |  |  | 31161904 |  | 334B0717711D81201 | UNION-PU |  | 2016-04-27
71000378133 | 91000010229 | SPROCKET WHEEL | HERS | ST |  |  | 221017 |  | AMI-MISC-2397 | CIB-DWG |  | 2016-04-27
71000378133 | 91000010230 | SPROCKET WHEEL | HERS | ST |  |  | 221017 |  | 167B0865300B29100 | UNION-PU |  | 2016-04-27
71000378141 | 91000010231 | STUD, CONTINUOUS THREAD | HERS | ST |  |  | 31161619 |  | AMI-MISC-2372 | CIB-DWG |  | 2016-04-27
71000378141 | 91000010232 | STUD, CONTINUOUS THREAD | HERS | ST |  |  | 31161619 |  | 143B0864700B22300 | UNION-PU |  | 2016-04-27
71000378166 | 91000010234 | VALVE | HERS | ST |  |  | 401416 |  | 320B0642900E-22101 | UNION-PU |  | 2016-04-27
71000378174 | 91000010235 | DIAPHRAGM, PUMP | HERS | ST |  |  | 314118 |  | 1005126-01 | HYDRL |  | 2016-04-27 | 2022-11-01
71000378190 | 91000010237 | HOSE ASSEMBLY, NONMETALLIC | HERS | ST |  |  | 401420 |  | 1920006-04 | HYDRL |  | 2016-04-27
71000378208 | 91000010238 | PLATE, MOUNTING | HERS | ST |  |  | 312314 |  | 37017 | HYDRL |  | 2016-04-27
71000378216 | 91000010239 | DIAPHRAGM, PUMP | HERS | ST |  |  | 314118 |  | 1005132 | HYDRL |  | 2016-04-27 | 2022-11-01
71000378224 | 91000010240 | VALVE | HERS | ST |  |  | 401416 |  | 1005073-01 | HYDRL |  | 2016-04-27
71000378307 | 91000010241 | BALL, BEARING | HERS | ST |  |  | 31121304 |  | DWG. 440-100-05-021/ITEM 4 | WALLACE |  | 2016-04-27
71000378307 | 91000010242 | BALL, BEARING | HERS | ST |  |  | 31121304 |  | P-5546 | WALLACE |  | 2016-04-27
71000378315 | 91000010243 | BASE | HERS | ST |  |  | 231531 |  | DWG. 440-100-000-013B | WALLACE |  | 2016-04-27
71000378315 | 91000010244 | BASE | HERS | ST |  |  | 231531 |  | U-23692 | WALLACE |  | 2016-04-27
71000378380 | 91000010245 | SUPPORT | HERS | ST |  |  | 311625 |  | DWG. 440-100-000-013B/ITEM 24 | WALLACE |  | 2016-04-27
71000378380 | 91000010246 | SUPPORT | HERS | ST |  |  | 311625 |  | PC-38351 | WALLACE |  | 2016-04-27
71000378406 | 91000010247 | O-RING | HERS | ST |  |  | 311817 |  | DWG. 440-100-05-021/ITEM 3 | WALLACE |  | 2016-04-27 | 2022-11-01
71000378406 | 91000010248 | O-RING | HERS | ST |  |  | 311817 |  | PXA42122 | WALLACE |  | 2016-04-27 | 2022-11-01
71000378422 | 91000010249 | SUPPORT | HERS | ST |  |  | 311625 |  | DWG. 440-100-000-013B/ITEM 11 | WALLACE |  | 2016-04-27
71000378422 | 91000010250 | SUPPORT | HERS | ST |  |  | 311625 |  | P-49903 | WALLACE |  | 2016-04-27
71000378430 | 91000010251 | SHAFT | HERS | ST |  |  | 26111512 |  | DWG. 440-100-000-013B/ITEM 13 | WALLACE |  | 2016-04-27
71000378430 | 91000010252 | SHAFT | HERS | ST |  |  | 26111512 |  | P-38356 | WALLACE |  | 2016-04-27
71000378463 | 91000010253 | TUBING, NONMETALLIC | HERS | ST |  |  | 411165 |  | DWG. 440-100-000-013B/ITEM 10 | WALLACE |  | 2016-04-27
71000378463 | 91000010254 | TUBING, NONMETALLIC | HERS | ST |  |  | 411165 |  | RP704818 | WALLACE |  | 2016-04-27
71000378471 | 91000010255 | CAMSHAFT, ENGINE | HERS | ST |  |  | 26101903 |  | DWG. 440-100-000-013B/ITEM 9 | WALLACE |  | 2016-04-27
71000378471 | 91000010256 | CAMSHAFT, ENGINE | HERS | ST |  |  | 26101903 |  | U-22300 | WALLACE |  | 2016-04-27
71000378505 | 91000010257 | GEAR, WORM | HERS | ST |  |  | 311717 |  | DWG. 440-100-000-013B/ITEM 12 | WALLACE |  | 2016-04-27
71000378505 | 91000010258 | GEAR, WORM | HERS | ST |  |  | 311717 |  | P-38369 | WALLACE |  | 2016-04-27
71000378521 | 91000010259 | GEARSHAFT, WORM WHEEL | HERS | ST |  |  | 311717 |  | DWG. 440-100-000-013B/ITEM 3 | WALLACE |  | 2016-04-27
71000378521 | 91000010260 | GEARSHAFT, WORM WHEEL | HERS | ST |  |  | 311717 |  | P-51587 | WALLACE |  | 2016-04-27
71000378778 | 91000010272 | BODY | HERS | ST |  |  | 391217 |  | 916-07 | WORTH-PU |  | 2016-04-27
71000378786 | 91000010273 | GUIDE, PISTON ROD | HERS | ST |  |  | 261017 |  | AMI-MISC-2187/ITEM 49 | CIB-DWG |  | 2016-04-27
71000378836 | 91000010276 | CONNECTING ROD, ROTARY PUMP | HERS | ST |  |  | 401615 |  | AMI-MISC-1897/846 | CIB-DWG |  | 2016-04-27
71000378836 | 91000010277 | CONNECTING ROD, ROTARY PUMP | HERS | ST |  |  | 401615 |  | ITEM 846 | WORTH-PU |  | 2016-04-27
71000378844 | 91000010278 | SEAL ASSEMBLY, PACKING RING | HERS | ST |  |  | 43211510 |  | 807073 | WORTH-PU |  | 2016-04-27
71000378877 | 91000010281 | GRATING, NONMETALLIC | HERS | ST |  |  | 314119 |  | ITEM 959 | WORTH-PU |  | 2016-04-27 | 2022-11-01
71000378885 | 91000010282 | GRATING, NONMETALLIC | HERS | ST |  |  | 314119 |  | 952 | WORTH-PU |  | 2016-04-27 | 2022-11-01
71000378901 | 91000010283 | CRANKSHAFT, PUMP | HERS | ST |  |  | 40151732 |  | BMI-814 | CIB-DWG |  | 2016-04-27
71000378901 | 91000010284 | CRANKSHAFT, PUMP | HERS | ST |  |  | 40151732 |  | ITEM 836 | WORTH-PU |  | 2016-04-27
71000378919 | 91000010285 | CRANKSHAFT, PUMP | HERS | ST |  |  | 40151732 |  | ITEM 837 | WORTH-PU |  | 2016-04-27
71000378927 | 91000010286 | SEAT, VALVE | HERS | ST |  |  | 40141646 |  | AMI-MISC-1874 | CIB-DWG |  | 2016-04-27
71000378927 | 91000010287 | SEAT, VALVE | HERS | ST |  |  | 40141646 |  | ITEM 932 | WORTH-PU |  | 2016-04-27
71000378935 | 91000010288 | SPRING, HELICAL, COMPRESSION | HERS | ST |  |  | 31161904 |  | 84520246 | WORTH-PU |  | 2016-04-27
71000378950 | 91000010291 | VALVE | HERS | ST |  |  | 401416 |  | 110210314 | WORTH-PU |  | 2016-04-27
71000378968 | 91000010292 | VALVE | HERS | ST |  |  | 401416 |  | 806400-11 | WORTH-PU |  | 2016-04-27
71000378976 | 91000010293 | VALVE | HERS | ST |  |  | 401416 |  | AMI-MISC-2575 | CIB-DWG |  | 2016-04-27
71000378976 | 91000010294 | VALVE | HERS | ST |  |  | 401416 |  | 4357 | WORTH-PU |  | 2016-04-27
71000378984 | 91000010295 | SEAT, VALVE | HERS | ST |  |  | 40141646 |  | 170146480 | WORTH-PU |  | 2016-04-27
71000379008 | 91000010297 | ROLLER, BEARING | HERS | ST |  |  | 31171524 |  | 4273250 AB A01 | ACEC |  | 2016-04-27 | 2022-10-03
71000379024 | 91000010298 | GASKET | HERS | ST |  |  | 3118 |  | 4PC21275 VG A01 | ACEC |  | 2016-04-27 | 2022-11-01
71000379032 | 91000010299 | GASKET | HERS | ST |  |  | 3118 |  | 7.1X4.73 VG | ACEC |  | 2016-04-27 | 2022-11-01
71000379040 | 91000010300 | GASKET | HERS | ST |  |  | 3118 |  | 4PC48965 IM H01 | ACEC |  | 2016-04-27 | 2022-11-01
71000379057 | 91000010301 | IMPELLER, PUMP, CENTRIFUGAL | HERS | ST |  |  | 40151730 |  | 2PC6424HIA01 | ACEC |  | 2016-04-27
71000379073 | 91000010302 | RING, WEARING | HERS | ST |  |  | 40151727 |  | 4PC14053HL A01 | ACEC |  | 2016-04-27 | 2022-10-01
71000379081 | 91000010303 | RING, WEARING | HERS | ST |  |  | 40151725 |  | 5285870 HG H01 | ACEC |  | 2016-04-27 | 2022-10-01
71000379099 | 91000010304 | SHIELD, BEARING | HERS | ST |  |  | 261017 |  | 5289553 CR H01 | ACEC |  | 2016-04-27
71000379107 | 91000010305 | SHAFT, PUMP | HERS | ST |  |  | 40151732 |  | 2PC6425RQ A01 | ACEC |  | 2016-04-27
71000379107 | 91000010306 | SHAFT, PUMP | HERS | ST |  |  | 40151732 |  | CMI-250-144 | GCB-DWG |  | 2016-04-27
71000379115 | 91000010307 | RETAINER, PACKING | HERS | ST |  |  | 31181701 |  | 08110766502 | ALLIS-CH |  | 2016-04-27
71000379131 | 91000010308 | IMPELLER, PUMP, CENTRIFUGAL | HERS | ST |  |  | 40151730 |  | 08-110-767-513 | ALLIS-CH |  | 2016-04-27
71000379131 | 91000010309 | IMPELLER, PUMP, CENTRIFUGAL | HERS | ST |  |  | 40151730 |  | 25-3/4IN | ALLIS-CH |  | 2016-04-27
71000379149 | 91000010310 | RING, WEARING | HERS | ST |  |  | 31163210 |  | 08217360001 | ALLIS-CH |  | 2016-04-27
71000379156 | 91000010311 | RING, WEARING | HERS | SET |  |  | 40151727 |  | 08110768003 | ALLIS-CH |  | 2016-04-27 | 2022-10-01
71000379172 | 91000010312 | SHAFT, TRANSMISSION, PUMP | HERS | ST |  |  | 401615 |  | 08-404-247-001 | ALLIS-CH |  | 2016-04-27
71000379180 | 91000010313 | SLEEVE, SHAFT, PUMP | HERS | ST |  |  | 401615 |  | 08216897009 | ALLIS-CH |  | 2016-04-27
71000379180 | 91000010314 | SLEEVE, SHAFT, PUMP | HERS | ST |  |  | 401615 |  | AMI-025 | CIB-DWG |  | 2016-04-27
71000379198 | 91000010315 | PUMP UNIT, ROTARY | HERS | ST |  |  | 40151503 |  | SNH-80/S56 | ALLWEILE |  | 2016-04-27
71000379206 | 91000010316 | BUSHING, SLEEVE | HERS | ST |  |  | 311716 |  | 8 | ALLWEILE |  | 2016-04-27
71000379222 | 91000010317 | SCREW, SET | HERS | SET |  |  | 261017 |  | DWG 651-0009-354/ITEM 12 | ALLWEILE |  | 2016-04-27
71000379230 | 91000010318 | RING, SEAL PACKING. | HERS | ST |  |  | 311632 |  | 0520-151/ITEM 83 | ALLWEILE |  | 2016-04-27 | 2022-11-04
71000379297 | 91000010322 | GASKET | HERS | ST |  |  | 3118 |  | RTO-55550 | ALLWEILE |  | 2016-04-27 | 2022-11-01
71000379305 | 91000010323 | PUMP, ROTARY | HERS | ST |  |  | 40151503 |  | SNH280ER54U12.1-W22 | ALLWEILE |  | 2016-04-27
71000379339 | 91000010325 | SLEEVE, SHAFT, PUMP | HERS | ST |  |  | 401615 |  | RPO-11860 | ALLWEILE |  | 2016-04-27
71000379347 | 91000010326 | COUPLING, SHAFT, FLEXIBLE | HERS | ST |  |  | 31163013 |  | RGO-09147/S | ALLWEILE |  | 2016-04-27
71000379404 | 91000010328 | SEAT | HERS | SET |  |  | 231531 |  | RPO-09692 | ALLWEILE |  | 2016-04-27
71000379420 | 91000010330 | COUPLING, SHAFT, FLEXIBLE | HERS | ST |  |  | 31163013 |  | RGO-09151/S | ALLWEILE |  | 2016-04-27
71000379438 | 91000010331 | COUPLING, SHAFT, FLEXIBLE | HERS | ST |  |  | 31163013 |  | RGO-09152/S | ALLWEILE |  | 2016-04-27
71000379446 | 91000010332 | GASKET | HERS | ST |  |  | 3118 |  | RFO-03795 | ALLWEILE |  | 2016-04-27 | 2022-11-01
71000379461 | 91000010333 | RING, RETAINING | HERS | ST |  |  | 31163202 |  | RFO-03805 | ALLWEILE |  | 2016-04-27
71000379487 | 91000010335 | RING, SEAL PACKING. | HERS | SET |  |  | 311632 |  | RTO-55625 | ALLWEILE |  | 2016-04-27 | 2022-11-04
71000379495 | 91000010336 | SCREW, SET | HERS | SET |  |  | 261017 |  | RPO-11273 | ALLWEILE |  | 2016-04-27
71000379503 | 91000010337 | SLEEVE, SHAFT, PUMP | HERS | ST |  |  | 401615 |  | RPO-11278 | ALLWEILE |  | 2016-04-27
71000379511 | 91000010338 | PUMP, OIL LUBRICATING. | HERS | ST |  |  | 261216 |  | SNE80ER36U3-W1E | ALLWEILE |  | 2016-04-27
71000379537 | 91000010339 | PUMP, OIL LUBRICATING. | HERS | ST |  |  | 40151580 |  | SNTE210/S86 | ALLWEILE |  | 2016-04-27
71000379586 | 91000010342 | RING, WEARING | HERS | ST |  |  | 31163210 |  | 676-1150-208 | AURORA |  | 2016-04-27
71000379693 | 91000010344 | SLEEVE, SHAFT, PUMP | HERS | ST |  |  | 401615 |  | ITEM 42 | AURORA |  | 2016-04-27
71000379693 | 91000010345 | SLEEVE, SHAFT, PUMP | HERS | ST |  |  | 401615 |  | AMI-MISC-882 | CIB-DWG |  | 2016-04-27
71000379727 | 91000010347 | BEARING, BALL, SELF-ALIGNING | HERS | ST |  |  | 31171504 |  | G1109KRR | FAFNIR |  | 2016-04-27
71000379735 | 91000010348 | SHAFT | HERS | ST |  |  | 26111512 |  | ITEM 32 | AURORA |  | 2016-04-27
71000379735 | 91000010349 | SHAFT | HERS | ST |  |  | 26111512 |  | BMI-3700-295 | CIB-DWG |  | 2016-04-27
71000379743 | 91000010350 | IMPELLER, PUMP, CENTRIFUGAL | HERS | ST |  |  | 40151730 |  | ITEM 21 | AURORA |  | 2016-04-27
71000379842 | 91000010353 | IMPELLER, PUMP, CENTRIFUGAL | HERS | ST |  |  | 40151730 |  | 17-19795 | BARNES |  | 2016-04-27
71000379974 | 91000010360 | RING, RETAINING | HERS | ST |  |  | 31163202 |  | 5000-187PH17-4-MO/ITEM 309 | BINGHAM |  | 2016-04-27
71000379982 | 91500093677 | RING, BEARING, THRUST | HERS | ST |  |  | 311632 |  | 4170-A-33642/ITEM 217C | BINGHAM |  | 2021-09-13
71000380014 | 91000010363 | SWITCH, PRESSURE | HERS | ST |  |  | 411124 |  | 55X | MAGNETRO |  | 2016-04-27
71000380022 | 91000010364 | DIAPHRAGM, PUMP | HERS | ST |  |  | 314118 |  | 1071424 | BINGHAM |  | 2016-04-27 | 2022-11-01
71000380030 | 91000010365 | HOUSING, BEARING UNIT | HERS | ST |  |  | 31171519 |  | E9120/ITEM 134 | BINGHAM |  | 2016-04-27 | 2022-10-03
71000380063 | 91000010367 | RING, WEARING | HERS | ST |  |  | 40151725 |  | ITEM 176 | BINGHAM |  | 2016-04-27 | 2022-10-01
71000380063 | 91000010368 | RING, WEARING | HERS | ST |  |  | 40151725 |  | AMI-500-508/ITEM 176 | CIB-DWG |  | 2016-04-27 | 2022-10-01
71000380089 | 91000010369 | SHAFT, STRAIGHT | HERS | ST |  |  | 26111512 |  | ITEM 123 | BINGHAM |  | 2016-04-27
71000380089 | 91000010370 | SHAFT, STRAIGHT | HERS | ST |  |  | 26111512 |  | BMI-500-185 | CIB-DWG |  | 2016-04-27
71000380113 | 91000010374 | SWITCH, THERMOSTATIC | HERS | ST |  |  | 39122229 |  | IAIB2-2-5 | BINGHAM |  | 2016-04-27
71000380121 | 91000010375 | BUSHING | HERS | ST |  |  | 311716 |  | ITEM 207 | BINGHAM |  | 2016-04-27
71000380121 | 91000010376 | BUSHING | HERS | ST |  |  | 311716 |  | AMI-1145 | CIB-DWG |  | 2016-04-27
71000380238 | 91000010383 | COLLAR, RETAINING | HERS | ST |  |  | 31163210 |  | DWG. B-35 725/ITEM 205 | BINGHAM |  | 2016-04-27
71000380238 | 91000010384 | COLLAR, RETAINING | HERS | ST |  |  | 31163210 |  | BMI-2450-1138 | CIB-DWG |  | 2016-04-27
71000380261 | 91000010386 | RING, WEARING | HERS | ST |  |  | 31163210 |  | DWG. B-35 725/ITEM-203 | BINGHAM |  | 2016-04-27
71000380287 | 91000010388 | RING, WEARING | HERS | ST |  |  | 31163210 |  | DWG. B-35 725/ITEM-211 | BINGHAM |  | 2016-04-27
71000380303 | 91000010389 | RING, OIL CONTROL | HERS | ST |  |  | 311632 |  | DWG. B-35 725/ITEM-310 | BINGHAM |  | 2016-04-27
71000380345 | 91000010390 | ROTOR, PUMP | HERS | ST |  |  | 401615 |  | SER.1A630/1 | BINGHAM |  | 2016-04-27
71000380360 | 91000010392 | SLEEVE, SHAFT, PUMP | HERS | ST |  |  | 401615 |  | DWG. B-35 725/ITEM-214 | BINGHAM |  | 2016-04-27
71000380360 | 91000010393 | SLEEVE, SHAFT, PUMP | HERS | ST |  |  | 401615 |  | AMI-1137 | CIB-DWG |  | 2016-04-27
71000380378 | 91000010394 | SLEEVE, SHAFT, PUMP | HERS | ST |  |  | 401615 |  | DWG. B-35 725/ITEM-215 | BINGHAM |  | 2016-04-27
71000380378 | 91000010395 | SLEEVE, SHAFT, PUMP | HERS | ST |  |  | 401615 |  | AMI-2400-1141*2-7/8X3-3/8 | CIB-DWG |  | 2016-04-27
71000380386 | 91000010396 | SLEEVE, SHAFT, PUMP | HERS | ST |  |  | 401615 |  | DWG. B-35 725/ITEM-215 | BINGHAM |  | 2016-04-27
71000380386 | 91000010397 | SLEEVE, SHAFT, PUMP | HERS | ST |  |  | 401615 |  | AMI2400-1141*2-7/8X4-3/16 | CIB-DWG |  | 2016-04-27
71000380451 | 91000010398 | LOCKNUT, BEARING | HERS | ST |  |  | 31161716 |  | 903527 | BLACKMER |  | 2016-04-27
71000380469 | 91000010399 | O-RING | HERS | ST |  |  | 311817 |  | 701925 | BLACKMER |  | 2016-04-27 | 2022-11-01
71000380477 | 91000010400 | O-RING | HERS | ST |  |  | 311817 |  | 701944 | BLACKMER |  | 2016-04-27 | 2022-11-01
71000380485 | 91000010401 | O-RING | HERS | ST |  |  | 311817 |  | 711967 | BLACKMER |  | 2016-04-27 | 2022-11-01
71000380493 | 91000010402 | SEAL, PLAIN ENCASED | HERS | ST |  |  | 31411904 |  | 904193 | BLACKMER |  | 2016-04-27
71000380550 | 91000010404 | SEAL ASSEMBLY, SHAFT, SPRING LOADED | HERS | ST |  |  | 31411701 |  | 337740 | BLACKMER |  | 2016-04-27
71000380568 | 91000010405 | RING, CARBON | HERS | ST |  |  | 311632 |  | 337747 | BLACKMER |  | 2016-04-27 | 2022-11-04
71000380568 | 91000010406 | RING, CARBON | HERS | ST |  |  | 311632 |  | C-8225 | GCB-DWG |  | 2016-04-27 | 2022-11-04
71000380576 | 91000010407 | SEAL, PLAIN ENCASED | HERS | ST |  |  | 31411904 |  | 904180 | BLACKMER |  | 2016-04-27
71000380626 | 91000010411 | O-RING | HERS | ST |  |  | 311817 |  | 701962 | BLACKMER |  | 2016-04-27 | 2022-11-01
71000380634 | 91000010412 | O-RING | HERS | ST |  |  | 311817 |  | 701921 | BLACKMER |  | 2016-04-27 | 2022-11-01
71000380675 | 91000010415 | DISK, SOLID, PLAIN | HERS | ST |  |  | 20143301 |  | 062003 | BLACKMER |  | 2016-04-27
71000380683 | 91000010416 | HEAD | HERS | ST |  |  | 46182306 |  | 032007 | BLACKMER |  | 2016-04-27
71000380709 | 91000010418 | O-RING | HERS | ST |  |  | 311817 |  | BIC 701944 | BLACKMER |  | 2016-04-27 | 2022-11-01
71000380766 | 91000010420 | SPRING | HERS | ST |  |  | 311619 |  | 476304 | BLACKMER |  | 2016-04-27
71000380782 | 91000010422 | LOCKWASHER | HERS | ST |  |  | 31161801 |  | 909622 | BLACKMER |  | 2016-04-27
71000380832 | 91000010424 | BEARING ANGULAR CONTACT | HERS | ST |  |  | 311715 |  | 3307A | FAG |  | 2016-04-27 | 2022-10-01
71000380832 | 91000010425 | BEARING ANGULAR CONTACT | HERS | ST |  |  | 311715 |  | 5307 | NSK |  | 2016-04-27 | 2022-10-01
71000380832 | 91000010426 | BEARING ANGULAR CONTACT | HERS | ST |  |  | 311715 |  | 3307A | SKF |  | 2016-04-27 | 2022-10-01
71000380899 | 91000010427 | NUT, SELF-LOCKING, HEXAGON | HERS | ST |  |  | 311617 |  | 14057/ITEM 34 | BORNEMAN |  | 2016-04-27 | 2022-10-07
71000380907 | 91000010428 | NUT, SELF-LOCKING, HEXAGON | HERS | ST |  |  | 311617 |  | 1135.10 17/ITEM 47 | BORNEMAN |  | 2016-04-27 | 2022-10-07
71000380949 | 91000010429 | SEAL, PLAIN ENCASED | HERS | ST |  |  | 31411904 |  | 1135.10 17/ITEMS 56/58 | BORNEMAN |  | 2016-04-27
71000380980 | 91000010430 | IMPELLER, PUMP, CENTRIFUGAL | HERS | ST |  |  | 40151730 |  | CC-10706-7/ITEM 3 | BUFF-FOR |  | 2016-04-27
71000380998 | 91000010431 | RING, WEARING | HERS | ST |  |  | 31163210 |  | 204-29-166 | BUFF-FOR |  | 2016-04-27
71000380998 | 91000010432 | RING, WEARING | HERS | ST |  |  | 31163210 |  | AMI-221H-165 | CIB-DWG |  | 2016-04-27
71000381004 | 91000010433 | RING, WEARING | HERS | ST |  |  | 31163210 |  | 204-29-171 | BUFF-FOR |  | 2016-04-27
71000381012 | 91000010434 | RING, RETAINING | HERS | ST |  |  | 31163202 |  | 301-56-154/ITEM 111A | BUFF-FOR |  | 2016-04-27
71000381038 | 91000010436 | SEAL ASSEMBLY, SHAFT, SPRING LOADED | HERS | ST |  |  | 31411701 |  | 231-31-328/ITEM 82 | BUFF-FOR |  | 2016-04-27
71000381046 | 91000010437 | SHAFT, TRANSMISSION, PUMP | HERS | ST |  |  | 401615 |  | 14379/ITEM 7 | BUFF-FOR |  | 2016-04-27
71000381079 | 91000010440 | IMPELLER, PUMP, CENTRIFUGAL | HERS | ST |  |  | 40151730 |  | 14780-010/ITEM 3 | BUFF-FOR |  | 2016-04-27
71000381087 | 91000010441 | RING, WEARING | HERS | ST |  |  | 31163210 |  | 204-29-161/ITEM 9 | BUFF-FOR |  | 2016-04-27
71000381095 | 91000010442 | RING, WEARING | HERS | ST |  |  | 31163210 |  | 204-29-336 | BUFF-FOR |  | 2016-04-27
71000381095 | 91000010443 | RING, WEARING | HERS | ST |  |  | 31163210 |  | AMI-221H-166 | CIB-DWG |  | 2016-04-27
71000381103 | 91000010444 | RING, RETAINING | HERS | ST |  |  | 31163202 |  | 301-56-156/ITEM 111A | BUFF-FOR |  | 2016-04-27
71000381137 | 91000010446 | SHAFT, PUMP | HERS | ST |  |  | 40151732 |  | 14126/ITEM 7 | BUFF-FOR |  | 2016-04-27
71000381137 | 91000010447 | SHAFT, PUMP | HERS | ST |  |  | 40151732 |  | A-19131 | GCB-DWG |  | 2016-04-27
71000381152 | 91000010448 | IMPELLER, PUMP, CENTRIFUGAL | HERS | ST |  |  | 40151730 |  | CMX-3X4X9 ITEM.176-6 | BYRON-JA |  | 2016-04-27
71000381160 | 91000010449 | IMPELLER, PUMP, CENTRIFUGAL | HERS | ST |  |  | 40151730 |  | 176-5 | BYRON-JA |  | 2016-04-27
71000381202 | 91000010450 | RING, WEARING | HERS | ST |  |  | 40151725 |  | 4207099 | BYRON-JA |  | 2016-04-27 | 2022-10-01
71000381210 | 91000010451 | RING, WEARING | HERS | ST |  |  | 40151725 |  | 4207098 | BYRON-JA |  | 2016-04-27 | 2022-10-01
71000381228 | 91000010452 | RING, WEARING | HERS | ST |  |  | 40151725 |  | 4207097 | BYRON-JA |  | 2016-04-27 | 2022-10-01
71000381236 | 91000010453 | RING, WEARING | HERS | ST |  |  | 40151727 |  | 4207095 | BYRON-JA |  | 2016-04-27 | 2022-10-01
71000381244 | 91000010454 | RING, WEARING | HERS | ST |  |  | 40151727 |  | 4207096 | BYRON-JA |  | 2016-04-27 | 2022-10-01
71000381269 | 91000010455 | RING, WEARING | HERS | ST |  |  | 31163210 |  | 4203607 | BYRON-JA |  | 2016-04-27
71000381277 | 91000010456 | SLEEVE, SHAFT, PUMP | HERS | ST |  |  | 401615 |  | 4203609 | BYRON-JA |  | 2016-04-27
71000381285 | 91000010457 | SLEEVE, SHAFT, PUMP | HERS | ST |  |  | 401615 |  | 4207103 | BYRON-JA |  | 2016-04-27
71000381293 | 91000010458 | SLEEVE, SHAFT, PUMP | HERS | ST |  |  | 401615 |  | 4207104 | BYRON-JA |  | 2016-04-27
71000381319 | 91000010459 | RING, RETAINING | HERS | ST |  |  | 31163202 |  | 4207109 | BYRON-JA |  | 2016-04-27
71000381335 | 91000010460 | STAGE-PIECE | HERS | ST |  |  | 241016 |  | 4207112 | BYRON-JA |  | 2016-04-27
71000381350 | 91000010461 | STAGE-PIECE | HERS | ST |  |  | 241016 |  | 4207101 | BYRON-JA |  | 2016-04-27
71000381368 | 91000010462 | STAGE-PIECE | HERS | ST |  |  | 241016 |  | 4207094 | BYRON-JA |  | 2016-04-27
71000381376 | 91000010463 | BEARING, SLEEVE | HERS | ST |  |  | 311715 |  | 4207079 | BYRON-JA |  | 2016-04-27
71000381418 | 91000010464 | PUMP, ROTARY | HERS | ST |  |  | 40151503 |  | D3EBC87PD | IMO-PUMP |  | 2016-04-27
71000381426 | 91000010465 | RING, WEARING | HERS | ST |  |  | 31163210 |  | 4207072 | BYRON-JA |  | 2016-04-27
71000381434 | 91000010466 | RING, WEARING | HERS | ST |  |  | 31163210 |  | 4207071 | BYRON-JA |  | 2016-04-27
71000381442 | 91000010467 | RING, WEARING | HERS | ST |  |  | 31163210 |  | 4207070 | BYRON-JA |  | 2016-04-27
71000381475 | 91000010468 | RING, WEARING | HERS | ST |  |  | 31163210 |  | 4207069 | BYRON-JA |  | 2016-04-27
71000381483 | 91500093262 | BEARING | HERS | ST |  |  | 311715 |  | 81934490 | BYRON-JA |  | 2021-09-05
71000381491 | 91000010469 | BEARING, SLEEVE | HERS | ST |  |  | 311715 |  | 1006280 | BYRON-JA |  | 2016-04-27
71000381525 | 91000010470 | IMPELLER, PUMP, CENTRIFUGAL | HERS | ST |  |  | 40151730 |  | 10206424 | BYRON-JA |  | 2016-04-27
71000381525 | 91000010471 | IMPELLER, PUMP, CENTRIFUGAL | HERS | ST | X |  | 40151730 |  | 220525JX | BYRON-JA |  | 2016-04-27 | 2020-02-07
71000381533 | 91500093263 | RING, WEARING | HERS | ST |  |  | 40151725 |  | 81922988 | BYRON-JA |  | 2021-09-05 | 2022-10-01
71000381541 | 91500093264 | SHAFT, PUMP | HERS | ST |  |  | 40151732 |  | 81934490 | BYRON-JA |  | 2021-09-05
71000381566 | 91000010472 | COVER, HOUSING | HERS | ST |  |  | 31261502 |  | 05542791 | BYRON-JA |  | 2016-04-27
71000381582 | 91000010473 | HOUSING, BEARING UNIT | HERS | ST |  |  | 31171519 |  | 404904-G30 | BYRON-JA |  | 2016-04-27 | 2022-10-03
71000381616 | 91000010474 | DEFLECTOR, DIRT AND LIQUID | HERS | ST |  |  | 41113110 |  | 630454FJ | BYRON-JA |  | 2016-04-27
71000381657 | 91000010475 | RING, WEARING | HERS | ST |  |  | 31163210 |  | 10407029 | BYRON-JA |  | 2016-04-27
71000381657 | 91000010476 | RING, WEARING | HERS | ST |  |  | 31163210 |  | 10407029 (CCN) | BYRON-JA |  | 2016-04-27
71000381657 | 91000010477 | RING, WEARING | HERS | ST |  |  | 31163210 |  | 138208BX | BYRON-JA |  | 2016-04-27
71000381673 | 91000010478 | SEAL, PLAIN ENCASED | HERS | ST |  |  | 31411904 |  | S-11 | BYRON-JA |  | 2016-04-27
71000381699 | 91000010479 | WASHER, IMPELLER | HERS | ST |  |  | 311618 |  | 10218767 | BYRON-JA |  | 2016-04-27
71000381707 | 91000010480 | BRACKET, BEARING | HERS | ST |  |  | 231531 |  | 10214473 | BYRON-JA |  | 2016-04-27
71000381715 | 91000010481 | BUSHING, SLEEVE | HERS | ST |  |  | 311716 |  | 10218799 | BYRON-JA |  | 2016-04-27
71000381749 | 91500093697 | RING, WEARING | HERS | ST |  |  | 40151727 |  | 10218572 | BYRON-JA |  | 2021-09-14 | 2022-10-01
71000381756 | 91500093698 | RING, WEARING | HERS | ST |  |  | 40151725 |  | 10218575 | BYRON-JA |  | 2021-09-14 | 2022-10-01
71000381764 | 91500093695 | SHAFT, PUMP | HERS | ST |  |  | 40151732 |  | 10409171 | BYRON-JA |  | 2021-09-14
71000381822 | 91500053377 | DEFLECTOR | HERS | ST |  |  | 261017 |  | 10203988 | BYRON-JA |  | 2019-08-01 | 2022-10-03
71000381848 | 91000010483 | IMPELLER, PUMP, CENTRIFUGAL | HERS | ST |  |  | 40151730 |  | 218663ER | BYRON-JA |  | 2016-04-27
71000381855 | 91000010484 | IMPELLER, PUMP, CENTRIFUGAL | HERS | ST |  |  | 40151730 |  | 122783ER | BYRON-JA |  | 2016-04-27
71000381863 | 91000010485 | SHAFT | HERS | ST |  |  | 26111512 |  | 312298AB | BYRON-JA |  | 2016-04-27
71000381939 | 91500015142 | GASKET | HERS | ST |  |  | 3118 |  | 10218727 | BYRON-JA |  | 2017-01-11 | 2022-11-01
71000381954 | 91000010486 | RING, WEARING | HERS | ST |  |  | 31163210 |  | 635630BX | BYRON-JA |  | 2016-04-27
71000381970 | 91000010487 | BUSHING | HERS | ST |  |  | 311716 |  | 10218815 | BYRON-JA |  | 2016-04-27 | 2022-10-03
71000381988 | 91000010488 | IMPELLER, PUMP, CENTRIFUGAL | HERS | ST |  |  | 40151730 |  | 218043DJ | BYRON-JA |  | 2016-04-27
71000382010 | 91000010489 | RING, WEARING | HERS | ST |  |  | 31163210 |  | 610869DH | BYRON-JA |  | 2016-04-27
71000382085 | 91000010490 | NUT, IMPELLER | HERS | ST |  |  | 311617 |  | 10218855 | BYRON-JA |  | 2016-04-27 | 2020-02-07
71000382085 | 91000010491 | NUT, IMPELLER | HERS | ST | X |  | 311617 |  | 648730AP | BYRON-JA |  | 2016-04-27 | 2020-02-07
71000382119 | 91000010492 | SHAFT | HERS | ST |  |  | 26111512 |  | 221919AB | BYRON-JA |  | 2016-04-27
71000382143 | 91000010494 | IMPELLER, PUMP, CENTRIFUGAL | HERS | ST |  |  | 40151730 |  | 218080FV | BYRON-JA |  | 2016-04-27
71000382184 | 91000010495 | IMPELLER, PUMP, CENTRIFUGAL | HERS | ST |  |  | 40151730 |  | 218138DS | BYRON-JA |  | 2016-04-27
71000382234 | 91000010496 | IMPELLER, PUMP, CENTRIFUGAL | HERS | ST |  |  | 40151730 |  | 218293DI | BYRON-JA |  | 2016-04-27
71000382242 | 91000010497 | RING, WEARING | HERS | ST |  |  | 40151727 |  | 10429825 | BYRON-JA |  | 2016-04-27 | 2022-10-01
71000382317 | 91000010499 | COVER, PUMP | HERS | ST |  |  | 31261502 |  | 10207238 | BYRON-JA |  | 2016-04-27
71000382333 | 91000010500 | RING, WEARING | HERS | ST |  |  | 40151727 |  | 81912393 | BYRON-JA |  | 2016-04-27 | 2022-10-01
71000382333 | 91000010501 | RING, WEARING | HERS | ST |  |  | 40151727 |  | AMI-288A | CIB-DWG |  | 2016-04-27 | 2022-10-01
71000382341 | 91000010502 | RING, WEARING | HERS | ST |  |  | 31163210 |  | 618369FV | BYRON-JA |  | 2016-04-27
71000382358 | 91000010503 | RING, RETAINING | HERS | ST |  |  | 31163202 |  | 648780EH | BYRON-JA |  | 2016-04-27
71000382374 | 91000010506 | PARTS KIT, CENTRIFUGAL PUMP | HERS | ST |  |  | 40151701 |  | 10207270 | BYRON-JA |  | 2016-04-27 | 2022-10-03
71000382382 | 91000010507 | PUMP HEAD | HERS | ST |  |  | 401615 |  | 10207336 | BYRON-JA |  | 2016-04-27 | 2022-11-04
71000382390 | 91000010508 | COVER, HOUSING | HERS | ST |  |  | 31261502 |  | 10408388 | BYRON-JA |  | 2016-04-27
71000382408 | 91000010509 | COVER, HOUSING | HERS | ST |  |  | 31261502 |  | 81908340 | BYRON-JA |  | 2016-04-27
71000382481 | 91000010511 | RING, WEARING | HERS | ST |  |  | 40151727 |  | 10217243 | BYRON-JA |  | 2016-04-27 | 2022-10-01
71000382499 | 91000010512 | RING, WEARING | HERS | ST |  |  | 40151727 |  | 10215809 | BYRON-JA |  | 2016-04-27 | 2022-10-01
71000382507 | 91000010513 | RING, WEARING | HERS | ST |  |  | 31163210 |  | 06015474 | BYRON-JA |  | 2016-04-27
71000382606 | 91000010515 | SHAFT, PUMP | HERS | ST |  |  | 40151732 |  | 312193AB | BYRON-JA |  | 2016-04-27
71000382663 | 91500025192 | GASKET, SPIRAL WOUND | HERS | ST |  |  | 3118 |  | 8026658 | FLOWSERV |  | 2017-06-29 | 2022-11-01
71000382754 | 91000010518 | IMPELLER, PUMP, CENTRIFUGAL | HERS | ST |  |  | 40151730 |  | 2182636A-R-2855 | BYRON-JA |  | 2016-04-27
71000382770 | 91000010519 | RING, WEARING | HERS | ST |  |  | 31163210 |  | 8004984 | BYRON-JA |  | 2016-04-27
71000382788 | 91000010520 | RING, WEARING | HERS | ST |  |  | 31163210 |  | 8.101 | BYRON-JA |  | 2016-04-27
71000382796 | 91000010521 | RING, WEARING | HERS | ST |  |  | 31163210 |  | 7.102 | BYRON-JA |  | 2016-04-27
71000382853 | 91500091859 | DEFLECTOR | HERS | ST |  |  | 261216 |  | 10435472 | BYRON-JA |  | 2021-08-17 | 2022-10-03
71000382903 | 91000010523 | IMPELLER, PUMP, CENTRIFUGAL | HERS | ST |  |  | 40151730 |  | 118569-G22-24381 | BYRON-JA |  | 2016-04-27
71000382937 | 91000010526 | SLEEVE, SHAFT, PUMP | HERS | ST |  |  | 401615 |  | 630650-BX | BYRON-JA |  | 2016-04-27
71000382978 | 91000010527 | BOLT, MACHINE | HERS | ST |  |  | 31161504 |  | 5/8X1-1/4NF | BYRON-JA |  | 2016-04-27
71000383133 | 91000010534 | RING, WEARING | HERS | ST |  |  | 31163210 |  | 618369 | BYRON-JA |  | 2016-04-27
71000383133 | 91000010535 | RING, WEARING | HERS | ST |  |  | 31163210 |  | AMI-221C-55 | CIB-DWG |  | 2016-04-27
71000383158 | 91000010536 | SPACER, SLEEVE | HERS | ST |  |  | 31162419 |  | 636675AP | BYRON-JA |  | 2016-04-27
71000383166 | 91000010537 | IMPELLER, PUMP, CENTRIFUGAL | HERS | ST |  |  | 40151730 |  | 213790FV | BYRON-JA |  | 2016-04-27
71000383174 | 91000010538 | RING, WEARING | HERS | ST |  |  | 40151725 |  | 10218589 (CCN) | BYRON-JA |  | 2016-04-27 | 2022-10-01
71000383174 | 91000010539 | RING, WEARING | HERS | ST |  |  | 40151725 |  | 614932-FV | BYRON-JA |  | 2016-04-27 | 2022-10-01
71000383174 | 91000010540 | RING, WEARING | HERS | ST |  |  | 40151725 |  | AMI-MISC287/A001 | CIB-DWG |  | 2016-04-27 | 2022-10-01
71000383182 | 91000010541 | SHAFT, PUMP | HERS | ST |  |  | 40151732 |  | 308179AB | BYRON-JA |  | 2016-04-27
71000383224 | 91000010543 | RING, WEARING | HERS | ST |  |  | 40151727 |  | 606490-X15C13 | BYRON-JA |  | 2016-04-27 | 2022-10-01
71000383224 | 91000010544 | RING, WEARING | HERS | ST |  |  | 40151727 |  | AMI-221F-111 | CIB-DWG |  | 2016-04-27 | 2022-10-01
71000383299 | 91000010548 | PARTS KIT, CENTRIFUGAL PUMP | HERS | ST |  |  | 40151701 |  | 06020765 | BYRON-JA |  | 2016-04-27 | 2022-10-03
71000383315 | 91000010549 | DEFLECTOR | HERS | ST |  |  | 261216 |  | 10435596 (CCN) | BYRON-JA |  | 2016-04-27 | 2022-10-03
71000383315 | 91000010550 | DEFLECTOR | HERS | ST |  |  | 261216 |  | 634880FJ | BYRON-JA |  | 2016-04-27 | 2022-10-03
71000383349 | 91500093265 | RING, WEARING | HERS | SET |  |  | 40151727 |  | 06063730 | BYRON-JA |  | 2021-09-05 | 2022-10-01
71000383364 | 91000010551 | SHAFT, PUMP | HERS | ST |  |  | 40151732 |  | 307165AP | BYRON-JA |  | 2016-04-27
71000383372 | 91000010552 | WASHER, IMPELLER | HERS | ST |  |  | 311618 |  | 5543358 | BYRON-JA |  | 2016-04-27
71000383380 | 91000010553 | IMPELLER, PUMP, CENTRIFUGAL | HERS | ST |  |  | 40151730 |  | ITEM 167 | BYRON-JA |  | 2016-04-27
71000383422 | 91000010557 | LOCKWASHER | HERS | ST |  |  | 31161801 |  | AMI-1700-2499 | CIB-DWG |  | 2016-04-27
71000383430 | 91000010558 | IMPELLER, PUMP, CENTRIFUGAL | HERS | ST |  |  | 40151730 |  | 118570-FV-24382 | BYRON-JA |  | 2016-04-27
71000383471 | 91000010560 | LOCKNUT, BEARING | HERS | ST |  |  | 31161716 |  | N-09 | BYRON-JA |  | 2016-04-27
71000383489 | 91000010561 | LOCKWASHER | HERS | ST |  |  | 31161801 |  | W09 | IDP |  | 2016-04-27
71000383489 | 91000010562 | LOCKWASHER | HERS | ST |  |  | 31161801 |  | W-09 | SKF |  | 2016-04-27
71000383489 | 91000010563 | LOCKWASHER | HERS | ST |  |  | 31161801 |  | W-09 | UNITED |  | 2016-04-27
71000383489 | 91000010564 | LOCKWASHER | HERS | ST |  |  | 31161801 |  | W-09 | UNITED-C |  | 2016-04-27
71000383497 | 91000010565 | IMPELLER, PUMP, CENTRIFUGAL | HERS | ST |  |  | 40151730 |  | 10203807 (CCN) | BYRON-JA |  | 2016-04-27
71000383497 | 91000010566 | IMPELLER, PUMP, CENTRIFUGAL | HERS | ST |  |  | 40151730 |  | 118572FV | BYRON-JA |  | 2016-04-27
71000383513 | 91000010567 | IMPELLER, PUMP, CENTRIFUGAL | HERS | ST |  |  | 40151730 |  | 118564 | BYRON-JA |  | 2016-04-27
71000383547 | 91500091844 | SHAFT, PUMP | HERS | ST |  |  | 40151732 |  | 10409008 | BYRON-JA |  | 2021-08-13
71000383554 | 91000010568 | RING, WEARING | HERS | ST |  |  | 31163210 |  | 618369BX | BYRON-JA |  | 2016-04-27
71000383612 | 91000010569 | WASHER, IMPELLER | HERS | ST |  |  | 311618 |  | 826-V-3123-6396-21-DB-HSC | BYRON-JA |  | 2016-04-27
71000383687 | 91500093266 | BEARING | HERS | ST |  |  | 311715 |  | 81901453 | BYRON-JA |  | 2021-09-05
71000383695 | 91000010570 | BEARING | HERS | ST |  |  | 311715 |  | 117907FJ | BYRON-JA |  | 2016-04-27
71000383711 | 91000010571 | DEFLECTOR | HERS | ST |  |  | 261017 |  | 751280GY | BYRON-JA |  | 2016-04-27 | 2022-10-03
71000383711 | 91000010572 | DEFLECTOR | HERS | ST |  |  | 261017 |  | 81914471 | BYRON-JA |  | 2016-04-27 | 2022-10-03
71000383729 | 91000010573 | IMPELLER, PUMP, CENTRIFUGAL | HERS | ST |  |  | 40151730 |  | 88500961. | BYRON-JA |  | 2016-04-27
71000383752 | 91000010574 | BEARING | HERS | ST |  |  | 311715 |  | 620830PQ | BYRON-JA |  | 2016-04-27
71000383760 | 91000010575 | BEARING | HERS | ST |  |  | 311715 |  | 620826PQ | BYRON-JA |  | 2016-04-27
71000383810 | 91000010576 | IMPELLER, PUMP, CENTRIFUGAL | HERS | ST | X |  | 40151730 |  | 165595JX | BYRON-JA |  | 2016-04-27 | 2020-02-07
71000383810 | 91000010577 | IMPELLER, PUMP, CENTRIFUGAL | HERS | ST |  |  | 40151730 |  | 81923084 | BYRON-JA |  | 2016-04-27 | 2020-02-07
71000383869 | 91500093699 | CASE | HERS | ST |  |  | 391213 |  | 81932463 | BYRON-JA |  | 2021-09-14
71000383877 | 91500091376 | BELL, SUCTION | HERS | ST |  |  | 261017 |  | 81923472 | FLOWSERV |  | 2021-08-05
71000383901 | 91000010579 | IMPELLER, PUMP, CENTRIFUGAL | HERS | ST |  |  | 40151730 |  | 81923083 (CCN) | BYRON-JA |  | 2016-04-27
71000383919 | 91000010580 | PUMP UNIT, CENTRIFUGAL | HERS | ST |  |  | 40151503 |  | 0409ME001502-1/2 | FLOWSERV |  | 2016-04-27
71000383935 | 91000010582 | SLEEVE, SHAFT, PUMP | HERS | ST |  |  | 401615 |  | AMI-1200-647 | CIB-DWG |  | 2016-04-27
71000383935 | 91000010583 | SLEEVE, SHAFT, PUMP | HERS | ST |  |  | 401615 |  | HJC-0814-1226-141006 | J-CRANE |  | 2016-04-27
71000383943 | 91500053379 | BEARING, SLEEVE | HERS | ST |  |  | 311715 |  | 4052856 | BYRON-JA |  | 2019-08-01
71000383950 | 91500008118 | RING, WEARING | HERS | ST |  |  | 31163210 |  | 4205660 | BYRON-JA |  | 2016-11-17
71000383968 | 91000010584 | RING, WEARING | HERS | ST |  |  | 40151725 |  | 4066944 | BYRON-JA |  | 2016-04-27 | 2022-10-01
71000383976 | 91500008119 | RING | HERS | ST |  |  | 31163202 |  | 4082243 | BYRON-JA |  | 2016-11-17
71000383984 | 91000010585 | RING, WEARING | HERS | ST |  |  | 31163210 |  | 4205605 | BYRON-JA |  | 2016-04-27
71000383992 | 91000010586 | RING, WEARING | HERS | ST |  |  | 40151727 |  | 4007503 | BYRON-JA |  | 2016-04-27 | 2022-10-01
71000384008 | 91000010587 | SLEEVE, SHAFT, PUMP | HERS | ST |  |  | 401615 |  | 4002037 | BYRON-JA |  | 2016-04-27
71000384008 | 91500014784 | SLEEVE, SHAFT, PUMP | HERS | ST |  |  | 401615 |  | XE3A8024-9 | BYRON-JA |  | 2016-12-23
71000384032 | 91000010589 | SLEEVE, SHAFT, PUMP | HERS | ST |  |  | 401615 |  | 4065699 | BYRON-JA |  | 2016-04-27
71000384032 | 91500014785 | SLEEVE, SHAFT, PUMP | HERS | ST |  |  | 401615 |  | LI3A8032 | BYRON-JA |  | 2016-12-23
71000384040 | 91500015143 | BUSHING | HERS | ST |  |  | 311716 |  | 4074098 | BYRON-JA |  | 2017-01-11
71000384065 | 91000010591 | SLEEVE, SHAFT, PUMP | HERS | ST |  |  | 401615 |  | 4047332 | BYRON-JA |  | 2016-04-27
71000384065 | 91500014786 | SLEEVE, SHAFT, PUMP | HERS | ST |  |  | 401615 |  | LI3A8025 | BYRON-JA |  | 2016-12-23
71000384073 | 91000010592 | SLEEVE, SHAFT, PUMP | HERS | ST |  |  | 401615 |  | 4086393 | BYRON-JA |  | 2016-04-27
71000384073 | 91500014787 | SLEEVE, SHAFT, PUMP | HERS | ST |  |  | 401615 |  | LI3A8025-1 | BYRON-JA |  | 2016-12-23
71000384081 | 91500008140 | SLEEVE, SHAFT, PUMP | HERS | ST |  |  | 401615 |  | 4041556 | BYRON-JA |  | 2016-11-17
71000384099 | 91500009253 | SLEEVE, SHAFT, PUMP | HERS | ST |  |  | 401615 |  | 4118617 | FLOWSERV |  | 2016-11-28
71000384099 | 91500014246 | SLEEVE, SHAFT, PUMP | HERS | ST | X |  | 401615 |  | 04118617 | BYRON-JA |  | 2016-12-12 | 2020-02-07
71000384107 | 91500009254 | SLEEVE, SHAFT, PUMP | HERS | ST |  |  | 401615 |  | 4073654 | FLOWSERV |  | 2016-11-28
71000384107 | 91500014247 | SLEEVE, SHAFT, PUMP | HERS | ST | X |  | 401615 |  | 04073654 | BYRON-JA |  | 2016-12-12 | 2020-02-07
71000384172 | 91000010593 | COVER | HERS | ST |  |  | 312615 |  | ITEM 280 | BYRON-JA |  | 2016-04-27
71000384180 | 91000010594 | DEFLECTOR | HERS | ST |  |  | 261017 |  | 8017759 | BYRON-JA |  | 2016-04-27 | 2022-10-03
71000384198 | 91000010595 | DEFLECTOR | HERS | ST |  |  | 261216 |  | 135281EW | BYRON-JA |  | 2016-04-27 | 2022-10-03
71000384198 | 91000010596 | DEFLECTOR | HERS | ST |  |  | 261216 |  | 81907777 (CCN) | BYRON-JA |  | 2016-04-27 | 2022-10-03
71000384222 | 91000010597 | RING, OIL CONTROL | HERS | ST |  |  | 311632 |  | ITEM 310 | BYRON-JA |  | 2016-04-27
71000384230 | 91000010598 | SHAFT, PUMP | HERS | ST |  |  | 40151732 |  | 8017760 | BYRON-JA |  | 2016-04-27
71000384255 | 91000010599 | RING, WEARING | HERS | ST |  |  | 31163210 |  | 6006780 | BYRON-JA |  | 2016-04-27
71000384271 | 91000010601 | BRACKET | HERS | ST |  |  | 311625 |  | 4140-39682-B62 | CHEMPUMP |  | 2016-04-27
71000384305 | 91000010603 | GASKET | HERS | ST |  |  | 3118 |  | ITEM 12 | CHEMPUMP |  | 2016-04-27 | 2022-11-01
71000384313 | 91000010604 | HOUSING, BEARING UNIT | HERS | ST |  |  | 31171519 |  | ITEM 3 | CHEMPUMP |  | 2016-04-27
71000384354 | 91000010606 | NUT, PLAIN, ROUND | HERS | ST |  |  | 311617 |  | AMI-1400-2492 | CIB-DWG |  | 2016-04-27
71000384362 | 91000010607 | SCREW, MACHINE | HERS | ST |  |  | 31161504 |  | 4810-39059-D11 | CHEMPUMP |  | 2016-04-27
71000384370 | 91000010608 | TRANSMISSION, MECHANICAL | HERS | ST |  |  | 221017 |  | ITEM 29/MODEL A3DBST-275 | IMO-PUMP |  | 2016-04-27
71000384370 | 91000010609 | TRANSMISSION, MECHANICAL | HERS | ST |  |  | 221017 |  | S407F | IMO-PUMP |  | 2016-04-27
71000384396 | 91000010610 | HOUSING, BEARING UNIT | HERS | ST |  |  | 31171519 |  | ITEM 22/MODEL A3DBST-275 | IMO-PUMP |  | 2016-04-27 | 2022-10-03
71000384396 | 91000010611 | HOUSING, BEARING UNIT | HERS | ST |  |  | 31171519 |  | S411FJX2 | IMO-PUMP |  | 2016-04-27 | 2022-10-03
71000384404 | 91000010612 | HOUSING, BEARING UNIT | HERS | ST |  |  | 31171519 |  | ITEM 23/MODEL A3DBST-275 | IMO-PUMP |  | 2016-04-27 | 2022-10-03
71000384404 | 91000010613 | HOUSING, BEARING UNIT | HERS | ST |  |  | 31171519 |  | S411FG | IMO-PUMP |  | 2016-04-27 | 2022-10-03
71000384412 | 91000010614 | HOUSING, BEARING UNIT | HERS | ST |  |  | 31171519 |  | ITEM 24/MODEL A3DBST-275 | IMO-PUMP |  | 2016-04-27 | 2022-10-03
71000384412 | 91000010615 | HOUSING, BEARING UNIT | HERS | ST |  |  | 31171519 |  | S404FJ | IMO-PUMP |  | 2016-04-27 | 2022-10-03
71000384420 | 91000010616 | PIN, TAPERED, THREADED | HERS | ST |  |  | 311632 |  | ITEM 6/MODEL A3DBST-275 | IMO-PUMP |  | 2016-04-27
71000384420 | 91000010617 | PIN, TAPERED, THREADED | HERS | ST |  |  | 311632 |  | S436G/C | IMO-PUMP |  | 2016-04-27
71000384438 | 91000010618 | O-RING | HERS | ST |  |  | 311817 |  | ITEM 27/MODEL A3DBST-275 | IMO-PUMP |  | 2016-04-27 | 2022-11-01
71000384438 | 91000010619 | O-RING | HERS | ST |  |  | 311817 |  | PP056SB1-012 | IMO-PUMP |  | 2016-04-27 | 2022-11-01
71000384446 | 91000010620 | O-RING | HERS | ST |  |  | 311817 |  | ITEM 28/MODEL A3DBST-275 | IMO-PUMP |  | 2016-04-27 | 2022-11-01
71000384446 | 91000010621 | O-RING | HERS | ST |  |  | 311817 |  | PP056SB1-438 | IMO-PUMP |  | 2016-04-27 | 2022-11-01
71000384453 | 91000010622 | RING, WEARING | HERS | ST |  |  | 31163210 |  | ITEM 42/MODEL A3DBST-275 | IMO-PUMP |  | 2016-04-27
71000384453 | 91000010623 | RING, WEARING | HERS | ST |  |  | 31163210 |  | PP028KA-200 | IMO-PUMP |  | 2016-04-27
71000384461 | 91500096252 | ROTOR | HERS | ST |  |  | 231531 |  | ITEM 19/MODEL A3DBST-275 | IMO-PUMP |  | 2021-10-19
71000384479 | 91000010624 | ROTOR | HERS | ST |  |  | 231531 |  | ITEM 21/MODEL A3DBST-275 | IMO-PUMP |  | 2016-04-27
71000384479 | 91000010625 | ROTOR | HERS | ST |  |  | 231531 |  | RSC275AB | IMO-PUMP |  | 2016-04-27
71000384487 | 91000010626 | SEAL, PLAIN ENCASED | HERS | ST |  |  | 31411904 |  | ITEM 7/MODEL A3DBST-275 | IMO-PUMP |  | 2016-04-27
71000384487 | 91000010627 | SEAL, PLAIN ENCASED | HERS | ST |  |  | 31411904 |  | PP057C-10 | IMO-PUMP |  | 2016-04-27
71000384503 | 91000010629 | TUBE, METALLIC | HERS | ST |  |  | 40171601 |  | ITEM 26/MODEL A3DBST-275 | IMO-PUMP |  | 2016-04-27
71000384503 | 91000010630 | TUBE, METALLIC | HERS | ST |  |  | 40171601 |  | S427C/C | IMO-PUMP |  | 2016-04-27
71000384529 | 91000010631 | BUSHING | HERS | ST |  |  | 311716 |  | S-807GLX1/7127 | IMO-DELA |  | 2016-04-27
71000384537 | 91000010632 | BUSHING | HERS | ST |  |  | 311716 |  | S907F | IMO-PUMP |  | 2016-04-27
71000384545 | 91000010633 | HOUSING, BEARING UNIT | HERS | ST |  |  | 31171519 |  | S-904FC/7127 | IMO-DELA |  | 2016-04-27 | 2022-10-03
71000384552 | 91000010634 | PARTS KIT, ROTARY PUMP | HERS | KIT |  |  | 401615 |  | 3043/1363R | IMO-PUMP |  | 2016-04-27
71000384560 | 91000010635 | ROTOR, PUMP | HERS | SET |  |  | 401615 |  | RSC300# | IMO-PUMP |  | 2016-04-27
71000384586 | 91000010636 | PACKING SET | HERS | ST |  |  | 261017 |  | PP055B-8 | IMO-PUMP |  | 2016-04-27
71000384586 | 91000010637 | PACKING SET | HERS | ST |  |  | 261017 |  | P072-65 | J-CRANE |  | 2016-04-27
71000384594 | 91000010638 | PARTS KIT, ROTARY PUMP | HERS | KIT |  |  | 401615 |  | 3043/1182R | IMO-PUMP |  | 2016-04-27
71000384636 | 91000010639 | COVER | HERS | ST |  |  | 312615 |  | S803KAC | IMO-PUMP |  | 2016-04-27
71000384644 | 91000010640 | HOUSING, BEARING UNIT | HERS | ST |  |  | 31171519 |  | S8504KB | IMO-PUMP |  | 2016-04-27 | 2022-10-03
71000384651 | 91000010641 | IDLER, PUMP | HERS | ST |  |  | 401615 |  | RSJ550M | IMO-PUMP |  | 2016-04-27 | 2022-11-04
71000384669 | 91000010642 | IDLER, PUMP | HERS | ST |  |  | 401615 |  | RSK550M | IMO-PUMP |  | 2016-04-27 | 2022-11-04
71000384677 | 91000010643 | VALVE, RELIEF, PRESSURE AND TEMPERATURE | HERS | ST |  |  | 40141606 |  | S8514W | IMO-PUMP |  | 2016-04-27
71000384685 | 91000010644 | PIN, SPRING | HERS | ST |  |  | 311632 |  | PP036LJA-20 | IMO-PUMP |  | 2016-04-27
71000384693 | 91000010645 | O-RING | HERS | ST |  |  | 311817 |  | PP056TBI-247 | IMO-PUMP |  | 2016-04-27 | 2022-11-01
71000384701 | 91000010646 | SHIM | HERS | ST |  |  | 31162815 |  | S823KAZ | IMO-PUMP |  | 2016-04-27
71000384719 | 91000010647 | WASHER HALF, THRUST | HERS | ST |  |  | 311618 |  | ITEM 29/MODEL B3DBST-350 | IMO-PUMP |  | 2016-04-27
71000384719 | 91000010648 | WASHER HALF, THRUST | HERS | ST |  |  | 311618 |  | S407GW/C | IMO-PUMP |  | 2016-04-27
71000384743 | 91000010649 | HOUSING, BEARING UNIT | HERS | ST |  |  | 31171519 |  | ITEM 22/MODEL B3DBST-350 | IMO-PUMP |  | 2016-04-27 | 2022-10-03
71000384743 | 91000010650 | HOUSING, BEARING UNIT | HERS | ST |  |  | 31171519 |  | S411GAEX3 | IMO-PUMP |  | 2016-04-27 | 2022-10-03
71000384750 | 91000010651 | HOUSING, BEARING UNIT | HERS | ST |  |  | 31171519 |  | ITEM 23/MODEL B3DBST-350 | IMO-PUMP |  | 2016-04-27 | 2022-10-03
71000384750 | 91000010652 | HOUSING, BEARING UNIT | HERS | ST |  |  | 31171519 |  | S411GL/C | IMO-PUMP |  | 2016-04-27 | 2022-10-03
71000384768 | 91000010653 | HOUSING, BEARING UNIT | HERS | ST |  |  | 31171519 |  | ITEM 24/MODEL B3DBST-350 | IMO-PUMP |  | 2016-04-27 | 2022-10-03
71000384768 | 91000010654 | HOUSING, BEARING UNIT | HERS | ST |  |  | 31171519 |  | S404GL/C | IMO-PUMP |  | 2016-04-27 | 2022-10-03
71000384776 | 91000010655 | PIN, STRAIGHT, THREADED | HERS | ST |  |  | 311632 |  | ITEM 6/MODEL B3DBST-350 | IMO-PUMP |  | 2016-04-27
71000384776 | 91000010656 | PIN, STRAIGHT, THREADED | HERS | ST |  |  | 311632 |  | S436G/C | IMO-PUMP |  | 2016-04-27
71000384784 | 91000010657 | O-RING | HERS | ST |  |  | 311817 |  | ITEM 27/MODEL B3DBST-350 | IMO-PUMP |  | 2016-04-27 | 2022-11-01
71000384784 | 91000010658 | O-RING | HERS | ST |  |  | 311817 |  | PP056SB1-113 | IMO-PUMP |  | 2016-04-27 | 2022-11-01
71000384792 | 91000010659 | O-RING | HERS | ST |  |  | 311817 |  | ITEM 28/MODEL B3DBST-350 | IMO-PUMP |  | 2016-04-27 | 2022-11-01
71000384792 | 91000010660 | O-RING | HERS | ST |  |  | 311817 |  | PP056SB1-443 | IMO-PUMP |  | 2016-04-27 | 2022-11-01
71000384800 | 91000010661 | ROTOR | HERS | ST |  |  | 231531 |  | ITEM 21/2" | IMO-PUMP |  | 2016-04-27
71000384818 | 91000010662 | ROTOR | HERS | ST |  |  | 231531 |  | ITEM 63 | IMO-PUMP |  | 2016-04-27
71000384826 | 91000010663 | GASKET | HERS | ST |  |  | 3118 |  | ITEM 7 | IMO-PUMP |  | 2016-04-27 | 2022-11-01
71000384842 | 91000010664 | TUBE, METALLIC | HERS | ST |  |  | 40171601 |  | ITEM 26/MODEL B3DBST-350 | IMO-PUMP |  | 2016-04-27
71000384842 | 91000010665 | TUBE, METALLIC | HERS | ST |  |  | 40171601 |  | S427H/C | IMO-PUMP |  | 2016-04-27
71000384859 | 91000010666 | RING, RETAINING | HERS | ST |  |  | 31163202 |  | D3EBCS-143 | IMO-DELA |  | 2016-04-27
71000384867 | 91000010667 | SEAL ASSEMBLY, SHAFT, SPRING LOADED | HERS | ST |  |  | 31411701 |  | PP046JKN | IMO-DELA |  | 2016-04-27
71000384883 | 91000010668 | HOUSING, BEARING UNIT | HERS | ST |  |  | 31171519 |  | TABLE 6 ITEM 22 | IMO-DELA |  | 2016-04-27 | 2022-10-03
71000384891 | 91000010669 | HOUSING, BEARING UNIT | HERS | ST |  |  | 31171519 |  | TABLE 6 ITEM 23 | IMO-DELA |  | 2016-04-27 | 2022-10-03
71000384909 | 91000010670 | HOUSING, BEARING UNIT | HERS | ST |  |  | 31171519 |  | S404EAJ | IMO-DELA |  | 2016-04-27 | 2022-10-03
71000384941 | 91000010674 | ROTOR | HERS | ST |  |  | 231531 |  | TABLE 6 ITEM 19 | IMO-DELA |  | 2016-04-27
71000384958 | 91000010675 | ROTOR | HERS | ST |  |  | 231531 |  | TABLE 6 ITEM 21 | IMO-DELA |  | 2016-04-27
71000384966 | 91000010676 | SEAL ASSEMBLY, SHAFT, SPRING LOADED | HERS | ST |  |  | 31411701 |  | 043-HNC-SAN-X26 | J-CRANE |  | 2016-04-27
71000384982 | 91000010677 | COVER | HERS | ST |  |  | 312615 |  | TABLE 6 POS 9 | IMO-DELA |  | 2016-04-27
71000384990 | 91000010678 | HOUSING, BEARING UNIT | HERS | ST |  |  | 31171519 |  | TABLE 6 ITEM 2 | IMO-DELA |  | 2016-04-27 | 2022-10-03
71000385013 | 91000010680 | PLATE, THRUST | HERS | ST |  |  | 261017 |  | TABLE 6 POS 22 | IMO-DELA |  | 2016-04-27
71000385021 | 91000010681 | O-RING | HERS | ST |  |  | 311817 |  | TABLE 6 POS 5 | IMO-DELA |  | 2016-04-27 | 2022-11-01
71000385039 | 91000010682 | O-RING | HERS | ST |  |  | 311817 |  | TABLE 6 POS 6 | IMO-DELA |  | 2016-04-27 | 2022-11-01
71000385047 | 91000010683 | O-RING | HERS | ST |  |  | 311817 |  | TABLE 6 POS 7 | IMO-DELA |  | 2016-04-27 | 2022-11-01
71000385054 | 91000010684 | O-RING | HERS | ST |  |  | 311817 |  | TABLE 6 POS 46 | IMO-DELA |  | 2016-04-27 | 2022-11-01
71000385062 | 91000010685 | WASHER HALF, THRUST | HERS | ST |  |  | 311618 |  | TABLE 6 POS 13 | IMO-DELA |  | 2016-04-27
71000385070 | 91000010686 | ROTOR | HERS | ST |  |  | 231531 |  | TABLE 6 POS 11 | IMO-DELA |  | 2016-04-27
71000385088 | 91000010687 | ROTOR | HERS | ST |  |  | 231531 |  | TABLE 6 POS 19 | IMO-DELA |  | 2016-04-27
71000385096 | 91000010688 | SEAL ASSEMBLY, SHAFT, SPRING LOADED | HERS | ST |  |  | 31411701 |  | D2325H179225 | J-CRANE |  | 2016-04-27
71000385104 | 91000010689 | TUBE, METALLIC | HERS | ST |  |  | 40171601 |  | TABLE 6 POS 4 | IMO-DELA |  | 2016-04-27
71000385120 | 91000010690 | RING, RETAINING | HERS | ST |  |  | 31163202 |  | S429ER/C | IMO-PUMP |  | 2016-04-27
71000385161 | 91000010694 | HOUSING, BEARING UNIT | HERS | ST |  |  | 31171519 |  | POSICION 22 | IMO-DELA |  | 2016-04-27 | 2022-10-03
71000385179 | 91000010695 | HOUSING, BEARING UNIT | HERS | ST |  |  | 31171519 |  | S404BH | IMO-DELA |  | 2016-04-27 | 2022-10-03
71000385211 | 91000010697 | ROTOR | HERS | ST |  |  | 231531 |  | RSC137AC | IMO-DELA |  | 2016-04-27
71000385237 | 91000010698 | ROTOR | HERS | ST |  |  | 231531 |  | POSICION 19 | IMO-DELA |  | 2016-04-27
71000385245 | 91000010699 | ROTOR | HERS | ST |  |  | 231531 |  | DSC137DB | IMO-DELA |  | 2016-04-27
71000385252 | 91000010700 | SEAL ASSEMBLY, SHAFT, SPRING LOADED | HERS | ST |  |  | 31411701 |  | POSICION 25 | IMO-DELA |  | 2016-04-27
71000385260 | 91000010701 | HOUSING, BEARING UNIT | HERS | ST |  |  | 31171519 |  | POSICION 10 | IMO-DELA |  | 2016-04-27 | 2022-10-03
71000385286 | 91000010702 | ROTOR | HERS | ST |  |  | 231531 |  | POSICION 13-15 | IMO-DELA |  | 2016-04-27
71000385294 | 91000010703 | ROTOR | HERS | SET |  |  | 231531 |  | POSICION 14 | IMO-DELA |  | 2016-04-27
71000385336 | 91000010706 | CASE | HERS | ST |  |  | 231531 |  | D2-978 | DUNHAM |  | 2016-04-27
71000385369 | 91000010708 | IMPELLER, PUMP, CENTRIFUGAL | HERS | ST |  |  | 40151730 |  | D2-946 | DUNHAM |  | 2016-04-27
71000385385 | 91000010710 | SEAL SET | HERS | KIT |  |  | 201228 |  | C2-1774 | DUNHAM |  | 2016-04-27
71000385393 | 91000010711 | SEAL ASSEMBLY, SHAFT, SPRING LOADED | HERS | ST |  |  | 31411701 |  | 2420 | DUNHAM |  | 2016-04-27
71000385518 | 91000010714 | SEAL, PLAIN ENCASED | HERS | ST |  |  | 31411904 |  | Y-33753A | DURIRON |  | 2016-04-27
71000385526 | 91000010715 | SEAL ASSEMBLY, SHAFT, SPRING LOADED | HERS | ST |  |  | 31411701 |  | QV1C1 | DURIRON |  | 2016-04-27
71000385534 | 91000010716 | HOUSING, BEARING UNIT | HERS | ST |  |  | 31171519 |  | 3032300 | FLYGT |  | 2016-04-27 | 2022-10-03
71000385542 | 91000010717 | HOUSING, BEARING UNIT | HERS | ST |  |  | 31171519 |  | 6950306 | FLYGT |  | 2016-04-27 | 2022-10-03
71000385559 | 91000010718 | IMPELLER, PUMP, CENTRIFUGAL | HERS | ST |  |  | 40151730 |  | 4389603 | FLYGT |  | 2016-04-27
71000385567 | 91000010719 | WASHER | HERS | ST |  |  | 311618 |  | 3035600 | FLYGT |  | 2016-04-27
71000385583 | 91000010720 | O-RING | HERS | ST |  |  | 311817 |  | 3035000 | FLYGT |  | 2016-04-27 | 2022-11-01
71000385609 | 91000010721 | SCREW, CAP, SOCKET HEAD | HERS | ST |  |  | 31161532 |  | 844234 | FLYGT |  | 2016-04-27
71000385625 | 91000010722 | SEAL ASSEMBLY, SHAFT, SPRING LOADED | HERS | ST |  |  | 31411701 |  | 3020706 | FLYGT |  | 2016-04-27
71000385633 | 91000010723 | SEAL ASSEMBLY, SHAFT, SPRING LOADED | HERS | ST |  |  | 31411701 |  | 3020707 | FLYGT |  | 2016-04-27
71000385658 | 91000010724 | SPRING | HERS | ST |  |  | 311619 |  | 3011907 | FLYGT |  | 2016-04-27
71000385666 | 91000010725 | LOCKWASHER | HERS | ST |  |  | 31161801 |  | 825065 | FLYGT |  | 2016-04-27
71000385674 | 91000010726 | HOUSING, ANTIFRICTION BEARING, TURBINE | HERS | ST |  |  | 261017 |  | P-2108 | FLYGT |  | 2016-04-27 | 2022-11-05
71000385682 | 91000010727 | BEARING BLANK, SLEEVE | HERS | ST |  |  | 311715 |  | P-2107 | FLYGT |  | 2016-04-27
71000385708 | 91000010729 | ROLLER, BEARING | HERS | ST |  |  | 31171505 |  | 29317E | SKF |  | 2016-04-27
71000385757 | 91000010732 | SEAL, RADIAL SHAFT | HERS | ST |  |  | 31411904 |  | 47250 | CR |  | 2016-04-27
71000385757 | 91000010733 | SEAL, RADIAL SHAFT | HERS | ST |  |  | 31411904 |  | DWG.P2107 ITEM.45 | FLYGT |  | 2016-04-27
71000385757 | 91000010734 | SEAL, RADIAL SHAFT | HERS | ST |  |  | 31411904 |  | CR 120X150X12 CRW1 R | SKF |  | 2016-04-27
71000385773 | 91000010735 | SHAFT | HERS | ST |  |  | 26111512 |  | POSICION 2 | FLYGT |  | 2016-04-27
71000385849 | 91000010738 | RING, WEARING | HERS | ST |  |  | 31163210 |  | 3092900 | FLYGT |  | 2016-04-27
71000385955 | 91000010743 | O-RING | HERS | ST |  |  | 311817 |  | 827517 | FLYGT |  | 2016-04-27 | 2022-11-01
71000385989 | 91000010746 | BEARING, BALL, THRUST | HERS | ST |  |  | 31171504 |  | 3308B.TVH.C3 | FAG |  | 2016-04-27 | 2022-10-01
71000385989 | 91000010747 | BEARING, BALL, THRUST | HERS | ST |  |  | 31171504 |  | 8055-30800 | GOULDS |  | 2016-04-27 | 2022-10-01
71000385989 | 91000010748 | BEARING, BALL, THRUST | HERS | ST |  |  | 31171504 |  | 3308BTNGC3 | NSK |  | 2016-04-27 | 2022-10-01
71000385989 | 91000010749 | BEARING, BALL, THRUST | HERS | ST |  |  | 31171504 |  | 3308ATN9/C3 | SKF |  | 2016-04-27 | 2022-10-01
71000386011 | 91000010751 | BUSHING | HERS | ST |  |  | 311716 |  | 631261700100 | GABBIONE |  | 2016-04-27
71000386029 | 91500091444 | SEAL RING ASSEMBLY, LABYRINTH | HERS | ST |  |  | 314119 |  | 000209011015 | GABBIONE |  | 2021-08-09 | 2022-11-01
71000386037 | 91000010752 | RING, WEARING | HERS | ST |  |  | 31163210 |  | 401261720101 | GABBIONE |  | 2016-04-27
71000386045 | 91000010753 | RING, WEARING | HERS | ST |  |  | 31163210 |  | 401261720100 | GABBIONE |  | 2016-04-27
71000386052 | 91000010754 | RING, WEARING | HERS | SET |  |  | 31163210 |  | 631195205230 | GABBIONE |  | 2016-04-27
71000386078 | 91000010755 | SLEEVE, SHAFT, PUMP | HERS | ST |  |  | 401615 |  | 631239460200 | GABBIONE |  | 2016-04-27
71000386086 | 91000010756 | GASKET SET | HERS | KIT |  |  | 31401507 |  | 901117019025 | GABBIONE |  | 2016-04-27
71000386094 | 91000010757 | RING, WEARING | HERS | ST |  |  | 31163210 |  | 631451300903 | GABBIONE |  | 2016-04-27
71000386102 | 91000010758 | RING, WEARING | HERS | ST |  |  | 31163210 |  | 631080090230 | GABBIONE |  | 2016-04-27
71000386110 | 91000010759 | SHAFT | HERS | ST |  |  | 26111512 |  | 005F00292001 | GABBIONE |  | 2016-04-27 | 2017-12-28
71000386128 | 91000010760 | IMPELLER, PUMP, CENTRIFUGAL | HERS | ST |  |  | 40151730 |  | 402370050050 | GABBIONE |  | 2016-04-27
71000386136 | 91000010761 | RING, WEARING | HERS | ST |  |  | 31163210 |  | 400451601200 | GABBIONE |  | 2016-04-27
71000386144 | 91000010762 | RING, WEARING | HERS | ST |  |  | 31163210 |  | 631110120230 | GABBIONE |  | 2016-04-27
71000386144 | 91000010763 | RING, WEARING | HERS | ST |  |  | 31163210 |  | A-21547 | GCB-DWG |  | 2016-04-27
71000386151 | 91000010764 | BUSHING | HERS | ST |  |  | 311716 |  | 631820780610 | GABBIONE |  | 2016-04-27
71000386169 | 91000010765 | GASKET, SPIRAL WOUND | HERS | KIT |  |  | 3118 |  | 901120522525 | GABBIONE |  | 2016-04-27 | 2022-11-01
71000386177 | 91000010766 | SEAL RING ASSEMBLY, LABYRINTH | HERS | ST |  |  | 314119 |  | 230 000 206508515 | GABBIONE |  | 2016-04-27 | 2022-11-01
71000386185 | 91000010767 | LOCKWASHER | HERS | ST |  |  | 31161801 |  | 64601710000450 | GABBIONE |  | 2016-04-27
71000386193 | 91000010768 | RING, WEARING | HERS | ST |  |  | 31163210 |  | 009 631451901503 | GABBIONE |  | 2016-04-27
71000386201 | 91000010769 | RING, WEARING | HERS | ST |  |  | 31163210 |  | 9631451601203 | GABBIONE |  | 2016-04-27
71000386219 | 91000010770 | RING, WEARING | HERS | ST |  |  | 40151727 |  | 138-631-140150230 | GABBIONE |  | 2016-04-27 | 2022-10-01
71000386219 | 91000010771 | RING, WEARING | HERS | ST |  |  | 40151727 |  | A-21273 | GCB-DWG |  | 2016-04-27 | 2022-10-01
71000386227 | 91000010772 | SHAFT, PUMP | HERS | ST |  |  | 40151732 |  | 005 633371500000 | GABBIONE |  | 2016-04-27
71000386227 | 91000010773 | SHAFT, PUMP | HERS | ST |  |  | 40151732 |  | B-12223 | GCB-DWG |  | 2016-04-27
71000386243 | 91000010774 | GASKET SET | HERS | KIT |  |  | 31401507 |  | 901125027025 | GABBIONE |  | 2016-04-27
71000386250 | 91000010775 | IMPELLER, PUMP, CENTRIFUGAL | HERS | ST |  |  | 40151730 |  | 6402371090050 | GABBIONE |  | 2016-04-27
71000386268 | 91000010776 | RING, WEARING | HERS | ST |  |  | 31163210 |  | 631451900903 | GABBIONE |  | 2016-04-27
71000386276 | 91000010777 | IMPELLER, PUMP, CENTRIFUGAL | HERS | ST |  |  | 40151730 |  | 402370520050 | GABBIONE |  | 2016-04-27
71000386284 | 91000010778 | BUSHING | HERS | ST |  |  | 311716 |  | 625820780610 | GABBIONE |  | 2016-04-27
71000386292 | 91000010779 | RING, WEARING | HERS | ST |  |  | 31163210 |  | 625451901507 | GABBIONE |  | 2016-04-27
71000386300 | 91000010780 | RING, WEARING | HERS | ST |  |  | 31163210 |  | 625451900907 | GABBIONE |  | 2016-04-27
71000386318 | 91000010781 | RING, WEARING | HERS | SET |  |  | 31163210 |  | 625140150233 | GABBIONE |  | 2016-04-27
71000386326 | 91000010782 | SHAFT | HERS | ST |  |  | 26111512 |  | 005625371500000 | GABBIONE |  | 2016-04-27
71000386334 | 91000010783 | IMPELLER, PUMP, CENTRIFUGAL | HERS | ST |  |  | 40151730 |  | 402370330050 | GABBIONE |  | 2016-04-27
71000386342 | 91000010784 | RING, WEARING | HERS | ST |  |  | 31163210 |  | 9401451901500 | GABBIONE |  | 2016-04-27
71000386359 | 91000010785 | GASKET, SPIRAL WOUND | HERS | KIT |  |  | 3118 |  | 901130032025 | GABBIONE |  | 2016-04-27 | 2022-11-01
71000386359 | 91500117065 | GASKET, SPIRAL WOUND | HERS | KIT |  |  | 3118 |  | 144X01671002 | WEIR |  | 2022-12-05
71000386367 | 91000010786 | IMPELLER, PUMP, CENTRIFUGAL | HERS | ST |  |  | 40151730 |  | 402370640050 | GABBIONE |  | 2016-04-27
71000386375 | 91000010787 | RING, WEARING | HERS | ST |  |  | 40151725 |  | 631452502103 | GABBIONE |  | 2016-04-27 | 2022-10-01
71000386383 | 91000010788 | RING, WEARING | HERS | ST |  |  | 40151725 |  | 631452501403 | GABBIONE |  | 2016-04-27 | 2022-10-01
71000386391 | 91000010789 | RING, WEARING | HERS | SET |  |  | 40151727 |  | 631200210230 | GABBIONE |  | 2016-04-27 | 2022-10-01
71000386409 | 91000010790 | IMPELLER, PUMP, CENTRIFUGAL | HERS | ST |  |  | 40151730 |  | 064402370510050 | GABBIONE |  | 2016-04-27
71000386417 | 91000010791 | RING, WEARING | HERS | ST |  |  | 31163210 |  | 631452201503 | GABBIONE |  | 2016-04-27
71000386425 | 91000010792 | RING, WEARING | HERS | ST |  |  | 31163210 |  | 9631452201403 | GABBIONE |  | 2016-04-27
71000386441 | 91000010793 | RING, WEARING | HERS | ST |  |  | 40151727 |  | 138-631-130140230 | GABBIONE |  | 2016-04-27 | 2022-10-01
71000386441 | 91000010794 | RING, WEARING | HERS | ST |  |  | 40151727 |  | A-21546 | GCB-DWG |  | 2016-04-27 | 2022-10-01
71000386458 | 91000010795 | SHAFT | HERS | ST |  |  | 26111512 |  | BMI-4282 | CIB-DWG |  | 2016-04-27
71000386458 | 91000010796 | SHAFT | HERS | ST |  |  | 26111512 |  | 631371510004 | GABBIONE |  | 2016-04-27
71000386466 | 91000010797 | BUSHING | HERS | ST |  |  | 311716 |  | 631820950320 | GABBIONE |  | 2016-04-27 | 2022-10-03
71000386474 | 91000010798 | GASKET SET | HERS | KIT |  |  | 31401507 |  | 901136038025 | GABBIONE |  | 2016-04-27
71000386490 | 91000010799 | RING, WEARING | HERS | ST |  |  | 31163210 |  | 9631452201803 | GABBIONE |  | 2016-04-27
71000386508 | 91000010800 | SHAFT | HERS | ST |  |  | 26111512 |  | 5633371510002 | GABBIONE |  | 2016-04-27
71000386508 | 91000010801 | SHAFT | HERS | ST |  |  | 26111512 |  | B-14220 | GCB-DWG |  | 2016-04-27
71000386516 | 91000010802 | RING, WEARING | HERS | ST |  |  | 31163210 |  | 631452801603 | GABBIONE |  | 2016-04-27
71000386524 | 91000010803 | RING, WEARING | HERS | ST |  |  | 31163210 |  | 631150160230 | GABBIONE |  | 2016-04-27
71000386532 | 91000010804 | RING, WEARING | HERS | ST |  |  | 31163210 |  | 009631452201203 | GABBIONE |  | 2016-04-27
71000386532 | 91000010805 | RING, WEARING | HERS | ST |  |  | 31163210 |  | 631452201203 | GABBIONE |  | 2016-04-27
71000386532 | 91000010806 | RING, WEARING | HERS | ST |  |  | 31163210 |  | 631452201703 | GABBIONE |  | 2016-04-27
71000386557 | 91000010808 | BUSHING | HERS | ST |  |  | 311716 |  | 107631821200300 | GABBIONE |  | 2016-04-27 | 2022-10-03
71000386565 | 91000010809 | GASKET SET | HERS | KIT |  |  | 31401507 |  | 901143045025 | GABBIONE |  | 2016-04-27
71000386573 | 91000010810 | IMPELLER, PUMP, CENTRIFUGAL | HERS | ST |  |  | 40151730 |  | 402370920050 | GABBIONE |  | 2016-04-27
71000386607 | 91000010811 | RING, WEARING | HERS | ST |  |  | 31163210 |  | 401452201800 | GABBIONE |  | 2016-04-27
71000386615 | 91000010812 | RING, WEARING | HERS | ST |  |  | 40151727 |  | 631170180230 | GABBIONE |  | 2016-04-27 | 2022-10-01
71000386615 | 91000010813 | RING, WEARING | HERS | ST |  |  | 40151727 |  | A-21272 | GCB-DWG |  | 2016-04-27 | 2022-10-01
71000386623 | 91000010814 | SHAFT | HERS | ST |  |  | 26111512 |  | 633371520005 | GABBIONE |  | 2016-04-27
71000386623 | 91000010815 | SHAFT | HERS | ST |  |  | 26111512 |  | C-7585 | GCB-DWG |  | 2016-04-27
71000386631 | 91000010816 | RING, WEARING | HERS | ST |  |  | 31163210 |  | 631452802403 | GABBIONE |  | 2016-04-27
71000386649 | 91000010817 | RING, WEARING | HERS | ST |  |  | 31163210 |  | 631230240230 | GABBIONE |  | 2016-04-27
71000386656 | 91000010818 | SHAFT | HERS | ST |  |  | 26111512 |  | 633371520004 | GABBIONE |  | 2016-04-27
71000386664 | 91000010819 | GASKET SET | HERS | KIT |  |  | 31401507 |  | 901135037025 | GABBIONE |  | 2016-04-27
71000386706 | 91000010820 | BUSHING | HERS | ST |  |  | 311716 |  | 624188450300 | GABBIONE |  | 2016-04-27
71000386714 | 91000010821 | IMPELLER, PUMP, CENTRIFUGAL | HERS | ST |  |  | 40151730 |  | 402167220011 | GABBIONE |  | 2016-04-27
71000386722 | 91000010822 | SEAL RING ASSEMBLY, LABYRINTH | HERS | ST |  |  | 314119 |  | 000-202806822 | GABBIONE |  | 2016-04-27 | 2022-11-01
71000386730 | 91000010823 | SEAL RING ASSEMBLY, LABYRINTH | HERS | ST |  |  | 314119 |  | 4N09858X446 | GABBIONE |  | 2016-04-27 | 2022-11-01
71000386748 | 91000010824 | NUT, PLAIN, ROUND | HERS | SET |  |  | 311617 |  | 601381000300 | GABBIONE |  | 2016-04-27
71000386755 | 91000010825 | SHAFT | HERS | ST |  |  | 26111512 |  | 633226403600 | GABBIONE |  | 2016-04-27
71000386763 | 91000010826 | SHAFT | HERS | ST |  |  | 26111512 |  | 633226400319 | GABBIONE |  | 2016-04-27
71000386771 | 91000010827 | SLEEVE, SHAFT, PUMP | HERS | ST |  |  | 401615 |  | 631128320901 | GABBIONE |  | 2016-04-27
71000386789 | 91000010828 | SLEEVE, SHAFT, PUMP | HERS | ST |  |  | 401615 |  | 631145140103 | GABBIONE |  | 2016-04-27
71000386854 | 91000010830 | SEAL, PLAIN ENCASED | HERS | ST |  |  | 31411904 |  | ZNF 500 POS 12 | GARBE |  | 2016-04-27
71000386979 | 91000010832 | SHIM | HERS | ST |  |  | 31162815 |  | TP2 ITEM 1 | GE-ELEC |  | 2016-04-27
71000386987 | 91000010833 | SHIM | HERS | ST |  |  | 31162815 |  | 2375127P1 | GE-ELEC |  | 2016-04-27
71000387001 | 91000010835 | BUSHING | HERS | ST |  |  | 311716 |  | 06668567P0001 | GE-CARIB |  | 2016-04-27
71000387019 | 91000010836 | BUSHING | HERS | ST |  |  | 311716 |  | 5579736-P1 | GE-CARIB |  | 2016-04-27
71000387019 | 91000010837 | BUSHING | HERS | ST |  |  | 311716 |  | 5579736P-1 | GE-CARIB |  | 2016-04-27
71000387019 | 91000010838 | BUSHING | HERS | ST |  |  | 311716 |  | DWG. 05579736P0001 | GE-CARIB |  | 2016-04-27
71000387019 | 91000010839 | BUSHING | HERS | ST |  |  | 311716 |  | 5579-736-1 | GE-ELEC |  | 2016-04-27
71000387027 | 91000010840 | IMPELLER, PUMP, CENTRIFUGAL | HERS | ST |  |  | 40151730 |  | ITEM 15 | GE-ELEC |  | 2016-04-27
71000387076 | 91000010841 | WHEEL | HERS | ST |  |  | 121616 |  | ITEM 3 | GE-ELEC |  | 2016-04-27
71000387084 | 91000010842 | BEARING, SLEEVE | HERS | ST |  |  | 311715 |  | 20-60904-02 | VICKERS |  | 2016-04-27
71000387092 | 91000010843 | GEAR ROTOR SET, ROTARY PUMP | HERS | ST |  |  | 311717 |  | 20-69003-02 | VICKERS |  | 2016-04-27
71000387100 | 91000010844 | OIL PUMP ASSEMBLY, ENGINE | HERS | ST |  |  | 261017 |  | E758911 | VICKERS |  | 2016-04-27
71000387134 | 91000010845 | SHAFT | HERS | ST |  |  | 26111512 |  | 20-35189-02 | VICKERS |  | 2016-04-27
71000387183 | 91000010846 | SPACER, SLEEVE | HERS | ST |  |  | 31162419 |  | A1406-1104 | GOULDS |  | 2016-04-27
71000387183 | 91000010847 | SPACER, SLEEVE | HERS | ST |  |  | 31162419 |  | A14060F0001618 | GOULDS |  | 2016-04-27
71000387217 | 91000010849 | BUSHING, SLEEVE | HERS | ST |  |  | 311716 |  | H00310F0001618 | GOULDS |  | 2016-04-27
71000387233 | 91000010850 | NUT, COUPLING | HERS | ST |  |  | 311617 |  | A00970F100-2265 | GOULDS |  | 2016-04-27
71000387290 | 91000010854 | BOWL, INTERMEDIATE | HERS | ST |  |  | 261017 |  | A02262B02 0000 | GOULDS |  | 2016-04-27 | 2022-11-05
71000387308 | 91000010855 | BOWL | HERS | ST |  |  | 201117 |  | C01216B01 6911 | GOULDS |  | 2016-04-27
71000387316 | 91000010856 | IMPELLER, PUMP, CENTRIFUGAL | HERS | ST |  |  | 40151730 |  | 673 | GOULDS |  | 2016-04-27
71000387324 | 91000010857 | SHAFT, PUMP | HERS | ST |  |  | 40151732 |  | B3651332227 | GOULDS |  | 2016-04-27
71000387340 | 91000010858 | BUSHING, TAPERED | HERS | ST |  |  | 311716 |  | A01674B 2242 | GOULDS |  | 2016-04-27
71000387357 | 91000010859 | RETAINER, BEARING | HERS | ST |  |  | 201117 |  | A-6861-1011 | GOULDS |  | 2016-04-27
71000387357 | 91500087381 | RETAINER, BEARING | HERS | ST |  |  | 201117 |  | A68610F0001011 | GOULDS |  | 2021-05-27
71000387365 | 91000010860 | BUSHING | HERS | ST |  |  | 311716 |  | A14070F0001618 | GOULDS |  | 2016-04-27
71000387373 | 91000010861 | SHAFT, DRIVE, FLEXIBLE | HERS | ST |  |  | 261120 |  | C02166FCAE 2227 | GOULDS |  | 2016-04-27
71000387381 | 91000010862 | SHAFT | HERS | ST |  |  | 26111512 |  | B00017FKCE 2227 | GOULDS |  | 2016-04-27
71000387415 | 91000010863 | IMPELLER, PUMP, CENTRIFUGAL | HERS | ST |  |  | 40151730 |  | B51490F0001117 | GOULDS |  | 2016-04-27
71000387449 | 91000010866 | BEARING, SLEEVE | HERS | ST |  |  | 311715 |  | A63360F000 1618 | GOULDS |  | 2016-04-27
71000387456 | 91000010867 | SHAFT, PUMP | HERS | ST |  |  | 40151732 |  | B42970F003 2227 | GOULDS |  | 2016-04-27 | 2022-09-29
71000387472 | 91000010868 | STUFFING BOX | HERS | ST |  |  | 311817 |  | C-1923-1003 | GOULDS |  | 2016-04-27 | 2022-11-01
71000387514 | 91000010870 | BEARING, SLEEVE | HERS | ST |  |  | 311715 |  | H00279F0001618 | GOULDS |  | 2016-04-27
71000387522 | 91000010871 | BEARING, SLEEVE | HERS | ST |  |  | 311715 |  | 672 | GOULDS |  | 2016-04-27
71000387522 | 91000010872 | BEARING, SLEEVE | HERS | ST |  |  | 311715 |  | B44120F0001618 | GOULDS |  | 2016-04-27
71000387530 | 91000010873 | GASKET | HERS | ST |  |  | 3118 |  | B27490F004 5130 | GOULDS |  | 2016-04-27 | 2022-11-01
71000387548 | 91000010874 | BELL, SUCTION | HERS | ST |  |  | 261017 |  | B43910F0041007 | GOULDS |  | 2016-04-27
71000387563 | 91000010875 | SHAFT | HERS | ST |  |  | 26111512 |  | B44110F202-2216 | GOULDS |  | 2016-04-27
71000387563 | 91000010876 | SHAFT | HERS | ST |  |  | 26111512 |  | B44110P202-2216 | GOULDS |  | 2016-04-27
71000387589 | 91000010877 | IMPELLER, PUMP, CENTRIFUGAL | HERS | ST |  |  | 40151730 |  | B51450F000-1007 | GOULDS |  | 2016-04-27
71000387597 | 91000010878 | BOWL | HERS | ST |  |  | 201117 |  | C40130F0041007 | GOULDS |  | 2016-04-27
71000387605 | 91000010879 | RING, WEARING | HERS | ST |  |  | 40151727 |  | B47420F000-1007 | GOULDS |  | 2016-04-27 | 2022-10-01
71000387613 | 91000010880 | RING, WEARING | HERS | ST |  |  | 31163210 |  | B44070F003-1007 | GOULDS |  | 2016-04-27
71000387712 | 91000010883 | BEARING, SLEEVE | HERS | ST |  |  | 311715 |  | B98750F0001618 | GOULDS |  | 2016-04-27
71000387779 | 91000010888 | BEARING, SLEEVE | HERS | ST |  |  | 311715 |  | A00970F1505914 | GOULDS |  | 2016-04-27
71000387787 | 91000010889 | COUPLING, SHAFT, FLEXIBLE | HERS | ST |  |  | 31163013 |  | 610-722-735C | GOULDS |  | 2016-04-27
71000387795 | 91000010890 | IMPELLER, PUMP, CENTRIFUGAL | HERS | ST |  |  | 40151730 |  | A10817F0001203 | GOULDS |  | 2016-04-27
71000387811 | 91000010892 | PLATE, TENSION | HERS | ST |  |  | 201117 |  | J00102F0001007 | GOULDS |  | 2016-04-27
71000387829 | 91000010893 | COLLAR, BEARING | HERS | ST |  |  | 31163210 |  | A10668F0001618 | GOULDS |  | 2016-04-27
71000387886 | 91000010898 | BUSHING, SLEEVE | HERS | ST |  |  | 311716 |  | B36300F000-1618 | GOULDS |  | 2016-04-27
71000387910 | 91000010899 | BOWL | HERS | ST |  |  | 201117 |  | B-4095-1-1003 | GOULDS |  | 2016-04-27
71000387936 | 91000010901 | IMPELLER, PUMP, CENTRIFUGAL | HERS | ST |  |  | 40151730 |  | B36390F000 1117 | GOULDS |  | 2016-04-27
71000387944 | 91000010902 | SHAFT | HERS | ST |  |  | 26111512 |  | B00017FJHE-2227 | GOULDS |  | 2016-04-27
71000387951 | 91000010903 | SHAFT | HERS | ST |  |  | 26111512 |  | B36510F3012227 | GOULDS |  | 2016-04-27
71000387969 | 91000010904 | BEARING, SLEEVE | HERS | ST |  |  | 31171509 |  | IE155-1104 | GOULDS |  | 2016-04-27 | 2022-10-03
71000387977 | 91000010905 | BUSHING, SLEEVE | HERS | ST |  |  | 311716 |  | A739-1104 | GOULDS |  | 2016-04-27
71000387977 | 91500100815 | BUSHING, SLEEVE | HERS | ST |  |  | 311716 |  | H73900F0001618 | GOULDS |  | 2022-01-03
71000387985 | 91000010906 | BUSHING | HERS | ST |  |  | 311716 |  | J34700F0001618 | GOULDS |  | 2016-04-27
71000388009 | 91000010907 | BOWL | HERS | ST |  |  | 201117 |  | A70310F0001203 | GOULDS |  | 2016-04-27
71000388025 | 91000010908 | BEARING (TENSION) | HERS | ST |  |  | 311715 |  | B33810F000 1618 | GOULDS |  | 2016-04-27 | 2022-11-04
71000388033 | 91000010909 | ADAPTER | HERS | ST |  |  | 231531 |  | BMI-4000-578 | GCB-DWG |  | 2016-04-27
71000388041 | 91000010910 | SPOOL PIECE | HERS | ST |  |  | 261017 |  | D4827 - 52 - L 9616 | GOULDS |  | 2016-04-27
71000388058 | 91000010911 | COLLAR, SHAFT | HERS | ST |  |  | 31163210 |  | A-7419 | GCB-DWG |  | 2016-04-27 | 2022-10-07
71000388066 | 91000010912 | HUB, COUPLING, FLEXIBLE | HERS | ST |  |  | 261120 |  | A01032F000 6016 | GOULDS |  | 2016-04-27
71000388074 | 91000010913 | COUPLING, SHAFT, FLEXIBLE | HERS | ST |  |  | 31163013 |  | A00972F194 2265 | GOULDS |  | 2016-04-27
71000388082 | 91000010914 | COUPLING, TUBE | HERS | ST |  |  | 201430 |  | AMI-4000-1188 | CIB-DWG |  | 2016-04-27 | 2022-11-01
71000388090 | 91000010915 | FLANGE, FAUCET | HERS | ST |  |  | 261017 |  | AMI-4000-1185 | CIB-DWG |  | 2016-04-27
71000388108 | 91500091723 | BOWL | HERS | ST |  |  | 201117 |  | A78900F0001003 | GOULDS |  | 2021-08-12
71000388116 | 91000010916 | IMPELLER, PUMP, CENTRIFUGAL | HERS | ST |  |  | 40151730 |  | A78970F0001003 | GOULDS |  | 2016-04-27
71000388124 | 91000010917 | NUT, SELF-LOCKING, ROUND | HERS | ST |  |  | 311617 |  | B33790F000-2297 | GOULDS |  | 2016-04-27
71000388132 | 91000010918 | PLATE, MOUNTING | HERS | ST |  |  | 312314 |  | B10385F0001003 | GOULDS |  | 2016-04-27
71000388140 | 91000010919 | SHAFT, PUMP | HERS | ST |  |  | 40151732 |  | B00021FHCA2227 | GOULDS |  | 2016-04-27
71000388157 | 91000010920 | SHAFT, PUMP | HERS | ST |  |  | 40151732 |  | B00021FJAA2227 | GOULDS |  | 2016-04-27
71000388165 | 91000010921 | SHAFT | HERS | ST |  |  | 26111512 |  | B0021F-JAA-2227 | GOULDS |  | 2016-04-27
71000388173 | 91000010922 | SHAFT | HERS | ST |  |  | 26111512 |  | B59870F0012227 | GOULDS |  | 2016-04-27
71000388181 | 91000010923 | TUBE, METALLIC | HERS | ST |  |  | 40171601 |  | B4843-5-2-6531 | GOULDS |  | 2016-04-27
71000388199 | 91000010924 | TUBE, METALLIC | HERS | ST |  |  | 40171601 |  | C02264FDEA 6531 | GOULDS |  | 2016-04-27
71000388207 | 91000010925 | BEARING | HERS | ST |  |  | 311715 |  | H74400F0001618 | GOULDS |  | 2016-04-27
71000388215 | 91000010926 | BEARING, BOWL | HERS | ST |  |  | 311715 |  | A37760F0001618 | GOULDS |  | 2016-04-27
71000388223 | 91000010927 | NUT | HERS | ST |  |  | 311617 |  | B3460-1104 | GOULDS |  | 2016-04-27 | 2021-10-25
71000388223 | 91500096861 | NUT | HERS | ST |  |  | 311617 |  | B34600F0001104 | GOULDS |  | 2021-10-25 | 2021-10-25
71000388231 | 91000010928 | BELL, SUCTION | HERS | ST |  |  | 261017 |  | A-7717-1003 | GOULDS |  | 2016-04-27
71000388249 | 91000010929 | BOWL, DISCHRAGE | HERS | ST |  |  | 261017 |  | A-6578-1003 | GOULDS |  | 2016-04-27 | 2022-11-05
71000388256 | 91000010930 | BOWL, INTERMEDIATE | HERS | ST |  |  | 261017 |  | A-7719-1003 | GOULDS |  | 2016-04-27 | 2022-11-05
71000388264 | 91000010931 | BUSHING, SLEEVE | HERS | ST |  |  | 311716 |  | H79700F000-1618 | GOULDS |  | 2016-04-27
71000388272 | 91000010932 | COLLAR, RETAINING | HERS | ST |  |  | 31163210 |  | H75400F0001618 | GOULDS |  | 2016-04-27
71000388280 | 91000010933 | COUPLING, SHAFT, RIDGID | HERS | ST |  |  | 31163013 |  | A00972F1002265 | GOULDS |  | 2016-04-27
71000388298 | 91000010934 | SHAFT | HERS | ST |  |  | 26111512 |  | B00017FDKA2227 | GOULDS |  | 2016-04-27
71000388306 | 91000010935 | IMPELLER, PUMP, CENTRIFUGAL | HERS | ST |  |  | 40151730 |  | A7721-1102 | GOULDS |  | 2016-04-27
71000388314 | 91000010936 | SHAFT | HERS | ST |  |  | 26111512 |  | B20630F2042227 | GOULDS |  | 2016-04-27
71000388322 | 91000010937 | BOWL | HERS | ST |  |  | 201117 |  | A20460F000-1203 | GOULDS |  | 2016-04-27
71000388330 | 91000010938 | BOWL | HERS | ST |  |  | 201117 |  | H00360F000-1109 | GOULDS |  | 2016-04-27
71000388348 | 91000010939 | BUSHING | HERS | SET |  |  | 311716 |  | IE-361-1104 | GOULDS |  | 2016-04-27
71000388355 | 91000010940 | SHAFT, PUMP | HERS | ST |  |  | 40151732 |  | AMI-965-R1 | CIB-DWG |  | 2016-04-27
71000388363 | 91000010941 | BELL, SUCTION | HERS | ST |  |  | 261017 |  | A20670F000-1203 | GOULDS |  | 2016-04-27
71000388371 | 91000010942 | BUSHING | HERS | ST |  |  | 311716 |  | A20460F0005853 | GOULDS |  | 2016-04-27
71000388397 | 91000010944 | BUSHING | HERS | ST |  |  | 311716 |  | AMI-3000-1034 | CIB-DWG |  | 2016-04-27
71000388397 | 91000010945 | BUSHING | HERS | ST |  |  | 311716 |  | 103002 | TRAN-MEC |  | 2016-04-27
71000388405 | 91000010946 | CONNECTOR | HERS | ST |  |  | 311631 |  | B9482-1104 | GOULDS |  | 2016-04-27
71000388413 | 91000010947 | COUPLING HALF, SHAFT | HERS | ST |  |  | 311630 |  | CO3033F1196016 | GOULDS |  | 2016-04-27
71000388439 | 91000010948 | COUPLING, SHAFT, RIDGID | HERS | ST |  |  | 31163013 |  | A00970F119 2265 | GOULDS |  | 2016-04-27
71000388447 | 91000010949 | SHAFT, PUMP | HERS | ST |  |  | 40151732 |  | A-6574-2227 | GOULDS |  | 2016-04-27
71000388447 | 91500100816 | SHAFT, PUMP | HERS | ST |  |  | 40151732 |  | C02344FCKN2227 | GOULDS |  | 2022-01-03
71000388454 | 91000010950 | IMPELLER, PUMP, CENTRIFUGAL | HERS | ST |  |  | 40151730 |  | A18860F0001203 | GOULDS |  | 2016-04-27
71000388462 | 91000010951 | HOUSING, LIQUID PUMP | HERS | ST |  |  | 401615 |  | H47900F000 | GOULDS |  | 2016-04-27
71000388470 | 91000010952 | PLATE, ANGLE, ADJUSTABLE | HERS | ST |  |  | 411165 |  | A6284-1-2210 | GOULDS |  | 2016-04-27
71000388488 | 91000010953 | RETAINER, BEARING | HERS | ST |  |  | 201117 |  | A68640F0001018 | GOULDS |  | 2016-04-27
71000388496 | 91000010954 | SHAFT | HERS | ST |  |  | 26111512 |  | BMI-3000-428 | GCB-DWG |  | 2016-04-27
71000388496 | 91000010955 | SHAFT | HERS | ST |  |  | 26111512 |  | C419CKN52227 | GOULDS |  | 2016-04-27
71000388504 | 91000010956 | STUFFING BOX | HERS | ST |  |  | 311817 |  | 103001 | TRAN-MEC |  | 2016-04-27 | 2022-11-01
71000388520 | 91000010958 | RING, WEARING | HERS | ST |  |  | 31163210 |  | AMI-800-510 | CIB-DWG |  | 2016-04-27
71000388538 | 91000010959 | BEARING STEADY | HERS | ST |  |  | 311715 |  | 80326-1-0000 | GOULDS |  | 2016-04-27 | 2022-11-05
71000388546 | 91000010960 | IMPELLER. | HERS | ST |  |  | 40151730 |  | 83-242-1018 | GOULDS |  | 2016-04-27
71000388579 | 91000010962 | COUPLING, SHAFT, FLEXIBLE | HERS | ST |  |  | 31163013 |  | 71902-2229 | GOULDS |  | 2016-04-27
71000388587 | 91000010963 | HOUSING, BEARING UNIT | HERS | ST |  |  | 31171519 |  | 71891-1000 | GOULDS |  | 2016-04-27
71000388595 | 91000010964 | IMPELLER, PUMP, CENTRIFUGAL | HERS | ST |  |  | 40151730 |  | 78-220-50-1101 | GOULDS |  | 2016-04-27
71000388603 | 91000010965 | ADAPTER | HERS | ST |  |  | 231531 |  | 104-181-1000 | GOULDS |  | 2016-04-27
71000388611 | 91000010966 | RING, LANTERN | HERS | ST |  |  | 311632 |  | 76289-0000 | GOULDS |  | 2016-04-27
71000388629 | 91000010967 | RING, RETAINING | HERS | ST |  |  | 31163202 |  | 80669-1-2229 | GOULDS |  | 2016-04-27
71000388637 | 91000010968 | RING, RETAINING | HERS | ST |  |  | 31163202 |  | 81545 281 0000 | GOULDS |  | 2016-04-27
71000388645 | 91000010969 | SCREW, IMPELLER | HERS | ST |  |  | 261216 |  | B00055B06 2229 | GOULDS |  | 2016-04-27 | 2022-11-04
71000388652 | 91000010970 | SHAFT, PUMP | HERS | ST |  |  | 40151732 |  | 81-34-2205 | GOULDS |  | 2016-04-27
71000388660 | 91000010971 | SHAFT, PUMP | HERS | ST |  |  | 40151732 |  | C-7694 | GCB-DWG |  | 2016-04-27
71000388660 | 91000010972 | SHAFT, PUMP | HERS | ST |  |  | 40151732 |  | 104-207-6-2205 | GOULDS |  | 2016-04-27
71000388678 | 91000010973 | WASHER, IMPELLER | HERS | ST |  |  | 311618 |  | A00027B01-2229 | GOULDS |  | 2016-04-27
71000388694 | 91000010974 | HOUSING, BEARING UNIT | HERS | ST |  |  | 31171519 |  | C00801B01 1000 | GOULDS |  | 2016-04-27
71000388702 | 91000010975 | COUPLING, SHAFT, FLEXIBLE | HERS | ST |  |  | 31163013 |  | AMI-1537 | CIB-DWG |  | 2016-04-27
71000388736 | 91000010977 | SHAFT | HERS | ST |  |  | 26111512 |  | BMI-1400-691 | GCB-DWG |  | 2016-04-27
71000388736 | 91000010978 | SHAFT | HERS | ST |  |  | 26111512 |  | 104-208-9-2205 | GOULDS |  | 2016-04-27
71000388769 | 91000010979 | IMPELLER, PUMP, CENTRIFUGAL | HERS | ST |  |  | 40151730 |  | 78-221 1101 | GOULDS |  | 2016-04-27
71000388793 | 91000010982 | SHAFT, STRAIGHT | HERS | ST |  |  | 26111512 |  | BMI-800-851 | CIB-DWG |  | 2016-04-27
71000388850 | 91000010983 | ELBOW, TUBE | HERS | ST |  |  | 40183101 |  | C01333B 1000 | GOULDS |  | 2016-04-27 | 2022-11-01
71000388884 | 91000010984 | RING, RETAINING | HERS | ST |  |  | 31163202 |  | 80669-2229 | GOULDS |  | 2016-04-27
71000388967 | 91000010986 | HOUSING, BEARING UNIT | HERS | ST |  |  | 31171519 |  | B10558-2-1001 | GOULDS |  | 2016-04-27
71000389056 | 91000010994 | O-RING | HERS | ST |  |  | 311817 |  | C02495A268-5302 | GOULDS |  | 2016-04-27 | 2022-11-01
71000389072 | 91000010996 | O-RING | HERS | ST |  |  | 311817 |  | C02495A24-6359 | GOULDS |  | 2016-04-27 | 2022-11-01
71000389098 | 91000010998 | HOUSING, BEARING UNIT | HERS | ST |  |  | 31171519 |  | 102-863-1001 | GOULDS |  | 2016-04-27
71000389130 | 91000011002 | PARTS KIT, CENTRIFUGAL PUMP | HERS | ST |  |  | 40151701 |  | 259-25 01 1216 | GOULDS |  | 2016-04-27 | 2022-10-03
71000389155 | 91000011004 | GASKET | HERS | ST |  |  | 3118 |  | 75774-5130 | GOULDS |  | 2016-04-27 | 2022-11-01
71000389171 | 91000011005 | IMPELLER, PUMP, CENTRIFUGAL | HERS | ST |  |  | 40151730 |  | 259-68 1203 | GOULDS |  | 2016-04-27
71000389197 | 91000011007 | RING, LANTERN | HERS | SET |  |  | 311632 |  | R76498 | GOULDS |  | 2016-04-27
71000389205 | 91000011008 | O-RING | HERS | ST |  |  | 311817 |  | C02495A2685302 | GOULDS |  | 2016-04-27 | 2022-11-01
71000389270 | 91000011012 | SHAFT, PUMP | HERS | ST |  |  | 40151732 |  | R102-872-2238 | GOULDS |  | 2016-04-27
71000389361 | 91000011014 | O-RING | HERS | ST |  |  | 311817 |  | 70721-120 | GOULDS |  | 2016-04-27 | 2022-11-01
71000389387 | 91000011016 | O-RING | HERS | ST |  |  | 311817 |  | C02495A4715302 | GOULDS |  | 2016-04-27 | 2022-11-01
71000389395 | 91000011017 | SHAFT | HERS | ST |  |  | 26111512 |  | R102-873-2238 | GOULDS |  | 2016-04-27
71000389403 | 91000011018 | SLEEVE, SHAFT, PUMP | HERS | ST |  |  | 401615 |  | 102-873-2229 | GOULDS |  | 2016-04-27
71000389411 | 91000011019 | IMPELLER, PUMP, CENTRIFUGAL | HERS | ST |  |  | 40151730 |  | 228B781 | GOULDS |  | 2016-04-27
71000389429 | 91000011020 | SHAFT | HERS | ST |  |  | 26111512 |  | BMI-800-821 | CIB-DWG |  | 2016-04-27
71000389437 | 91000011021 | SLEEVE, SHAFT, PUMP | HERS | ST |  |  | 401615 |  | AMI-800-2135 | CIB-DWG |  | 2016-04-27
71000389445 | 91000011022 | CASE | HERS | ST |  |  | 391213 |  | 0255-29 1003 | GOULDS |  | 2016-04-27
71000389452 | 91000011023 | COVER | HERS | ST |  |  | 312615 |  | R254-69-1000 | GOULDS |  | 2016-04-27
71000389460 | 91000011024 | RETAINER, PACKING | HERS | ST |  |  | 31181701 |  | 075767 1001 | GOULDS |  | 2016-04-27
71000389478 | 91000011025 | HOUSING, BEARING UNIT | HERS | ST |  |  | 31171519 |  | B10558-2-1101 | GOULDS |  | 2016-04-27 | 2022-10-03
71000389486 | 91000011026 | BUSHING | HERS | ST |  |  | 311716 |  | 75761 1179 | GOULDS |  | 2016-04-27
71000389494 | 91000011027 | FRAME, HOOD | HERS | ST |  |  | 221017 |  | B02728A05 1000 | GOULDS |  | 2016-04-27 | 2022-11-04
71000389510 | 91000011029 | PACKING, PREFORMED | HERS | ST |  |  | 31181701 |  | A01075A1725026 | GOULDS |  | 2016-04-27
71000389528 | 91000011030 | PLATE, DIFUSSER, PUMP | HERS | ST |  |  | 401615 |  | 104-598-1203 | GOULDS |  | 2016-04-27
71000389536 | 91000011031 | RING, LANTERN | HERS | ST |  |  | 311632 |  | R76298 | GOULDS |  | 2016-04-27
71000389551 | 91000011032 | O-RING | HERS | ST |  |  | 311817 |  | C02495A463-5302 | GOULDS |  | 2016-04-27 | 2022-11-01
71000389577 | 91000011033 | SLEEVE, SHAFT, PUMP | HERS | ST |  |  | 401615 |  | 75750 1203 | GOULDS |  | 2016-04-27
71000389593 | 91000011034 | SLEEVE, SHAFT, PUMP | HERS | ST |  |  | 401615 |  | 77225-6956 | GOULDS |  | 2016-04-27
71000389601 | 91000011035 | CASE | HERS | ST |  |  | 391213 |  | 247-37-1203 | GOULDS |  | 2016-04-27
71000389619 | 91000011036 | IMPELLER, PUMP, CENTRIFUGAL | HERS | ST |  |  | 40151730 |  | 100-157 | GOULDS |  | 2016-04-27
71000389627 | 91000011037 | IMPELLER, PUMP, CENTRIFUGAL | HERS | ST |  |  | 40151730 |  | 0100-593 1216 | GOULDS |  | 2016-04-27
71000389650 | 91000011038 | SHAFT, STRAIGHT | HERS | ST |  |  | 26111512 |  | 104-730 1000 | GOULDS |  | 2016-04-27
71000389684 | 91000011040 | IMPELLER, PUMP, CENTRIFUGAL | HERS | ST |  |  | 40151730 |  | 100-539 1203 | GOULDS |  | 2016-04-27
71000389692 | 91000011041 | SEAL SET | HERS | KIT |  |  | 201228 |  | R196-MKM13Z | GOULDS |  | 2016-04-27
71000389700 | 91000011042 | SLEEVE, SHAFT, PUMP | HERS | ST |  |  | 401615 |  | HJC-1500-302-0550 | J-CRANE |  | 2016-04-27
71000389718 | 91000011043 | CASE | HERS | ST |  |  | 391213 |  | 249-65 1216 | GOULDS |  | 2016-04-27
71000389726 | 91000011044 | DEFLECTOR, DIRT AND LIQUID | HERS | ST |  |  | 41113110 |  | 73519-3 | GOULDS |  | 2016-04-27
71000389734 | 91000011045 | IMPELLER, PUMP, CENTRIFUGAL | HERS | ST |  |  | 40151730 |  | 0B10592 1216 | GOULDS |  | 2016-04-27
71000389742 | 91000011046 | RING, LANTERN | HERS | ST |  |  | 311632 |  | R76295 | GOULDS |  | 2016-04-27
71000389767 | 91000011048 | IMPELLER, PUMP, CENTRIFUGAL | HERS | ST |  |  | 40151730 |  | 76797 1013 | GOULDS |  | 2016-04-27
71000389791 | 91000011050 | ADAPTER | HERS | ST |  |  | 231531 |  | D11801AI 1013 | GOULDS |  | 2016-04-27
71000389809 | 91000011051 | IMPELLER, PUMP, CENTRIFUGAL | HERS | ST |  |  | 40151730 |  | 0100-593-1203 | GOULDS |  | 2016-04-27
71000389825 | 91000011052 | SHAFT, PUMP | HERS | ST |  |  | 40151732 |  | BMI-300-861 | GCB-DWG |  | 2016-04-27
71000389825 | 91000011053 | SHAFT, PUMP | HERS | ST |  |  | 40151732 |  | R104-733-2238 | GOULDS |  | 2016-04-27
71000389833 | 91000011054 | CASE | HERS | ST |  |  | 391213 |  | 247-41-1203 | GOULDS |  | 2016-04-27
71000389841 | 91000011055 | COVER | HERS | ST |  |  | 312615 |  | R100-788-1203 | GOULDS |  | 2016-04-27
71000389908 | 91000011056 | GASKET, SPIRAL WOUND | HERS | ST |  |  | 3118 |  | 70782-28-5127 | GOULDS |  | 2016-04-27 | 2022-11-01
71000389924 | 91000011057 | O-RING | HERS | ST |  |  | 311817 |  | 4170-200-245 | FORSHEDA |  | 2016-04-27 | 2022-11-01
71000389924 | 91000011058 | O-RING | HERS | ST |  |  | 311817 |  | 2-245 BUNA-N | PARKER-H |  | 2016-04-27 | 2022-11-01
71000389932 | 91000011059 | SHAFT, PUMP | HERS | ST |  |  | 40151732 |  | 122 EJE DE LA BOMBA MODELO:MTX | GOULDS |  | 2016-04-27
71000389932 | 91000011060 | SHAFT, PUMP | HERS | ST |  |  | 40151732 |  | R104-733-2238 | GOULDS |  | 2016-04-27
71000389965 | 91000011061 | CASE | HERS | ST |  |  | 391213 |  | 104-554-1216 | GOULDS |  | 2016-04-27
71000389973 | 91000011062 | COVER | HERS | ST |  |  | 312615 |  | R104-562-1216 | GOULDS |  | 2016-04-27
71000389981 | 91000011063 | FRAME, ENGINE MOUNTING | HERS | ST |  |  | 261017 |  | RD11739A011013 | GOULDS |  | 2016-04-27 | 2022-11-04
71000389999 | 91000011064 | HOUSING, BEARING UNIT | HERS | ST |  |  | 31171519 |  | B02292A01 1000 | GOULDS |  | 2016-04-27
71000390005 | 91000011065 | IMPELLER, PUMP, CENTRIFUGAL | HERS | ST |  |  | 40151730 |  | 076781 1216 | GOULDS |  | 2016-04-27
71000390013 | 91000011066 | IMPELLER, PUMP, CENTRIFUGAL | HERS | ST |  |  | 40151730 |  | 076781 1216 | GOULDS |  | 2016-04-27
71000390021 | 91000011067 | LOCKNUT, BEARING | HERS | ST |  |  | 31161716 |  | 8601-0006 | GOULDS |  | 2016-04-27
71000390054 | 91000011068 | SHAFT | HERS | ST |  |  | 26111512 |  | BMI-586 | CIB-DWG |  | 2016-04-27
71000390054 | 91000011069 | SHAFT | HERS | ST |  |  | 26111512 |  | R104-435-2229 | GOULDS |  | 2016-04-27
71000390054 | 91000011070 | SHAFT | HERS | ST |  |  | 26111512 |  | 390054 | SERIDME |  | 2016-04-27
71000390070 | 91000011071 | CASE | HERS | ST |  |  | 391213 |  | 105-204-1203 | GOULDS |  | 2016-04-27
71000390088 | 91000011072 | IMPELLER, PUMP, CENTRIFUGAL | HERS | ST |  |  | 40151730 |  | B10176 1203 | GOULDS |  | 2016-04-27
71000390104 | 91000011073 | SHAFT | HERS | ST |  |  | 26111512 |  | R104-576-2237 | GOULDS |  | 2016-04-27
71000390120 | 91000011074 | CASE | HERS | ST |  |  | 391213 |  | 104-556-1216 | GOULDS |  | 2016-04-27
71000390138 | 91000011075 | STUFFING BOX | HERS | ST |  |  | 311817 |  | R104-564-1203 | GOULDS |  | 2016-04-27 | 2022-11-01
71000390146 | 91000011076 | GASKET | HERS | ST |  |  | 3118 |  | 70782-82-5127 | GOULDS |  | 2016-04-27 | 2022-11-01
71000390153 | 91000011077 | IMPELLER, PUMP, CENTRIFUGAL | HERS | ST |  |  | 40151730 |  | 076793 1204 | GOULDS |  | 2016-04-27
71000390161 | 91000011078 | IMPELLER, PUMP, CENTRIFUGAL | HERS | ST |  |  | 40151730 |  | 076793 1203 | GOULDS |  | 2016-04-27
71000390179 | 91000011079 | SLEEVE, SHAFT, PUMP | HERS | ST |  |  | 401615 |  | 76772X2229 | GOULDS |  | 2016-04-27
71000390195 | 91000011080 | IMPELLER, PUMP, CENTRIFUGAL | HERS | ST |  |  | 40151730 |  | 83-229-1203 | GOULDS |  | 2016-04-27
71000390203 | 91000011081 | SHAFT | HERS | ST |  |  | 26111512 |  | R83-239-2229 | GOULDS |  | 2016-04-27
71000390211 | 91000011082 | SEAL, PLAIN ENCASED | HERS | ST |  |  | 31411904 |  | 8690-62021 | GOULDS |  | 2016-04-27
71000390229 | 91000011083 | LOCKWASHER | HERS | ST |  |  | 31161801 |  | A00027B01 2229 | GOULDS |  | 2016-04-27
71000390260 | 91000011084 | IMPELLER, PUMP, CENTRIFUGAL | HERS | ST |  |  | 40151730 |  | 0C01313A021179 | GOULDS |  | 2016-04-27
71000390278 | 91000011085 | IMPELLER, PUMP, CENTRIFUGAL | HERS | ST |  |  | 40151730 |  | 0C01314A021179 | GOULDS |  | 2016-04-27
71000390286 | 91000011086 | RING, WEARING | HERS | ST |  |  | 31163210 |  | A01095A-1101 | GOULDS |  | 2016-04-27
71000390351 | 91000011087 | IMPELLER, PUMP, CENTRIFUGAL | HERS | ST |  |  | 40151730 |  | 252-5 1 1179 | GOULDS |  | 2016-04-27
71000390369 | 91000011088 | IMPELLER, PUMP, CENTRIFUGAL | HERS | ST |  |  | 40151730 |  | 252-7 1 1179 | GOULDS |  | 2016-04-27
71000390377 | 91000011089 | SLEEVE, SHAFT, PUMP | HERS | ST |  |  | 401615 |  | B-8161 | GCB-DWG |  | 2016-04-27
71000390377 | 91000011090 | SLEEVE, SHAFT, PUMP | HERS | ST |  |  | 401615 |  | B-8502 | GCB-DWG |  | 2016-04-27
71000390393 | 91000011091 | SHAFT | HERS | ST |  |  | 26111512 |  | C-7204 | GCB-DWG |  | 2016-04-27
71000390419 | 91000011092 | RING, WEARING | HERS | ST |  |  | 31163210 |  | 70424 1618 | GOULDS |  | 2016-04-27
71000390427 | 91000011093 | RING, WEARING | HERS | ST |  |  | 31163210 |  | 70422 1618 | GOULDS |  | 2016-04-27
71000390435 | 91000011094 | SEAL, PLAIN ENCASED | HERS | ST |  |  | 31411904 |  | 8690-47301 | GOULDS |  | 2016-04-27
71000390443 | 91000011095 | SHAFT | HERS | ST |  |  | 26111512 |  | R251-120-2229 | GOULDS |  | 2016-04-27
71000390468 | 91000011096 | SLEEVE, SHAFT, PUMP | HERS | ST |  |  | 401615 |  | R70020 1618 | GOULDS |  | 2016-04-27
71000390484 | 91000011098 | BUSHING | HERS | ST |  |  | 311716 |  | 70083-1001 | GOULDS |  | 2016-04-27
71000390492 | 91000011099 | BUSHING, STUFFING BOX | HERS | ST |  |  | 311716 |  | 70083 1618 | GOULDS |  | 2016-04-27
71000390500 | 91000011100 | CASING, ASSEMBLY | HERS | ST |  |  | 201214 |  | 0252-90-1003 | GOULDS |  | 2016-04-27
71000390518 | 91000011101 | DEFLECTOR | HERS | ST |  |  | 261017 |  | 74816 | GOULDS |  | 2016-04-27 | 2022-10-03
71000390526 | 91000011102 | HOUSING, BEARING UNIT | HERS | ST |  |  | 31171519 |  | 101-854-1001 | GOULDS |  | 2016-04-27 | 2022-10-03
71000390534 | 91000011103 | IMPELLER, PUMP, CENTRIFUGAL | HERS | ST |  |  | 40151730 |  | 252-82-1-1000 | GOULDS |  | 2016-04-27
71000390542 | 91000011104 | IMPELLER, PUMP, CENTRIFUGAL | HERS | ST |  |  | 40151730 |  | 252-82 1 1179 | GOULDS |  | 2016-04-27
71000390559 | 91000011105 | O-RING | HERS | ST |  |  | 311817 |  | C02495A39-6359 | GOULDS |  | 2016-04-27 | 2022-11-01
71000390575 | 91000011106 | RING, WEARING | HERS | ST |  |  | 31163210 |  | B-12006 | GCB-DWG |  | 2016-04-27
71000390591 | 91000011107 | RING, WEARING | HERS | ST |  |  | 31163210 |  | 75136-1001 | GOULDS |  | 2016-04-27
71000390609 | 91000011108 | SHAFT, PUMP | HERS | ST |  |  | 40151732 |  | C-7205 | GCB-DWG |  | 2016-04-27
71000390609 | 91000011109 | SHAFT, PUMP | HERS | ST |  |  | 40151732 |  | C-7747 | GCB-DWG |  | 2016-04-27
71000390609 | 91000011110 | SHAFT, PUMP | HERS | ST |  |  | 40151732 |  | R-238-33-2249 | GOULDS |  | 2016-04-27
71000390609 | 91000011111 | SHAFT, PUMP | HERS | ST |  |  | 40151732 |  | R238-33-2249 | GOULDS |  | 2016-04-27
71000390617 | 91000011112 | SLEEVE, SHAFT, PUMP | HERS | ST |  |  | 401615 |  | R76526-2229 | GOULDS |  | 2016-04-27
71000390625 | 91000011113 | SLEEVE, SHAFT, PUMP | HERS | ST |  |  | 401615 |  | B-8503 | GCB-DWG |  | 2016-04-27
71000390633 | 91000011114 | SLEEVE, SHAFT, PUMP | HERS | ST |  |  | 401615 |  | B-8504 | GCB-DWG |  | 2016-04-27
71000390658 | 91000011115 | DEFLECTOR, DIRT AND LIQUID | HERS | ST |  |  | 41113110 |  | 74812-01 | GOULDS |  | 2016-04-27
71000390666 | 91000011116 | IMPELLER, PUMP, CENTRIFUGAL | HERS | ST |  |  | 40151730 |  | E05617BWGL-0011 | GOULDS |  | 2016-04-27
71000390674 | 91000011117 | HOUSING, BEARING UNIT | HERS | ST |  |  | 31171519 |  | 134 MODELO:3405-M | GOULDS |  | 2016-04-27
71000390674 | 91000011118 | HOUSING, BEARING UNIT | HERS | ST |  |  | 31171519 |  | 77-59-1001 | GOULDS |  | 2016-04-27
71000390682 | 91000011119 | HOUSING, BEARING UNIT | HERS | ST |  |  | 31171519 |  | 77-59 1011 | GOULDS |  | 2016-04-27
71000390724 | 91000011121 | RING, WEARING | HERS | ST |  |  | 31163210 |  | 70423 1618 | GOULDS |  | 2016-04-27
71000390740 | 91000011122 | SHAFT | HERS | ST |  |  | 26111512 |  | R238-21 2229 | GOULDS |  | 2016-04-27
71000390757 | 91000011123 | SLEEVE, SHAFT, PUMP | HERS | ST |  |  | 401615 |  | AMI-785A | CIB-DWG |  | 2016-04-27
71000390823 | 91000011124 | IMPELLER, PUMP, CENTRIFUGAL | HERS | ST |  |  | 40151730 |  | 251-39 1 1179 | GOULDS |  | 2016-04-27
71000390849 | 91000011125 | O-RING | HERS | ST |  |  | 311817 |  | C02495A221-5302 | GOULDS |  | 2016-04-27 | 2022-11-01
71000390856 | 91000011126 | O-RING | HERS | ST |  |  | 311817 |  | C02495A33-6359 | GOULDS |  | 2016-04-27 | 2022-11-01
71000390864 | 91000011127 | RING, RETAINING | HERS | ST |  |  | 31163202 |  | 58102-137 | GOULDS |  | 2016-04-27
71000390872 | 91000011128 | RING, WEARING | HERS | ST |  |  | 31163210 |  | 70424-1618 | GOULDS |  | 2016-04-27
71000390872 | 91000011129 | RING, WEARING | HERS | ST |  |  | 31163210 |  | 70424-1618-52267 | GOULDS |  | 2016-04-27
71000390880 | 91000011130 | RING, WEARING | HERS | ST |  |  | 31163210 |  | AMI-MISC-2034 | CIB-DWG |  | 2016-04-27
71000390898 | 91000011131 | SHAFT, PUMP | HERS | ST |  |  | 40151732 |  | BMI-800-357 | CIB-DWG |  | 2016-04-27
71000390898 | 91000011132 | SHAFT, PUMP | HERS | ST |  |  | 40151732 |  | C-P807G | CIB-DWG |  | 2016-04-27
71000390898 | 91000011133 | SHAFT, PUMP | HERS | ST |  |  | 40151732 |  | R-238-21-2249 | GOULDS |  | 2016-04-27
71000390898 | 91000011134 | SHAFT, PUMP | HERS | ST |  |  | 40151732 |  | R238-21-2249 | GOULDS |  | 2016-04-27
71000390906 | 91000011135 | SLEEVE, SHAFT, PUMP | HERS | ST |  |  | 401615 |  | B-10644 | GCB-DWG |  | 2016-04-27
71000390906 | 91000011136 | SLEEVE, SHAFT, PUMP | HERS | ST |  |  | 401615 |  | R700021-1618 | GOULDS |  | 2016-04-27
71000390914 | 91000011137 | IMPELLER, PUMP, CENTRIFUGAL | HERS | ST |  |  | 40151730 |  | 238-109 1 1179 | GOULDS |  | 2016-04-27
71000390930 | 91000011140 | RING, WEARING | HERS | ST |  |  | 31163210 |  | AMI-MISC-221E (096) | CIB-DWG |  | 2016-04-27
71000390930 | 91000011141 | RING, WEARING | HERS | ST |  |  | 31163210 |  | 142 | GOULDS |  | 2016-04-27
71000390963 | 91000011142 | SLEEVE, SHAFT, PUMP | HERS | ST |  |  | 401615 |  | B-10580 | GCB-DWG |  | 2016-04-27
71000390963 | 91000011143 | SLEEVE, SHAFT, PUMP | HERS | ST |  |  | 401615 |  | R70087-1618 | GOULDS |  | 2016-04-27
71000390971 | 91000011144 | COVER | HERS | ST |  |  | 312615 |  | 101-856-1001 | GOULDS |  | 2016-04-27
71000390989 | 91000011145 | HOUSING, BEARING UNIT | HERS | ST |  |  | 31171519 |  | 77-83-1001 | GOULDS |  | 2016-04-27
71000390997 | 91000011146 | CASE | HERS | ST |  |  | 391213 |  | 0262-8-1003 | GOULDS |  | 2016-04-27
71000391003 | 91000011147 | RETAINER, PACKING | HERS | ST |  |  | 31181701 |  | 70877-1179 | GOULDS |  | 2016-04-27
71000391011 | 91000011148 | IMPELLER, PUMP, CENTRIFUGAL | HERS | ST |  |  | 40151730 |  | 0239-92-1179 | GOULDS |  | 2016-04-27
71000391029 | 91000011149 | RING, WEARING | HERS | ST |  |  | 31163210 |  | 70302-1618 | GOULDS |  | 2016-04-27
71000391037 | 91000011150 | RING, WEARING | HERS | ST |  |  | 31163210 |  | 70300-1618 | GOULDS |  | 2016-04-27
71000391052 | 91000011151 | O-RING | HERS | ST |  |  | 311817 |  | C02495A39 6359 | GOULDS |  | 2016-04-27 | 2022-11-01
71000391060 | 91000011152 | SHAFT ASSEMBLY, STRAIGHT | HERS | ST |  |  | 261120 |  | B-10347 | GCB-DWG |  | 2016-04-27
71000391078 | 91000011153 | IMPELLER, PUMP, CENTRIFUGAL | HERS | ST |  |  | 40151730 |  | 238-113 1 1179 | GOULDS |  | 2016-04-27
71000391086 | 91000011154 | STUFFING BOX | HERS | SET |  |  | 311817 |  | A01063A10 | GOULDS |  | 2016-04-27 | 2022-11-01
71000391094 | 91500096575 | RING, LANTERN | HERS | ST |  |  | 311632 |  | A-11198 | GOULDS |  | 2021-10-21
71000391102 | 91000011155 | RING, WEARING | HERS | ST |  |  | 31163210 |  | 70262-1618 | GOULDS |  | 2016-04-27
71000391110 | 91000011156 | SLEEVE, SHAFT, PUMP | HERS | ST |  |  | 401615 |  | B-10579 | GCB-DWG |  | 2016-04-27
71000391110 | 91000011157 | SLEEVE, SHAFT, PUMP | HERS | ST |  |  | 401615 |  | R70088-1618 | GOULDS |  | 2016-04-27
71000391128 | 91000011158 | RING, WEARING | HERS | ST |  |  | 31163210 |  | 70301-1618 | GOULDS |  | 2016-04-27
71000391144 | 91000011159 | COVER | HERS | ST |  |  | 312615 |  | 101-857-1001 | GOULDS |  | 2016-04-27
71000391151 | 91000011160 | HOUSING, BEARING UNIT | HERS | ST |  |  | 31171519 |  | 101-855-1001 | GOULDS |  | 2016-04-27
71000391169 | 91000011161 | HOUSING, BEARING UNIT | HERS | ST |  |  | 31171519 |  | 101-854-1001 | GOULDS |  | 2016-04-27
71000391201 | 91000011162 | IMPELLER. | HERS | ST |  |  | 40151730 |  | 230-125-1-1101-52192 | GOULDS |  | 2016-04-27
71000391219 | 91000011163 | SEAL, PLAIN ENCASED | HERS | ST |  |  | 31411904 |  | 8690-47239 | GOULDS |  | 2016-04-27
71000391300 | 91000011169 | COLLAR, SHAFT | HERS | ST |  |  | 31163210 |  | AMI-2000-2419 | CIB-DWG |  | 2016-04-27
71000391318 | 91000011170 | COUPLING, SHAFT, FLEXIBLE | HERS | ST |  |  | 31163013 |  | 90T10 | GOULDS |  | 2016-04-27
71000391326 | 91000011171 | IMPELLER, PUMP, CENTRIFUGAL | HERS | ST |  |  | 40151730 |  | 247-77 1-1179 | GOULDS |  | 2016-04-27
71000391334 | 91000011172 | RING, WEARING | HERS | ST |  |  | 31163210 |  | 65802-1179 | GOULDS |  | 2016-04-27
71000391342 | 91000011173 | SHAFT | HERS | ST |  |  | 26111512 |  | C-7716 | GCB-DWG |  | 2016-04-27
71000391359 | 91000011174 | SLEEVE, SHAFT, PUMP | HERS | ST |  |  | 401615 |  | B-10194 | GCB-DWG |  | 2016-04-27
71000391367 | 91000011175 | SLEEVE, SHAFT, PUMP | HERS | ST |  |  | 401615 |  | B-10195 | GCB-DWG |  | 2016-04-27
71000391391 | 91000011176 | IMPELLER, PUMP, CENTRIFUGAL | HERS | ST |  |  | 40151730 |  | 0D01016A07-9436 | GOULDS |  | 2016-04-27
71000391409 | 91000011177 | RING, WEARING | HERS | ST |  |  | 31163210 |  | C00333A40-6983 | GOULDS |  | 2016-04-27
71000391417 | 91000011178 | RING, WEARING | HERS | ST |  |  | 31163210 |  | C00333A68-6983 | GOULDS |  | 2016-04-27
71000391425 | 91000011179 | RING, WEARING | HERS | ST |  |  | 31163210 |  | C00333A53-6983 | GOULDS |  | 2016-04-27
71000391433 | 91000011180 | RING, WEARING | HERS | ST |  |  | 31163210 |  | C00333A31-6983 | GOULDS |  | 2016-04-27
71000391441 | 91000011181 | SHAFT ASSEMBLY, STRAIGHT | HERS | ST |  |  | 261120 |  | B-12892 | GCB-DWG |  | 2016-04-27
71000391441 | 91000011182 | SHAFT ASSEMBLY, STRAIGHT | HERS | ST |  |  | 261120 |  | RD06608A012238 | GOULDS |  | 2016-04-27
71000391458 | 91000011183 | IMPELLER, PUMP, CENTRIFUGAL | HERS | ST |  |  | 40151730 |  | 0D01016A031182 | GOULDS |  | 2016-04-27
71000391482 | 91000011184 | RING, WEARING | HERS | ST |  |  | 40151727 |  | C00288A68 | GOULDS |  | 2016-04-27 | 2022-10-01
71000391482 | 91000011185 | RING, WEARING | HERS | ST |  |  | 40151727 |  | C00288A68 1299 | GOULDS |  | 2016-04-27 | 2022-10-01
71000391490 | 91000011186 | RING, WEARING | HERS | ST |  |  | 31163210 |  | C00353A75-1265 | GOULDS |  | 2016-04-27
71000391508 | 91000011187 | RING, WEARING | HERS | ST |  |  | 31163210 |  | C00460A17-1265 | GOULDS |  | 2016-04-27
71000391524 | 91000011189 | RING, WEARING | HERS | ST |  |  | 31163210 |  | C00353A74 1265 | GOULDS |  | 2016-04-27
71000391532 | 91000011190 | BOLT, MACHINE | HERS | ST |  |  | 31161504 |  | A00086A02 2239 | GOULDS |  | 2016-04-27
71000391540 | 91000011191 | SHAFT | HERS | ST |  |  | 26111512 |  | C-8508 | GCB-DWG |  | 2016-04-27
71000391540 | 91000011192 | SHAFT | HERS | ST |  |  | 26111512 |  | RDO6608A012244 | GOULDS |  | 2016-04-27
71000391557 | 91000011193 | OILER, SELF-FEEDING | HERS | ST |  |  | 261017 |  | 072531-14-8683 | GOULDS |  | 2016-04-27
71000391565 | 91000011194 | STUFFING BOX | HERS | ST |  |  | 311817 |  | B00129A06 2244 | GOULDS |  | 2016-04-27 | 2022-11-01
71000391573 | 91000011195 | DEFLECTOR, DIRT AND LIQUID | HERS | ST |  |  | 41113110 |  | 0B00181A02 | GOULDS |  | 2016-04-27
71000391573 | 91000011196 | DEFLECTOR, DIRT AND LIQUID | HERS | ST |  |  | 41113110 |  | 0B00181A021179 | GOULDS |  | 2016-04-27
71000391581 | 91000011197 | DEFLECTOR, DIRT AND LIQUID | HERS | ST |  |  | 41113110 |  | 0B00181A061179 | GOULDS |  | 2016-04-27
71000391581 | 91000011198 | DEFLECTOR, DIRT AND LIQUID | HERS | ST |  |  | 41113110 |  | 0B00181A1 | GOULDS |  | 2016-04-27
71000391599 | 91000011199 | IMPELLER, PUMP, CENTRIFUGAL | HERS | ST |  |  | 40151730 |  | 0D01014A031265 | GOULDS |  | 2016-04-27
71000391607 | 91000011200 | RING, WEARING | HERS | ST |  |  | 31163210 |  | C00353A27 | GOULDS |  | 2016-04-27
71000391607 | 91000011201 | RING, WEARING | HERS | ST |  |  | 31163210 |  | C00353A27 1265 | GOULDS |  | 2016-04-27
71000391615 | 91000011202 | RING, WEARING | HERS | ST |  |  | 31163210 |  | C00288A89 | GOULDS |  | 2016-04-27
71000391615 | 91000011203 | RING, WEARING | HERS | ST |  |  | 31163210 |  | C00288A89 1265 | GOULDS |  | 2016-04-27
71000391623 | 91000011204 | RING, WEARING | HERS | ST |  |  | 31163210 |  | C00353A28 1265 | GOULDS |  | 2016-04-27
71000391631 | 91000011205 | O-RING | HERS | ST |  |  | 311817 |  | 20A11EM273 | DRESSER |  | 2016-04-27 | 2022-11-01
71000391631 | 91000011206 | O-RING | HERS | ST |  |  | 311817 |  | F7001-200-273 | FORSHEDA |  | 2016-04-27 | 2022-11-01
71000391631 | 91000011207 | O-RING | HERS | ST |  |  | 311817 |  | 2-273 VIT-75 | PARKER-H |  | 2016-04-27 | 2022-11-01
71000391631 | 91000011208 | O-RING | HERS | ST |  |  | 311817 |  | 2-273-VIT75 | PARKER-H |  | 2016-04-27 | 2022-11-01
71000391656 | 91000011209 | CASE | HERS | ST |  |  | 391213 |  | 0239-2-1003 | GOULDS |  | 2016-04-27
71000391672 | 91000011210 | RING, WEARING | HERS | ST |  |  | 40151725 |  | B00389A01-1001 | GOULDS |  | 2016-04-27 | 2022-10-01
71000391680 | 91000011211 | RING, WEARING | HERS | ST |  |  | 40151727 |  | C00461A07 1001 | GOULDS |  | 2016-04-27 | 2022-10-01
71000391698 | 91000011212 | RING, WEARING | HERS | ST |  |  | 40151727 |  | 454644-00029.A54 1000 | GOULDS |  | 2016-04-27 | 2022-10-01
71000391706 | 91000011213 | SHAFT ASSEMBLY, STRAIGHT | HERS | ST |  |  | 261120 |  | C-7880 | GCB-DWG |  | 2016-04-27
71000391706 | 91000011214 | SHAFT ASSEMBLY, STRAIGHT | HERS | ST |  |  | 261120 |  | RDO6608A01-2238 | GOULDS |  | 2016-04-27
71000391722 | 91000011215 | COVER | HERS | ST |  |  | 312615 |  | BMI-750-1050 | CIB-DWG |  | 2016-04-27
71000391730 | 91000011216 | CASING, ASSEMBLY | HERS | ST |  |  | 201214 |  | 0E00171AS1-9433 | GOULDS |  | 2016-04-27
71000391748 | 91000011217 | CASING, ASSEMBLY | HERS | ST |  |  | 201214 |  | OE01776A08 | GOULDS |  | 2016-04-27
71000391755 | 91000011218 | CASING, ASSEMBLY | HERS | ST |  |  | 201214 |  | 0E00161AS29433 | GOULDS |  | 2016-04-27
71000391771 | 91000011220 | IMPELLER, PUMP, CENTRIFUGAL | HERS | ST |  |  | 40151730 |  | 0D00245A03-1182 | GOULDS |  | 2016-04-27
71000391789 | 91000011221 | IMPELLER, PUMP, CENTRIFUGAL | HERS | ST |  |  | 40151730 |  | OD00467A05-9614 | GOULDS |  | 2016-04-27
71000391797 | 91000011222 | RING, WEARING | HERS | ST |  |  | 40151725 |  | C00288A12-1232 | GOULDS |  | 2016-04-27 | 2022-10-01
71000391813 | 91000011223 | RING, WEARING | HERS | ST |  |  | 31163210 |  | AMI-MISC-221F | CIB-DWG |  | 2016-04-27
71000391813 | 91000011224 | RING, WEARING | HERS | ST |  |  | 31163210 |  | C00288A11-1232 | GOULDS |  | 2016-04-27
71000391821 | 91000011226 | RING, WEARING | HERS | ST |  |  | 31163210 |  | C00288A59 1299 | GOULDS |  | 2016-04-27
71000391821 | 91000011227 | RING, WEARING | HERS | ST |  |  | 31163210 |  | C00288A59-1 | GOULDS |  | 2016-04-27
71000391839 | 91000011228 | RING, WEARING | HERS | ST |  |  | 40151727 |  | AMI-MISC-220G | CIB-DWG |  | 2016-04-27 | 2022-10-01
71000391839 | 91000011229 | RING, WEARING | HERS | ST |  |  | 40151727 |  | C00288A56-1299 | GOULDS |  | 2016-04-27 | 2022-10-01
71000391847 | 91000011230 | BOLT, MACHINE | HERS | ST |  |  | 31161504 |  | AMI-750-2376 | CIB-DWG |  | 2016-04-27
71000391854 | 91000011231 | SLEEVE, SHAFT, PUMP | HERS | ST |  |  | 401615 |  | AMI-750-2416 | CIB-DWG |  | 2016-04-27
71000391862 | 91000011232 | SHAFT | HERS | ST |  |  | 26111512 |  | BMI-750-1020 | CIB-DWG |  | 2016-04-27
71000391870 | 91000011233 | IMPELLER, PUMP, CENTRIFUGAL | HERS | ST |  |  | 40151730 |  | 082-200-2-1000 | GOULDS |  | 2016-04-27
71000391920 | 91000011242 | IMPELLER, PUMP, CENTRIFUGAL | HERS | ST |  |  | 40151730 |  | 0101-456-2-1152 | GOULDS |  | 2016-04-27
71000391938 | 91000011243 | RING, WEARING | HERS | ST |  |  | 31163210 |  | 72814-1222 | GOULDS |  | 2016-04-27
71000391946 | 91000011244 | RING, WEARING | HERS | ST |  |  | 31163210 |  | 75480-1203 | GOULDS |  | 2016-04-27
71000391953 | 91000011245 | RING, WEARING | HERS | ST |  |  | 31163210 |  | 75480-1222 | GOULDS |  | 2016-04-27
71000391961 | 91000011246 | RING, WEARING | HERS | ST |  |  | 31163210 |  | 72824-1203 | GOULDS |  | 2016-04-27
71000391961 | 91000011247 | RING, WEARING | HERS | ST |  |  | 31163210 |  | AMI-221C-60 | GOULDS |  | 2016-04-27
71000391987 | 91000011248 | RING, WEARING | HERS | ST |  |  | 31163210 |  | AMI-221B-34 | CIB-DWG |  | 2016-04-27
71000392001 | 91000011249 | O-RING | HERS | ST |  |  | 311817 |  | 70721-80 | GOULDS |  | 2016-04-27 | 2022-11-01
71000392019 | 91000011250 | SEAL, PLAIN ENCASED | HERS | ST |  |  | 31411904 |  | 21158-1042 | GOULDS |  | 2016-04-27
71000392019 | 91000011251 | SEAL, PLAIN ENCASED | HERS | ST |  |  | 31411904 |  | 8690-71187 | GOULDS |  | 2016-04-27
71000392027 | 91000011252 | COVER | HERS | ST |  |  | 312615 |  | 0258-39A-1175 | GOULDS |  | 2016-04-27
71000392035 | 91000011253 | IMPELLER, PUMP, CENTRIFUGAL | HERS | ST |  |  | 40151730 |  | 082-200 2 1152 | GOULDS |  | 2016-04-27
71000392050 | 91000011255 | DEFLECTOR, DIRT AND LIQUID | HERS | ST |  |  | 261216 |  | 73519-5 | GOULDS |  | 2016-04-27
71000392068 | 91000011256 | IMPELLER, PUMP, CENTRIFUGAL | HERS | ST |  |  | 40151730 |  | 082-161-2-1000 | GOULDS |  | 2016-04-27
71000392076 | 91000011257 | SEAL, PLAIN ENCASED | HERS | ST |  |  | 31411904 |  | 8690-64562 | GOULDS |  | 2016-04-27
71000392118 | 91000011259 | STUFFING BOX | HERS | ST |  |  | 311817 |  | 0258-37A-1204 | GOULDS |  | 2016-04-27 | 2022-11-01
71000392126 | 91000011260 | BUSHING | HERS | ST |  |  | 311716 |  | AMI-000-2576 | CIB-DWG |  | 2016-04-27
71000392126 | 91000011261 | BUSHING | HERS | ST |  |  | 311716 |  | 75379-1001 | GOULDS |  | 2016-04-27
71000392134 | 91000011262 | GASKET | HERS | ST |  |  | 3118 |  | 70782-14-5131 | GOULDS |  | 2016-04-27 | 2022-11-01
71000392142 | 91000011263 | GASKET | HERS | ST |  |  | 3118 |  | 74142-5108 | GOULDS |  | 2016-04-27 | 2022-11-01
71000392167 | 91000011264 | IMPELLER, PUMP, CENTRIFUGAL | HERS | ST |  |  | 40151730 |  | 082-161-2-1000 | GOULDS |  | 2016-04-27
71000392183 | 91000011265 | RING, WEARING | HERS | ST |  |  | 31163210 |  | AMI-MISC-221F | CIB-DWG |  | 2016-04-27
71000392183 | 91000011266 | RING, WEARING | HERS | ST |  |  | 31163210 |  | 68910-1001 | GOULDS |  | 2016-04-27
71000392209 | 91000011267 | RING, WEARING | HERS | ST |  |  | 31163210 |  | AMI-MISC-287B | CIB-DWG |  | 2016-04-27
71000392209 | 91000011268 | RING, WEARING | HERS | ST |  |  | 31163210 |  | 72816-1203 | GOULDS |  | 2016-04-27
71000392233 | 91000011270 | RING, WEARING | HERS | ST |  |  | 31163210 |  | AMI-MISC-221F | CIB-DWG |  | 2016-04-27
71000392233 | 91000011271 | RING, WEARING | HERS | ST |  |  | 31163210 |  | 11689-1001 | GOULDS |  | 2016-04-27
71000392241 | 91000011272 | RING, WEARING | HERS | ST |  |  | 31163210 |  | AMI-2700-2554 | CIB-DWG |  | 2016-04-27
71000392266 | 91000011273 | IMPELLER, PUMP, CENTRIFUGAL | HERS | ST |  |  | 40151730 |  | 082-161-2-1152 | GOULDS |  | 2016-04-27
71000392316 | 91000011274 | RING, WEARING | HERS | ST |  |  | 31163210 |  | 72813-1203 | GOULDS |  | 2016-04-27
71000392324 | 91000011275 | IMPELLER, PUMP, CENTRIFUGAL | HERS | ST |  |  | 40151730 |  | 0101-197-21000 | GOULDS |  | 2016-04-27
71000392399 | 91000011284 | COVER | HERS | ST |  |  | 312615 |  | 104-236-1001 | GOULDS |  | 2016-04-27
71000392407 | 91000011285 | BUSHING | HERS | ST |  |  | 311716 |  | 75378-1001 | GOULDS |  | 2016-04-27
71000392415 | 91000011286 | PARTS KIT, CENTRIFUGAL PUMP | HERS | ST |  |  | 40151701 |  | 0251-79B-1132 | GOULDS |  | 2016-04-27 | 2022-10-03
71000392423 | 91000011287 | COVER, STUFFING BOX | HERS | ST |  |  | 31261502 |  | 0258-84A-1132 | GOULDS |  | 2016-04-27
71000392431 | 91000011288 | DEFLECTOR, DIRT AND LIQUID | HERS | ST |  |  | 41113110 |  | 73519-7 | GOULDS |  | 2016-04-27
71000392449 | 91000011289 | FRAME, ENGINE MOUNTING | HERS | ST |  |  | 261017 |  | R258-83-1000 | GOULDS |  | 2016-04-27 | 2022-11-04
71000392456 | 91000011290 | GASKET | HERS | ST |  |  | 3118 |  | 70782-40-5108 | GOULDS |  | 2016-04-27 | 2022-11-01
71000392472 | 91000011291 | RING, WEARING | HERS | ST |  |  | 31163210 |  | 74594-1227 | GOULDS |  | 2016-04-27
71000392480 | 91000011292 | RING, WEARING | HERS | ST |  |  | 40151727 |  | 74599-1222 | GOULDS |  | 2016-04-27 | 2022-10-01
71000392498 | 91000011293 | RING, WEARING | HERS | ST |  |  | 31163210 |  | AMI-221B | CIB-DWG |  | 2016-04-27
71000392498 | 91000011294 | RING, WEARING | HERS | ST |  |  | 31163210 |  | 74601-1222 | GOULDS |  | 2016-04-27
71000392506 | 91000011295 | SHAFT, PUMP | HERS | ST |  |  | 40151732 |  | BMI-MISC-473 | CIB-DWG |  | 2016-04-27
71000392506 | 91000011296 | SHAFT, PUMP | HERS | ST |  |  | 40151732 |  | R101 605 2238 | GOULDS |  | 2016-04-27
71000392522 | 91000011297 | RING, WEARING | HERS | ST |  |  | 31163210 |  | 72819-1227 | GOULDS |  | 2016-04-27
71000392530 | 91000011298 | IMPELLER, PUMP, CENTRIFUGAL | HERS | ST |  |  | 40151730 |  | 082-160-2-1152 | GOULDS |  | 2016-04-27
71000392563 | 91000011300 | IMPELLER, PUMP, CENTRIFUGAL | HERS | ST |  |  | 40151730 |  | B-14881 | GCB-DWG |  | 2016-04-27
71000392563 | 91000011301 | IMPELLER, PUMP, CENTRIFUGAL | HERS | ST |  |  | 40151730 |  | 0101-604 2 1203 | GOULDS |  | 2016-04-27
71000392605 | 91000011302 | SLEEVE, SHAFT, PUMP | HERS | ST |  |  | 401615 |  | B-9729 | GCB-DWG |  | 2016-04-27
71000392639 | 91000011304 | RING, WEARING | HERS | ST |  |  | 31163210 |  | AMI-221D-076 | CIB-DWG |  | 2016-04-27
71000392647 | 91000011305 | RING, WEARING | HERS | ST |  |  | 31163210 |  | AMI-221D-077 | CIB-DWG |  | 2016-04-27
71000392654 | 91000011306 | SLEEVE, SHAFT, PUMP | HERS | ST |  |  | 401615 |  | B-9738 | GCB-DWG |  | 2016-04-27
71000392662 | 91000011307 | IMPELLER, PUMP, CENTRIFUGAL | HERS | ST |  |  | 40151730 |  | 0101-197-2-1152 | GOULDS |  | 2016-04-27
71000392712 | 91000011308 | COVER | HERS | ST |  |  | 312615 |  | 0259-112A-1175 | GOULDS |  | 2016-04-27
71000392720 | 91000011309 | CASING, ASSEMBLY | HERS | ST |  |  | 201214 |  | 0270-93B-1175 | GOULDS |  | 2016-04-27
71000392746 | 91000011311 | CASE | HERS | ST |  |  | 391213 |  | 0270-90B-1175 | GOULDS |  | 2016-04-27
71000392753 | 91000011312 | IMPELLER, PUMP, CENTRIFUGAL | HERS | ST |  |  | 40151730 |  | 083-16-2-1152 | GOULDS |  | 2016-04-27
71000392787 | 91000011313 | IMPELLER, PUMP, CENTRIFUGAL | HERS | ST |  |  | 40151730 |  | 083-16 2 1152 | GOULDS |  | 2016-04-27
71000392795 | 91000011314 | RING, WEARING | HERS | ST |  |  | 31163210 |  | AMI-MISC-221G | CIB-DWG |  | 2016-04-27
71000392795 | 91000011315 | RING, WEARING | HERS | ST |  |  | 31163210 |  | 72827-1222 | GOULDS |  | 2016-04-27
71000392803 | 91000011316 | RING, WEARING | HERS | ST |  |  | 31163210 |  | AMI-221D | CIB-DWG |  | 2016-04-27
71000392803 | 91000011317 | RING, WEARING | HERS | ST |  |  | 31163210 |  | 72814-1203 | GOULDS |  | 2016-04-27
71000392878 | 91000011320 | IMPELLER, PUMP, CENTRIFUGAL | HERS | ST |  |  | 40151730 |  | 082-200-2-1152 | GOULDS |  | 2016-04-27
71000392886 | 91000011321 | IMPELLER, PUMP, CENTRIFUGAL | HERS | ST |  |  | 40151730 |  | 082-200-2-1152 | GOULDS |  | 2016-04-27
71000392894 | 91000011322 | RING, WEARING | HERS | ST |  |  | 31163210 |  | 72810-1222 | GOULDS |  | 2016-04-27
71000392969 | 91000011327 | COVER | HERS | ST |  |  | 312615 |  | 249-85 1212 | GOULDS |  | 2016-04-27
71000392977 | 91000011328 | IMPELLER, PUMP, CENTRIFUGAL | HERS | ST |  |  | 40151730 |  | 101-456-2-1152 | GOULDS |  | 2016-04-27
71000392985 | 91000011329 | IMPELLER, PUMP, CENTRIFUGAL | HERS | ST |  |  | 40151730 |  | 101-456-1152 | GOULDS |  | 2016-04-27
71000393025 | 91000011332 | IMPELLER, PUMP, CENTRIFUGAL | HERS | ST |  |  | 40151730 |  | 082-161-2-1152 | GOULDS |  | 2016-04-27
71000393058 | 91000011335 | RING, WEARING | HERS | ST |  |  | 31163210 |  | AMI-MISC-173 | CIB-DWG |  | 2016-04-27
71000393066 | 91000011336 | CASE | HERS | ST |  |  | 391213 |  | 0270-97B-1132 | GOULDS |  | 2016-04-27
71000393132 | 91000011341 | SHAFT, STRAIGHT | HERS | ST |  |  | 26111512 |  | R249-95-1-2238 | GOULDS |  | 2016-04-27
71000393140 | 91000011342 | CASING, ASSEMBLY | HERS | ST |  |  | 201214 |  | 0270-88B-1175 | GOULDS |  | 2016-04-27
71000393199 | 91000011347 | STUFFING BOX | HERS | ST |  |  | 311817 |  | 0101-92B-1132 | GOULDS |  | 2016-04-27 | 2022-11-01
71000393223 | 91000011348 | IMPELLER, PUMP, CENTRIFUGAL | HERS | ST |  |  | 40151730 |  | 082-202-2-1152 | GOULDS |  | 2016-04-27
71000393249 | 91000011349 | RING, WEARING | HERS | ST |  |  | 31163210 |  | AMI-1300-188-16 | CIB-DWG |  | 2016-04-27
71000393256 | 91000011350 | SEAL ASSEMBLY, SHAFT, SPRING LOADED | HERS | ST |  |  | 31411701 |  | 89272-1003 | J-CRANE |  | 2016-04-27
71000393264 | 91000011351 | ADAPTER | HERS | ST |  |  | 231531 |  | 249-93-1000 | GOULDS |  | 2016-04-27
71000393272 | 91000011352 | ADAPTER | HERS | ST |  |  | 231531 |  | 249-97-1000 | GOULDS |  | 2016-04-27
71000393280 | 91000011353 | CASE | HERS | ST |  |  | 391213 |  | 0250-67B-1132 | GOULDS |  | 2016-04-27
71000393298 | 91000011354 | COLLAR, RETAINING | HERS | ST |  |  | 31163210 |  | 74084-1001 | GOULDS |  | 2016-04-27
71000393306 | 91000011355 | STUFFING BOX | HERS | ST |  |  | 311817 |  | 249-85-1212 | GOULDS |  | 2016-04-27 | 2022-11-01
71000393314 | 91000011356 | HOUSING, BEARING UNIT | HERS | ST |  |  | 31171519 |  | R258-36-1000 | GOULDS |  | 2016-04-27
71000393322 | 91000011357 | GASKET | HERS | ST |  |  | 3118 |  | 70782-14-5108 | GOULDS |  | 2016-04-27 | 2022-11-01
71000393348 | 91000011358 | IMPELLER, PUMP, CENTRIFUGAL | HERS | ST |  |  | 40151730 |  | 0101-197-2-1152 | GOULDS |  | 2016-04-27
71000393355 | 91000011359 | IMPELLER, PUMP, CENTRIFUGAL | HERS | ST |  |  | 40151730 |  | 0101-197-2-1152 | GOULDS |  | 2016-04-27
71000393363 | 91000011360 | IMPELLER, PUMP, CENTRIFUGAL | HERS | ST |  |  | 40151730 |  | 0101-197-2-1152 | GOULDS |  | 2016-04-27
71000393371 | 91000011361 | IMPELLER, PUMP, CENTRIFUGAL | HERS | ST |  |  | 40151730 |  | 0101-197-2-1152 | GOULDS |  | 2016-04-27
71000393389 | 91000011362 | RING, WEARING | HERS | ST |  |  | 31163210 |  | 74415-1222 | GOULDS |  | 2016-04-27
71000393397 | 91000011363 | RING, WEARING | HERS | ST |  |  | 31163210 |  | 74434-1222 | GOULDS |  | 2016-04-27
71000393405 | 91000011364 | RING, WEARING | HERS | ST |  |  | 31163210 |  | 74434-1222 | GOULDS |  | 2016-04-27
71000393421 | 91000011365 | RING, WEARING | HERS | ST |  |  | 31163210 |  | 74414-1227 | GOULDS |  | 2016-04-27
71000393439 | 91000011366 | SCREW, MACHINE | HERS | ST |  |  | 31161504 |  | 74492-1-2226 | GOULDS |  | 2016-04-27
71000393439 | 91000011367 | SCREW, MACHINE | HERS | ST |  |  | 31161504 |  | R74492-1-2226 | GOULDS |  | 2016-04-27
71000393447 | 91000011368 | SLEEVE, SHAFT, PUMP | HERS | ST |  |  | 401615 |  | B-10137 | GCB-DWG |  | 2016-04-27
71000393447 | 91000011369 | SLEEVE, SHAFT, PUMP | HERS | ST |  |  | 401615 |  | PFV-3000-081-0550 | J-CRANE |  | 2016-04-27
71000393454 | 91000011370 | SLEEVE, SHAFT, PUMP | HERS | ST |  |  | 401615 |  | 74313-2229 | GOULDS |  | 2016-04-27
71000393462 | 91000011371 | LOCKWASHER | HERS | ST |  |  | 31161801 |  | 68679-8-2226 | GOULDS |  | 2016-04-27
71000393470 | 91000011372 | COVER | HERS | ST |  |  | 312615 |  | 0249-85F-1175 | GOULDS |  | 2016-04-27
71000393488 | 91000011373 | IMPELLER, PUMP, CENTRIFUGAL | HERS | ST |  |  | 40151730 |  | 083-112-2-1203 | GOULDS |  | 2016-04-27
71000393488 | 91000011374 | IMPELLER, PUMP, CENTRIFUGAL | HERS | ST |  |  | 40151730 |  | 083-16-2-1152 | GOULDS |  | 2016-04-27
71000393512 | 91000011375 | RING, WEARING | HERS | ST |  |  | 31163210 |  | AMI-MISC-222A | CIB-DWG |  | 2016-04-27
71000393538 | 91000011376 | SLEEVE, SHAFT, PUMP | HERS | ST |  |  | 401615 |  | B-10165 | GCB-DWG |  | 2016-04-27
71000393561 | 91000011377 | IMPELLER, PUMP, CENTRIFUGAL | HERS | ST |  |  | 40151730 |  | 82-161-1-1022 | GOULDS |  | 2016-04-27
71000393611 | 91000011378 | SCREW, MACHINE | HERS | ST |  |  | 31161504 |  | 85735-375 | GOULDS |  | 2016-04-27
71000393637 | 91000011379 | IMPELLER, FAN, AXIAL | HERS | ST |  |  | 40151730 |  | 97-135-1179 | GOULDS |  | 2016-04-27
71000393686 | 91000011382 | CASE | HERS | ST |  |  | 391213 |  | R235-23-1000 | GOULDS |  | 2016-04-27
71000393694 | 91000011383 | COVER | HERS | ST |  |  | 312615 |  | R96-248-1000 | GOULDS |  | 2016-04-27
71000393702 | 91000011384 | IMPELLER, PUMP, CENTRIFUGAL | HERS | ST |  |  | 40151730 |  | 96-250-1-1179 | GOULDS |  | 2016-04-27
71000393710 | 91000011385 | NUT, IMPELLER | HERS | ST |  |  | 311617 |  | A01015A02 | GOULDS |  | 2016-04-27
71000393728 | 91000011386 | SHAFT, STRAIGHT | HERS | ST |  |  | 26111512 |  | B-11607 | GCB-DWG |  | 2016-04-27
71000393736 | 91000011387 | SLEEVE, SHAFT, PUMP | HERS | ST |  |  | 401615 |  | AMI-2250-1880 | CIB-DWG |  | 2016-04-27
71000393736 | 91000011388 | SLEEVE, SHAFT, PUMP | HERS | ST |  |  | 401615 |  | 71719-2226 | GOULDS |  | 2016-04-27
71000393744 | 91000011389 | LOCKWASHER | HERS | ST |  |  | 31161801 |  | 68679-2-2226 | GOULDS |  | 2016-04-27
71000393801 | 91000011394 | SHAFT, PUMP | HERS | ST |  |  | 40151732 |  | R79-115-2210 | GOULDS |  | 2016-04-27
71000393827 | 91000011396 | IMPELLER, PUMP, CENTRIFUGAL | HERS | ST |  |  | 40151730 |  | R100-540-1013 | GOULDS |  | 2016-04-27
71000393843 | 91000011397 | SEAL ASSY INBOARD | HERS | ST |  |  | 31411702 |  | 8690-17645 | GOULDS |  | 2016-04-27
71000393868 | 91000011398 | BUSHING | HERS | ST |  |  | 311716 |  | B02079A05-2229 | GOULDS |  | 2016-04-27
71000393876 | 91000011399 | GASKET, SPIRAL WOUND | HERS | ST |  |  | 3118 |  | A01045A02 | GOULDS |  | 2016-04-27 | 2022-11-01
71000393884 | 91000011400 | RING, WEARING | HERS | ST |  |  | 31163210 |  | 0D00482A171265 | GOULDS |  | 2016-04-27
71000393892 | 91000011401 | KEY, MACHINE | HERS | ST |  |  | 311632 |  | 49568 125 2229 | GOULDS |  | 2016-04-27
71000393918 | 91000011402 | WASHER, IMPELLER | HERS | ST |  |  | 311618 |  | B10585 5 3211 | GOULDS |  | 2016-04-27
71000393926 | 91000011403 | LOCKWASHER | HERS | ST |  |  | 31161801 |  | 8910-0012 | GOULDS |  | 2016-04-27
71000393926 | 91000011404 | LOCKWASHER | HERS | ST |  |  | 31161801 |  | W-12 | SKF |  | 2016-04-27
71000393934 | 91000011405 | RING, WEARING | HERS | ST |  |  | 31163210 |  | C00288A24-1265 | GOULDS |  | 2016-04-27
71000393942 | 91000011406 | SCREW, IMPELLER | HERS | ST |  |  | 261216 |  | A00086A01-2239 | GOULDS |  | 2016-04-27 | 2022-11-04
71000393959 | 91000011407 | SHAFT | HERS | ST |  |  | 26111512 |  | D06607A01-2229 | GOULDS |  | 2016-04-27
71000393967 | 91000011408 | SLEEVE, SHAFT, PUMP | HERS | ST |  |  | 401615 |  | C02661A01-2229 | GOULDS |  | 2016-04-27
71000393975 | 91000011409 | WASHER, IMPELLER | HERS | ST |  |  | 311618 |  | B00130A01-2229 | GOULDS |  | 2016-04-27
71000394007 | 91000011411 | GASKET, SPIRAL WOUND | HERS | ST |  |  | 3118 |  | E50132148 | EMP-EMP |  | 2016-04-27 | 2022-11-01
71000394007 | 91000011412 | GASKET, SPIRAL WOUND | HERS | ST |  |  | 3118 |  | A01045A01 | GOULDS |  | 2016-04-27 | 2022-11-01
71000394015 | 91000011413 | RETAINER, PACKING | HERS | KIT |  |  | 31181701 |  | OC02553A02 | GOULDS |  | 2016-04-27
71000394023 | 91000011414 | IMPELLER, PUMP, CENTRIFUGAL | HERS | ST |  |  | 40151730 |  | 001001A17 | GOULDS |  | 2016-04-27
71000394031 | 91000011415 | RING, WEARING | HERS | ST |  |  | 40151725 |  | C00288A46-1265 | GOULDS |  | 2016-04-27 | 2022-10-01
71000394049 | 91000011416 | RING, WEARING | HERS | ST |  |  | 31163210 |  | C000288A62 | GOULDS |  | 2016-04-27
71000394056 | 91000011417 | RING, WEARING | HERS | ST |  |  | 31163210 |  | 288A62-1265 | GOULDS |  | 2016-04-27
71000394072 | 91000011418 | BUSHING | HERS | ST |  |  | 311716 |  | B02079A06 | GOULDS |  | 2016-04-27
71000394080 | 91000011419 | COVER | HERS | ST |  |  | 312615 |  | C000263A01 | GOULDS |  | 2016-04-27
71000394098 | 91000011420 | COVER | HERS | ST |  |  | 312615 |  | 003392A01 | GOULDS |  | 2016-04-27
71000394106 | 91000011421 | GASKET, SPIRAL WOUND | HERS | ST |  |  | 3118 |  | A01049A18 | GOULDS |  | 2016-04-27 | 2022-11-01
71000394114 | 91000011422 | IMPELLER, PUMP, CENTRIFUGAL | HERS | ST |  |  | 40151730 |  | D0002273A17 | GOULDS |  | 2016-04-27
71000394130 | 91000011423 | RING, WEARING | HERS | ST |  |  | 31163210 |  | C00353A62 1219 | GOULDS |  | 2016-04-27
71000394148 | 91000011424 | SCREW, MACHINE | HERS | ST |  |  | 31161504 |  | 49511-204 | GOULDS |  | 2016-04-27
71000394155 | 91000011425 | SCREW, MACHINE | HERS | ST |  |  | 31161504 |  | 49511-305 | GOULDS |  | 2016-04-27
71000394163 | 91000011426 | SCREW, MACHINE | HERS | ST |  |  | 31161504 |  | 49511-306-5429 | GOULDS |  | 2016-04-27
71000394171 | 91000011427 | SCREW, MACHINE | HERS | ST |  |  | 31161504 |  | 85735-252 | GOULDS |  | 2016-04-27
71000394189 | 91000011428 | SHAFT | HERS | ST |  |  | 26111512 |  | 6607A012238 | GOULDS |  | 2016-04-27
71000394197 | 91000011429 | STUD, PLAIN | HERS | ST |  |  | 311616 |  | 27177-491-2239 | GOULDS |  | 2016-04-27
71000394239 | 91000011430 | BUSHING | HERS | ST |  |  | 311716 |  | B00129A06-2229 | GOULDS |  | 2016-04-27
71000394254 | 91000011431 | DEFLECTOR, DIRT AND LIQUID | HERS | ST |  |  | 261216 |  | 0B02052A02 1619 | GOULDS |  | 2016-04-27
71000394254 | 91000011432 | DEFLECTOR, DIRT AND LIQUID | HERS | ST |  |  | 261216 |  | 0B02052A02-1619 | GOULDS |  | 2016-04-27
71000394270 | 91000011433 | IMPELLER, PUMP, CENTRIFUGAL | HERS | ST |  |  | 40151730 |  | OD00443A079436 | GOULDS |  | 2016-04-27
71000394288 | 91000011434 | RING, WEARING | HERS | ST |  |  | 31163210 |  | CO0333A51-6983 | GOULDS |  | 2016-04-27
71000394296 | 91000011435 | RING, WEARING | HERS | ST |  |  | 31163210 |  | C00333A05-6983 | GOULDS |  | 2016-04-27
71000394304 | 91000011436 | RING, WEARING | HERS | ST |  |  | 31163210 |  | C00333A03-6983 | GOULDS |  | 2016-04-27
71000394312 | 91000011437 | SCREW, MACHINE | HERS | ST |  |  | 31161504 |  | A00086A02 2272 | GOULDS |  | 2016-04-27
71000394338 | 91000011438 | LOCKWASHER | HERS | ST |  |  | 31161801 |  | B00130A02-2229 | GOULDS |  | 2016-04-27
71000394346 | 91000011439 | BAFFLE, FLUID COOLER, INDUSTRIAL | HERS | ST |  |  | 261017 |  | B05005H28-1102 | GOULDS |  | 2016-04-27
71000394353 | 91000011440 | BAFFLE, FLUID COOLER, INDUSTRIAL | HERS | ST |  |  | 261017 |  | B05005H29-1618 | GOULDS |  | 2016-04-27
71000394361 | 91000011441 | BUSHING | HERS | ST |  |  | 311716 |  | A23218H-2245 | GOULDS |  | 2016-04-27
71000394379 | 91000011442 | BUSHING | HERS | ST |  |  | 311716 |  | A24182H-2245 | GOULDS |  | 2016-04-27
71000394387 | 91000011443 | COLLAR, RETAINING | HERS | ST |  |  | 31163210 |  | A20305H-2210 | GOULDS |  | 2016-04-27
71000394395 | 91000011444 | RING, LANTERN | HERS | ST |  |  | 311632 |  | A23228H11-2245 | GOULDS |  | 2016-04-27
71000394403 | 91000011445 | DEFLECTOR, DIRT AND LIQUID | HERS | ST |  |  | 41113110 |  | A17097H03-1102 | GOULDS |  | 2016-04-27
71000394411 | 91000011447 | GASKET, SPIRAL WOUND | HERS | ST |  |  | 3118 |  | A01302A14 | GOULDS |  | 2016-04-27 | 2022-11-01
71000394429 | 91000011449 | GASKET, SPIRAL WOUND | HERS | ST |  |  | 3118 |  | A01302A15 | GOULDS |  | 2016-04-27 | 2022-11-01
71000394437 | 91000011450 | HOUSING, BEARING UNIT | HERS | ST |  |  | 31171519 |  | C06090H01-1212 | GOULDS |  | 2016-04-27
71000394478 | 91000011451 | NUT, PLAIN, ROUND | HERS | ST |  |  | 311617 |  | A23729H-6698 | GOULDS |  | 2016-04-27
71000394486 | 91000011452 | NUT, PLAIN, ROUND | HERS | ST |  |  | 311617 |  | A23730H-6698 | GOULDS |  | 2016-04-27
71000394494 | 91000011453 | RING, OIL CONTROL | HERS | ST |  |  | 311632 |  | BO3803H11-1102 | GOULDS |  | 2016-04-27
71000394502 | 91000011454 | RING, WEARING | HERS | ST |  |  | 31163210 |  | B00635H-2446 | GOULDS |  | 2016-04-27
71000394510 | 91000011455 | RING, WEARING | HERS | ST |  |  | 31163210 |  | B62030H-2245 | GOULDS |  | 2016-04-27
71000394528 | 91000011456 | RING, WEARING | HERS | ST |  |  | 31163210 |  | B00636H-2246 | GOULDS |  | 2016-04-27
71000394536 | 91000011457 | RING, WEARING | HERS | ST |  |  | 31163210 |  | B62029H-2245 | GOULDS |  | 2016-04-27
71000394544 | 91000011458 | SHAFT | HERS | ST |  |  | 26111512 |  | C00633H-2244 | GOULDS |  | 2016-04-27
71000394551 | 91000011459 | SLEEVE, SHAFT, PUMP | HERS | ST |  |  | 401615 |  | A31085H07-2446 | GOULDS |  | 2016-04-27
71000394569 | 91000011460 | SPACER, RING | HERS | ST |  |  | 31162419 |  | C61333H-1234 | GOULDS |  | 2016-04-27
71000394577 | 91000011461 | SPACER, RING | HERS | ST |  |  | 31162419 |  | A07258H-2210 | GOULDS |  | 2016-04-27
71000394619 | 91000011462 | RING, WEARING | HERS | ST |  |  | 31163210 |  | C00333A56 6983 | GOULDS |  | 2016-04-27
71000394627 | 91000011463 | RING, WEARING | HERS | ST |  |  | 31163210 |  | C00333A11 6983 | GOULDS |  | 2016-04-27
71000394635 | 91000011464 | RING, OIL CONTROL | HERS | ST |  |  | 311632 |  | A00017A12B1618 | GOULDS |  | 2016-04-27
71000394650 | 91000011465 | SHAFT | HERS | ST |  |  | 26111512 |  | RD00457A01 2229 | GOULDS |  | 2016-04-27
71000394668 | 91000011466 | SCREW, MACHINE | HERS | ST |  |  | 31161504 |  | A00086A01 2272 | GOULDS |  | 2016-04-27
71000394676 | 91000011467 | SLEEVE, SHAFT, PUMP | HERS | ST |  |  | 401615 |  | C02639A02 2229 | GOULDS |  | 2016-04-27
71000394684 | 91000011468 | BUSHING | HERS | ST |  |  | 311716 |  | B00129A06-2244 | GOULDS |  | 2016-04-27
71000394700 | 91000011469 | DEFLECTOR | HERS | ST |  |  | 261017 |  | 0B02052A011101-63870 | GOULDS |  | 2016-04-27 | 2022-10-03
71000394718 | 91000011470 | COOLING COIL, AIR, DUCT TYPE | HERS | ST |  |  | 261216 |  | OB00040A01 | GOULDS |  | 2016-04-27
71000394726 | 91000011471 | RING, WEARING | HERS | ST |  |  | 31163210 |  | B00389A02-1232 | GOULDS |  | 2016-04-27
71000394734 | 91000011472 | RING, WEARING | HERS | ST |  |  | 31163210 |  | C00460A07-1299 | GOULDS |  | 2016-04-27
71000394759 | 91000011473 | SHAFT ASSEMBLY, STRAIGHT | HERS | ST |  |  | 261120 |  | RD06608A012217 | GOULDS |  | 2016-04-27
71000394767 | 91000011474 | GRATING, NONMETALLIC | HERS | ST |  |  | 314119 |  | 0B03155A023130 | GOULDS |  | 2016-04-27 | 2022-11-01
71000394825 | 91000011479 | RING, WEARING | HERS | ST |  |  | 31163210 |  | 22-70008 | IHM |  | 2016-04-27
71000394833 | 91000011480 | CONNECTOR, FLUID, PUMP | HERS | ST |  |  | 401615 |  | 41-70034 | IHM |  | 2016-04-27
71000394841 | 91000011481 | DEFLECTOR, DIRT AND LIQUID | HERS | ST |  |  | 41113110 |  | 51-71151 | IHM |  | 2016-04-27
71000394858 | 91000011482 | COVER | HERS | ST |  |  | 312615 |  | 21-70004 | IHM |  | 2016-04-27
71000394866 | 91000011483 | ROTOR, PUMP | HERS | ST |  |  | 401615 |  | 22-70030 | IHM |  | 2016-04-27
71000394882 | 91000011485 | ROLLER, BEARING | HERS | ST |  |  | 31171524 |  | 311B160DX1-204 | IDP |  | 2016-04-27 | 2022-10-03
71000394882 | 91000011486 | ROLLER, BEARING | HERS | ST |  |  | 31171524 |  | 66511130 | IDP |  | 2016-04-27 | 2022-10-03
71000394890 | 91000011487 | ROLLER, BEARING | HERS | ST |  |  | 31171524 |  | 311B160CX1-204 | IDP |  | 2016-04-27 | 2022-10-03
71000394890 | 91000011488 | ROLLER, BEARING | HERS | ST |  |  | 31171524 |  | 66528068 | IDP |  | 2016-04-27 | 2022-10-03
71000394940 | 91000011494 | IMPELLER, PUMP, CENTRIFUGAL | HERS | ST |  |  | 40151730 |  | 150X8A3BX17-813 | IDP |  | 2016-04-27
71000394940 | 91000011495 | IMPELLER, PUMP, CENTRIFUGAL | HERS | ST |  |  | 40151730 |  | 66988551 | IDP |  | 2016-04-27
71000394965 | 91000011496 | RING, WEARING | HERS | ST |  |  | 40151727 |  | 61184842 | FLOWSERV |  | 2016-04-27 | 2022-10-01
71000394965 | 91000011497 | RING, WEARING | HERS | ST |  |  | 40151727 |  | 387D4EX-204 | IDP |  | 2016-04-27 | 2022-10-01
71000394965 | 91000011498 | RING, WEARING | HERS | ST |  |  | 40151727 |  | 61184842 | IDP |  | 2016-04-27 | 2022-10-01
71000394973 | 91000011499 | RING, WEARING | HERS | ST |  |  | 31163210 |  | 61184768 | FLOWSERV |  | 2016-04-27
71000394973 | 91000011500 | RING, WEARING | HERS | ST |  |  | 31163210 |  | 450D6KX1-204 | IDP |  | 2016-04-27
71000394973 | 91000011501 | RING, WEARING | HERS | ST |  |  | 31163210 |  | 61184768 | IDP |  | 2016-04-27
71000394981 | 91000011502 | RING, WEARING | HERS | ST |  |  | 31163210 |  | 462D4AX1 | IDP |  | 2016-04-27
71000394999 | 91000011503 | RING, WEARING | HERS | ST |  |  | 31163210 |  | 525D6AAX1 | IDP |  | 2016-04-27
71000395004 | 91000011504 | RING, WEARING | HERS | ST |  |  | 31163210 |  | 525D6YX1 | IDP |  | 2016-04-27
71000395012 | 91000011505 | SLEEVE, SHAFT, PUMP | HERS | ST |  |  | 401615 |  | EEKB249664I | IDP |  | 2016-04-27
71000395020 | 91000011506 | LOCKWASHER | HERS | ST |  |  | 31161801 |  | 068D246KX1 | IDP |  | 2016-04-27
71000395038 | 91500015952 | GASKET, SPIRAL WOUND | HERS | ST |  |  | 3118 |  | 1031D63CX1-S316-1 | FLOWSERV |  | 2017-02-03 | 2022-11-01
71000395046 | 91000011507 | GASKET | HERS | KIT |  |  | 3118 |  | TYPE-A | IDP |  | 2016-04-27 | 2022-11-01
71000395053 | 91000011508 | RING, WEARING | HERS | ST |  |  | 40151727 |  | 531DAX1-IR | IDP |  | 2016-04-27 | 2022-10-01
71000395079 | 91000011509 | RING, WEARING | HERS | ST |  |  | 40151725 |  | 593D6AX1IR20K | IDP |  | 2016-04-27 | 2022-10-01
71000395087 | 91000011510 | RING, WEARING | HERS | ST |  |  | 40151725 |  | 61193280 | IDP |  | 2016-04-27 | 2022-10-01
71000395095 | 91000011511 | WASHER, IMPELLER | HERS | ST |  |  | 311618 |  | TYPE A | IDP |  | 2016-04-27
71000395137 | 91000011512 | IMPELLER, PUMP, CENTRIFUGAL | HERS | ST |  |  | 40151730 |  | 4P1.15.02 | STI |  | 2016-04-27
71000395152 | 91500092702 | RING, CASE SEPARATING | HERS | ST |  |  | 311632 |  | 62312327 | IDP |  | 2021-08-30
71000395160 | 91000011513 | RING, WEARING | HERS | ST |  |  | 40151725 |  | 675D6TX1 | IDP |  | 2016-04-27 | 2022-10-01
71000395228 | 91000011517 | LOCKWASHER | HERS | ST |  |  | 31161801 |  | 61195236 | IDP |  | 2016-04-27
71000395251 | 91000011519 | RING, WEARING | HERS | ST |  |  | 40151727 |  | 612D4CX1 | IDP |  | 2016-04-27 | 2022-10-01
71000395269 | 91000011520 | RING, WEARING | HERS | ST |  |  | 40151727 |  | B-12772 | GCB-DWG |  | 2016-04-27 | 2022-10-01
71000395269 | 91000011521 | RING, WEARING | HERS | ST |  |  | 40151727 |  | 66510066 | IDP |  | 2016-04-27 | 2022-10-01
71000395319 | 91500093700 | BUSHING, STUFFING BOX | HERS | ST |  |  | 311716 |  | 09090655 | IDP |  | 2021-09-14
71000395343 | 91000011522 | RING, WEARING | HERS | ST |  |  | 40151727 |  | 61199188 | IDP |  | 2016-04-27 | 2022-10-01
71000395384 | 91000011523 | WASHER, IMPELLER | HERS | ST |  |  | 311618 |  | 131D241AX1 | IDP |  | 2016-04-27
71000395426 | 91000011524 | BUSHING, STUFFING BOX | HERS | ST |  |  | 311716 |  | 203D88JX1-A-20 | IDP |  | 2016-04-27
71000395459 | 91000011526 | IMPELLER, PUMP, CENTRIFUGAL | HERS | ST |  |  | 40151730 |  | 2X10 AN | IDP |  | 2016-04-27
71000395467 | 91000011527 | RING, WEARING | HERS | ST |  |  | 40151725 |  | AMI-224-005 | CIB-DWG |  | 2016-04-27 | 2022-10-01
71000395467 | 91000011528 | RING, WEARING | HERS | ST |  |  | 40151725 |  | 462D7AX1-204 | IDP |  | 2016-04-27 | 2022-10-01
71000395467 | 91000011529 | RING, WEARING | HERS | ST |  |  | 40151725 |  | 69914729 (CCN) | IDP |  | 2016-04-27 | 2022-10-01
71000395475 | 91000011530 | RING, WEARING | HERS | ST |  |  | 40151727 |  | AMI-224-002 | CIB-DWG |  | 2016-04-27 | 2022-10-01
71000395541 | 91000011535 | BEARING, SLEEVE | HERS | ST |  |  | 311715 |  | 800101048 | IDP |  | 2016-04-27
71000395590 | 91000011538 | BUSHING | HERS | ST |  |  | 311716 |  | EM#5492-94 | IDP |  | 2016-04-27
71000395640 | 91500027945 | IMPELLER, PUMP, CENTRIFUGAL | HERS | ST |  |  | 40151730 |  | 1129A30X12HB001-813 | IDP |  | 2017-09-05
71000395673 | 91500093675 | SLEEVE, SHAFT, PUMP | HERS | ST |  |  | 401615 |  | 69913242 | IDP |  | 2021-09-13
71000395756 | 91000011542 | RING, WEARING | HERS | ST |  |  | 31163210 |  | 1675A0275ODA001-816 | IDP |  | 2016-04-27
71000395764 | 91000011543 | SEAL ASSEMBLY, SHAFT, SPRING LOADED | HERS | ST |  |  | 31411701 |  | CPM-19470B | IDP |  | 2016-04-27
71000395798 | 91000011544 | LOCKWASHER | HERS | ST |  |  | 31161801 |  | 3214A12X44HA001-619 | IDP |  | 2016-04-27
71000395921 | 91000011550 | IMPELLER, PUMP, CENTRIFUGAL | HERS | ST |  |  | 40151730 |  | X-1SFL3AX2-338 | IDP |  | 2016-04-27
71000395962 | 91000011556 | BUSHING | HERS | ST |  |  | 311716 |  | AMI-MISC-2039 | CIB-DWG |  | 2016-04-27
71000395988 | 91000011557 | RING, WEARING | HERS | ST |  |  | 40151725 |  | AMI-MIS-225A-R12 | CIB-DWG |  | 2016-04-27 | 2022-10-01
71000395996 | 91000011558 | COUPLING HALF, SHAFT | HERS | ST |  |  | 311630 |  | 400C34BC1A-9 | IDP |  | 2016-04-27
71000396010 | 91000011560 | COVER, CASING | HERS | ST |  |  | 31261502 |  | 312D7AX12-17E | IDP |  | 2016-04-27
71000396044 | 91000011561 | HEAD, DISCHARGE | HERS | ST |  |  | 40151739 |  | 361 | IDP |  | 2016-04-27 | 2022-11-04
71000396069 | 91000011562 | IMPELLER, PUMP, CENTRIFUGAL | HERS | ST |  |  | 40151730 |  | X-1VP3BX4A-338-002 | IDP |  | 2016-04-27
71000396077 | 91000011563 | RING, WEARING | HERS | ST |  |  | 40151727 |  | Y-250D4AX2-20K | IDP |  | 2016-04-27 | 2022-10-01
71000396093 | 91000011564 | RING, CHANNEL DIFUSSER PUMP | HERS | SET |  |  | 401615 |  | IVP60CX2A-931 | IDP |  | 2016-04-27
71000396101 | 91000011565 | RING, SPLIT | HERS | ST |  |  | 311632 |  | NOT AVAILABE | IDP |  | 2016-04-27
71000396127 | 91000011566 | RING | HERS | ST |  |  | 31163202 |  | 61054540 | IDP |  | 2016-04-27
71000396135 | 91000011567 | RING, SPLIT | HERS | ST |  |  | 311632 |  | 125D252AX1A-9 | IDP |  | 2016-04-27
71000396135 | 91000011568 | RING, SPLIT | HERS | ST |  |  | 311632 |  | 60085636 | IDP |  | 2016-04-27
71000396135 | 91000011569 | RING, SPLIT | HERS | ST |  |  | 311632 |  | NOT AVAILABLE | IDP |  | 2016-04-27
71000396150 | 91000011570 | SHAFT, PUMP | HERS | ST |  |  | 40151732 |  | BMI-300-232 | CIB-DWG |  | 2016-04-27
71000396176 | 91000011571 | SPACER, SLEEVE | HERS | ST |  |  | 31162419 |  | 112D167CX1-10 | IDP |  | 2016-04-27
71000396184 | 91000011572 | SLEEVE | HERS | ST |  |  | 312615 |  | AMI-300-249 | CIB-DWG |  | 2016-04-27
71000396200 | 91000011573 | BUSHING | HERS | ST |  |  | 311716 |  | 61074340 | IDP |  | 2016-04-27 | 2022-10-07
71000396234 | 91000011574 | GASKET, SPIRAL WOUND | HERS | ST |  |  | 3118 |  | 875D363CX1 | IDP |  | 2016-04-27 | 2022-11-01
71000396234 | 91500050207 | GASKET, SPIRAL WOUND | HERS | ST |  |  | 3118 |  | SG-9999-01-EYESA | EMP-EMP |  | 2019-06-10 | 2022-11-01
71000396259 | 91500091870 | RING, WEARING | HERS | ST |  |  | 40151727 |  | 69914158 | IDP |  | 2021-08-17 | 2022-10-01
71000396267 | 91500091871 | RING, WEARING | HERS | ST |  |  | 40151727 |  | 69914216 | IDP |  | 2021-08-17 | 2022-10-01
71000396275 | 91500091872 | RING, WEARING | HERS | ST |  |  | 40151725 |  | 69914372 | IDP |  | 2021-08-17 | 2022-10-01
71000396333 | 91000011575 | IMPELLER, PUMP, CENTRIFUGAL | HERS | ST |  |  | 40151730 |  | 1X8AL3AX3-202 | IDP |  | 2016-04-27
71000396382 | 91000011576 | SLEEVE, SHAFT, PUMP | HERS | ST |  |  | 401615 |  | 162S8CLX2A-20 | IDP |  | 2016-04-27
71000396416 | 91000011577 | GASKET, SPIRAL WOUND | HERS | ST |  |  | 3118 |  | 1031D363BX1 | IDP |  | 2016-04-27 | 2022-11-01
71000396473 | 91000011578 | SHAFT, STRAIGHT | HERS | ST |  |  | 26111512 |  | BMI-500-154 | CIB-DWG |  | 2016-04-27
71000396507 | 91000011579 | NUT, IMPELLER | HERS | ST |  |  | 311617 |  | SPS.L.H. 00FKF-1011 | IDP |  | 2016-04-27
71000396523 | 91000011580 | RING, WEARING | HERS | ST |  |  | 31163210 |  | AMI-224B-031 | CIB-DWG |  | 2016-04-27
71000396564 | 91000011581 | SLEEVE, SHAFT, PUMP | HERS | ST |  |  | 401615 |  | B-8564 | GCB-DWG |  | 2016-04-27
71000396580 | 91000011582 | LOCKWASHER | HERS | ST |  |  | 31161801 |  | 0680246CN-348 | IDP |  | 2016-04-27
71000396598 | 91000011583 | O-RING | HERS | ST |  |  | 311817 |  | Y2SFL336X1-212 | IDP |  | 2016-04-27 | 2022-11-01
71000396606 | 91000011584 | IMPELLER, PUMP, CENTRIFUGAL | HERS | ST |  |  | 40151730 |  | 150SFL3RX1-338 | IDP |  | 2016-04-27
71000396622 | 91000011587 | RING, WEARING | HERS | ST |  |  | 40151725 |  | Y-2FH6AX4-20H | IDP |  | 2016-04-27 | 2022-10-01
71000396655 | 91000011589 | IMPELLER, PUMP, CENTRIFUGAL | HERS | ST |  |  | 40151730 |  | X150RV3KX1 | IDP |  | 2016-04-27
71000396663 | 91000011590 | STRAINER, SUCTION | HERS | ST |  |  | 401420 |  | 150RV254AX1 | IDP |  | 2016-04-27 | 2022-10-07
71000396671 | 91000011591 | RING, OIL CONTROL | HERS | ST |  |  | 311632 |  | 60133949 | IDP |  | 2016-04-27
71000396705 | 91000011592 | DEFLECTOR, DIRT AND LIQUID | HERS | ST |  |  | 41113110 |  | Y300307-51 | IDP |  | 2016-04-27
71000396713 | 91000011593 | IMPELLER, PUMP, CENTRIFUGAL | HERS | ST |  |  | 40151730 |  | 150MRV3FX1 | IDP |  | 2016-04-27
71000396721 | 91000011594 | IMPELLER, PUMP, CENTRIFUGAL | HERS | ST |  |  | 40151730 |  | 150MRV3GX1 | IDP |  | 2016-04-27
71000396739 | 91000011595 | NUT, PLAIN, ROUND | HERS | ST |  |  | 311617 |  | AMI-2200-2581 | CIB-DWG |  | 2016-04-27
71000396788 | 91000011596 | BUSHING | HERS | ST |  |  | 311716 |  | AMI-250-2012 | CIB-DWG |  | 2016-04-27
71000396796 | 91000011597 | STUFFING BOX | HERS | ST |  |  | 311817 |  | 61091179 | IDP |  | 2016-04-27 | 2022-11-01
71000396838 | 91000011598 | DEFLECTOR, DIRT AND LIQUID | HERS | ST |  |  | 41113110 |  | AMI-250-2013 | CIB-DWG |  | 2016-04-27
71000396861 | 91500093267 | GASKET, SPIRAL WOUND | HERS | ST |  |  | 3118 |  | 993D363CX183161 | IDP |  | 2021-09-05 | 2022-11-01
71000396887 | 91000011601 | HOUSING, BEARING UNIT | HERS | ST |  |  | 31171519 |  | CPM311B159X22 | IDP |  | 2016-04-27 | 2022-10-03
71000396911 | 91000011603 | RING, WEARING | HERS | ST |  |  | 31163210 |  | 2FJV6AX5-20H | IDP |  | 2016-04-27
71000396929 | 91000011604 | RING, WEARING | HERS | ST |  |  | 31163210 |  | 3LV4AX21-20K | IDP |  | 2016-04-27
71000396937 | 91000011605 | O-RING | HERS | ST |  |  | 311817 |  | 2HFL336X1-131 | IDP |  | 2016-04-27 | 2022-11-01
71000396960 | 91000011607 | LOCKWASHER | HERS | ST |  |  | 31161801 |  | 106D246BX1-348 | IDP |  | 2016-04-27
71000396978 | 91000011608 | IMPELLER, PUMP, CENTRIFUGAL | HERS | ST |  |  | 40151730 |  | 3765089 | IDP |  | 2016-04-27
71000396994 | 91000011609 | SEAL, PLAIN ENCASED | HERS | ST |  |  | 31411904 |  | 60609740 | IDP |  | 2016-04-27
71000397000 | 91000011610 | SHAFT, PUMP | HERS | ST |  |  | 40151732 |  | X-300943 | IDP |  | 2016-04-27
71000397026 | 91000011611 | BUSHING, STUFFING BOX | HERS | ST |  |  | 311716 |  | 60061785 | IDP |  | 2016-04-27
71000397067 | 91000011612 | SHAFT | HERS | ST |  |  | 26111512 |  | 2SFL10X9-32S00 | IDP |  | 2016-04-27
71000397174 | 91000011618 | DISK, SOLID, PLAIN | HERS | ST |  |  | 20143301 |  | 150VP361JX1-102002 | IDP |  | 2016-04-27
71000397364 | 91000011632 | CASE | HERS | ST |  |  | 391213 |  | 1 | IDP |  | 2016-04-27
71000397372 | 91000011633 | COUPLING, SHAFT, FLEXIBLE | HERS | ST |  |  | 31163013 |  | 185 | IDP |  | 2016-04-27
71000397380 | 91000011634 | STUFFING BOX | HERS | ST |  |  | 311817 |  | 264-0365-106/7 | IDP |  | 2016-04-27 | 2022-11-01
71000397414 | 91000011635 | IMPELLER, PUMP, CENTRIFUGAL | HERS | ST |  |  | 40151730 |  | 150X8A3AX3A-813 | IDP |  | 2016-04-27
71000397422 | 91000011636 | RING, WEARING | HERS | ST |  |  | 31163210 |  | AMI-224-014 | CIB-DWG |  | 2016-04-27
71000397430 | 91000011637 | RING, WEARING | HERS | ST |  |  | 31163210 |  | AMI-224-010 | CIB-DWG |  | 2016-04-27
71000397430 | 91000011638 | RING, WEARING | HERS | ST |  |  | 31163210 |  | 350D7AX2-204 | IDP |  | 2016-04-27
71000397463 | 91000011640 | HEAD, STUFFING BOX | HERS | ST |  |  | 31411703 |  | 2HFL264EX4-831 | IDP |  | 2016-04-27
71000397471 | 91500080715 | GASKET | HERS | ST |  |  | 3118 |  | 3250023 | NOWATA-F |  | 2020-12-16 | 2022-11-01
71000397489 | 91000011641 | IMPELLER, PUMP, CENTRIFUGAL | HERS | ST |  |  | 40151730 |  | 06245146 | IDP |  | 2016-04-27
71000397489 | 91000011642 | IMPELLER, PUMP, CENTRIFUGAL | HERS | ST |  |  | 40151730 |  | 2HFL3EX7-831 | IDP |  | 2016-04-27
71000397505 | 91000011643 | RING, WEARING | HERS | ST |  |  | 31163210 |  | AMI-222-A005 | CIB-DWG |  | 2016-04-27
71000397505 | 91000011644 | RING, WEARING | HERS | ST |  |  | 31163210 |  | 2HO4AX3-20-K | IDP |  | 2016-04-27
71000397505 | 91000011645 | RING, WEARING | HERS | ST |  |  | 31163210 |  | 60106325 | IDP |  | 2016-04-27
71000397505 | 91000011646 | RING, WEARING | HERS | ST |  |  | 31163210 |  | Y-2H04AX3-20K | IDP |  | 2016-04-27
71000397521 | 91000011650 | BUSHING | HERS | ST |  |  | 311716 |  | AMI-1485 | CIB-DWG |  | 2016-04-27
71000397539 | 91000011651 | GASKET | HERS | ST |  |  | 3118 |  | 2MFL262X5 | IDP |  | 2016-04-27 | 2022-11-01
71000397547 | 91000011652 | IMPELLER, PUMP, CENTRIFUGAL | HERS | ST |  |  | 40151730 |  | 2HFL3X10-813 | IDP |  | 2016-04-27
71000397554 | 91000011653 | RING, WEARING | HERS | ST |  |  | 31163210 |  | AMI-219A-001 | CIB-DWG |  | 2016-04-27
71000397562 | 91000011654 | RING, WEARING | HERS | ST |  |  | 40151727 |  | 66540725 | IDP |  | 2016-04-27 | 2022-10-01
71000397570 | 91000011655 | SCREW, CAP, SOCKET HEAD | HERS | ST |  |  | 31161532 |  | AMI-MISC-1464 | CIB-DWG |  | 2016-04-27
71000397588 | 91000011656 | GRATING, NONMETALLIC | HERS | ST |  |  | 314119 |  | AMI-MISC-1465 | CIB-DWG |  | 2016-04-27 | 2022-11-01
71000397596 | 91000011657 | PARTS KIT, CENTRIFUGAL PUMP | HERS | ST |  |  | 40151701 |  | WEBMFL1BX1-204 | IDP |  | 2016-04-27 | 2022-10-03
71000397620 | 91000011659 | IMPELLER, PUMP, CENTRIFUGAL | HERS | ST |  |  | 40151730 |  | 2MFL3LX1 | IDP |  | 2016-04-27
71000397661 | 91500092604 | SHAFT, PUMP | HERS | ST |  |  | 40151732 |  | 60332095 | IDP |  | 2021-08-27
71000397695 | 91000011665 | STUFFING BOX | HERS | ST |  |  | 311817 |  | W-2SFL264RX1-412C | IDP |  | 2016-04-27 | 2022-11-01
71000397729 | 91000011667 | RING, WEARING | HERS | ST |  |  | 40151725 |  | AMI-21-001 | CIB-DWG |  | 2016-04-27 | 2022-10-01
71000397729 | 91000011668 | RING, WEARING | HERS | ST |  |  | 40151725 |  | X-2FH6AX4-202 | IDP |  | 2016-04-27 | 2022-10-01
71000397786 | 91500091873 | COVER, HOUSING | HERS | ST |  |  | 31261502 |  | 60077682 | IDP |  | 2021-08-17
71000397802 | 91000011675 | DEFLECTOR | HERS | ST |  |  | 261017 |  | 69913726 | IDP |  | 2016-04-27 | 2022-10-03
71000397810 | 91000011676 | GLAND | HERS | ST |  |  | 311632 |  | 67001297 | IDP |  | 2016-04-27
71000397851 | 91000011677 | IMPELLER, PUMP, CENTRIFUGAL | HERS | ST |  |  | 40151730 |  | 06058093 | IDP |  | 2016-04-27
71000397893 | 91000011678 | RING, CHANNEL DIFUSSER PUMP | HERS | ST |  |  | 401615 |  | 61130746 | IDP |  | 2016-04-27
71000397919 | 91000011679 | CUP, SUCTION, SCRAPER | HERS | ST |  |  | 20143301 |  | 2CNTA269AX5 | IDP |  | 2016-04-27
71000397919 | 91000011680 | CUP, SUCTION, SCRAPER | HERS | ST |  |  | 20143301 |  | 60092947 | IDP |  | 2016-04-27
71000397943 | 91000011685 | SLEEVE, SHAFT, PUMP | HERS | ST |  |  | 401615 |  | 2CNTA57AX2-673 | IDP |  | 2016-04-27
71000397950 | 91000011686 | SPACER, SLEEVE | HERS | ST |  |  | 31162419 |  | 62569462 | IDP |  | 2016-04-27
71000397976 | 91000011687 | ROLLER, BEARING | HERS | ST |  |  | 31171524 |  | 160A | IDP |  | 2016-04-27 | 2022-10-03
71000397984 | 91000011688 | HOUSING, BEARING UNIT | HERS | ST |  |  | 31171519 |  | NX5-416 | IDP |  | 2016-04-27 | 2022-10-03
71000397992 | 91000011689 | IMPELLER, PUMP, CENTRIFUGAL | HERS | ST |  |  | 40151730 |  | A526262/3 | IDP |  | 2016-04-27
71000398008 | 91000011690 | PIPE, INTAKE | HERS | ST |  |  | 261017 |  | 2RVL254BX1-204/3RV6CX1-673 | IDP |  | 2016-04-27
71000398016 | 91000011691 | RING, WEARING | HERS | ST |  |  | 40151725 |  | 60358264 | IDP |  | 2016-04-27 | 2022-10-01
71000398024 | 91000011692 | SHAFT, STRAIGHT | HERS | ST |  |  | 26111512 |  | B-8141 | GCB-DWG |  | 2016-04-27
71000398040 | 91000011693 | SEAL RING, METAL | HERS | ST |  |  | 314119 |  | AMI-2285 | CIB-DWG |  | 2016-04-27 | 2022-11-01
71000398057 | 91000011694 | RING, WEARING | HERS | ST | X |  | 40151725 |  | 2GT6BX1A-122 | IDP |  | 2016-04-27 | 2022-10-01
71000398057 | 91000011695 | RING, WEARING | HERS | ST |  |  | 40151725 |  | 60331063 | IDP |  | 2016-04-27 | 2022-10-01
71000398065 | 91000011696 | HOUSING, BEARING UNIT | HERS | ST |  |  | 31171519 |  | 125B159EX1-816 | IDP |  | 2016-04-27
71000398065 | 91000011697 | HOUSING, BEARING UNIT | HERS | ST |  |  | 31171519 |  | 60313293 | IDP |  | 2016-04-27
71000398073 | 91000011698 | HOUSING, BEARING UNIT | HERS | ST |  |  | 31171519 |  | 125B159DX1-816 | IDP |  | 2016-04-27
71000398073 | 91000011699 | HOUSING, BEARING UNIT | HERS | ST |  |  | 31171519 |  | 60313244 | IDP |  | 2016-04-27
71000398131 | 91000011700 | SHAFT | HERS | ST |  |  | 26111512 |  | BMI-200-500 | CIB-DWG |  | 2016-04-27
71000398172 | 91000011703 | COLLAR, SHAFT | HERS | ST |  |  | 31163210 |  | 60157443 | IDP |  | 2016-04-27 | 2022-10-03
71000398214 | 91000011706 | CASE | HERS | SET |  |  | 391213 |  | 2X8WL1AX4-102002 | IDP |  | 2016-04-27
71000398214 | 91000011707 | CASE | HERS | SET |  |  | 391213 |  | 61059101 | IDP |  | 2016-04-27
71000398230 | 91000011708 | STUFFING BOX | HERS | ST |  |  | 311817 |  | 264-0365-104/5 | IDP |  | 2016-04-27 | 2022-11-01
71000398248 | 91000011709 | FACE, MECHANICAL SEAL | HERS | ST |  |  | 31411704 |  | BMI-550-772 | CIB-DWG |  | 2016-04-27 | 2022-10-03
71000398297 | 91000011712 | SUPPORT | HERS | SET |  |  | 311625 |  | 8W172CX2-100 | IDP |  | 2016-04-27
71000398347 | 91000011715 | IMPELLER, PUMP, CENTRIFUGAL | HERS | ST |  |  | 40151730 |  | 25CNT3CX7A-154 | IDP |  | 2016-04-27
71000398354 | 91000011716 | IMPELLER, PUMP, CENTRIFUGAL | HERS | ST |  |  | 40151730 |  | X25CNTA3BX5-154 | IDP |  | 2016-04-27
71000398388 | 91000011718 | RING, SPLIT | HERS | ST |  |  | 311632 |  | 60137742 (CCN) | IDP |  | 2016-04-27
71000398404 | 91000011721 | SPACER, SLEEVE | HERS | ST |  |  | 31162419 |  | 25CNTA57AX2 | IDP |  | 2016-04-27
71000398412 | 91000011722 | SPACER, SLEEVE | HERS | ST |  |  | 31162419 |  | AMI-900-2256 | CIB-DWG |  | 2016-04-27
71000398412 | 91000011723 | SPACER, SLEEVE | HERS | ST |  |  | 31162419 |  | 25CNTA167AX1-20K | IDP |  | 2016-04-27
71000398412 | 91000011724 | SPACER, SLEEVE | HERS | ST |  |  | 31162419 |  | 60076882 (CCN) | IDP |  | 2016-04-27
71000398420 | 91000011725 | GASKET | HERS | ST |  |  | 3118 |  | 2CJV274X1 | IDP |  | 2016-04-27 | 2022-11-01
71000398438 | 91000011726 | BRACKET | HERS | ST |  |  | 311625 |  | 2CJV274X2 | IDP |  | 2016-04-27
71000398446 | 91000011727 | HOUSING, BEARING UNIT | HERS | ST |  |  | 31171519 |  | 60109683 (CCN) | IDP |  | 2016-04-27 | 2022-10-03
71000398461 | 91000011728 | IMPELLER, PUMP, CENTRIFUGAL | HERS | ST |  |  | 40151730 |  | ITEM 11-13 CH | IDP |  | 2016-04-27
71000398479 | 91000011729 | RING, WEARING | HERS | ST |  |  | 40151725 |  | B-11132 | GCB-DWG |  | 2016-04-27 | 2022-10-01
71000398487 | 91000011730 | RING, WEARING | HERS | ST |  |  | 40151727 |  | 3JV4AX11-20K | IDP |  | 2016-04-27 | 2022-10-01
71000398511 | 91500093428 | BUSHING | HERS | ST |  |  | 311716 |  | 60099033 | IDP |  | 2021-09-10
71000398529 | 91500096577 | BUSHING, STUFFING BOX | HERS | ST |  |  | 311716 |  | 60172566 | IDP |  | 2021-10-21
71000398537 | 91000011732 | BUSHING, STUFFING BOX | HERS | ST |  |  | 311716 |  | AMI-790 | CIB-DWG |  | 2016-04-27
71000398537 | 91000011733 | BUSHING, STUFFING BOX | HERS | ST | X |  | 311716 |  | 60172541 | IDP |  | 2016-04-27 | 2020-02-07
71000398545 | 91000011734 | COVER | HERS | ST |  |  | 312615 |  | 1698160AX1-816 | IDP |  | 2016-04-27
71000398552 | 91000011735 | HEAT EXCHANGER,HEATER, WATER, GAS | HERS | ST |  |  | 401018 |  | HE-636 RH | IDP |  | 2016-04-27
71000398560 | 91000011736 | O-RING | HERS | ST |  |  | 311817 |  | 4170-200-347 | FORSHEDA |  | 2016-04-27 | 2022-11-01
71000398586 | 91000011738 | BEARING HOUSING | HERS | ST |  |  | 311715 |  | 60109691 (CCN) | IDP |  | 2016-04-27 | 2022-10-07
71000398594 | 91000011740 | IMPELLER, PUMP, CENTRIFUGAL | HERS | ST |  |  | 40151730 |  | 3CNTA3LX1-831 | IDP |  | 2016-04-27
71000398602 | 91000011741 | IMPELLER, PUMP, CENTRIFUGAL | HERS | ST |  |  | 40151730 |  | 66590894 | IDP |  | 2016-04-27
71000398610 | 91000011742 | IMPELLER, PUMP, CENTRIFUGAL | HERS | ST |  |  | 40151730 |  | 66590910 | IDP |  | 2016-04-27
71000398636 | 91500093429 | RING, WEARING | HERS | ST |  |  | 40151727 |  | 60018157 | IDP |  | 2021-09-10 | 2022-10-01
71000398644 | 91000011743 | RING, WEARING | HERS | ST |  |  | 40151727 |  | 2CNT5AX12-20K | IDP |  | 2016-04-27 | 2022-10-01
71000398644 | 91000011744 | RING, WEARING | HERS | ST |  |  | 40151727 |  | 60020187(CCN) | IDP |  | 2016-04-27 | 2022-10-01
71000398651 | 91500093430 | RING, WEARING | HERS | ST |  |  | 40151725 |  | 60381357 | IDP |  | 2021-09-10 | 2022-10-01
71000398677 | 91500093431 | SHAFT, PUMP | HERS | ST |  |  | 40151732 |  | 62578869 | IDP |  | 2021-09-10
71000398685 | 91500093432 | SHIM | HERS | ST |  |  | 31162815 |  | 60088531 | IDP |  | 2021-09-10
71000398693 | 91500093561 | SHIM | HERS | ST |  |  | 31162815 |  | 60088572 | IDP |  | 2021-09-11
71000398701 | 91000011745 | ROTOR AND SHAFT, PUMP ASSEMBLY | HERS | ST |  |  | 401615 |  | 0669-128SR | IDP |  | 2016-04-27
71000398727 | 91500093562 | SLEEVE, SHAFT, PUMP | HERS | ST |  |  | 401615 |  | 60177383 | IDP |  | 2021-09-11
71000398735 | 91000011746 | SPACER, SLEEVE | HERS | ST |  |  | 31162419 |  | 3CNTA167AX1 | IDP |  | 2016-04-27
71000398743 | 91000011747 | BEARING, JOURNAL | HERS | ST |  |  | 311715 |  | 69916013 (CCN) | IDP |  | 2016-04-27
71000398776 | 91000011749 | STUFFING BOX | HERS | ST |  |  | 311817 |  | 60151016 | IDP |  | 2016-04-27 | 2022-11-01
71000398784 | 91000011750 | IMPELLER, PUMP, CENTRIFUGAL | HERS | ST |  |  | 40151730 |  | 3RVH-3BX1-154 | IDP |  | 2016-04-27
71000398792 | 91000011751 | IMPELLER, PUMP, CENTRIFUGAL | HERS | ST |  |  | 40151730 |  | 3RVH3BX1 | IDP |  | 2016-04-27
71000398826 | 91000011755 | SLEEVE, SHAFT, PUMP | HERS | ST |  |  | 401615 |  | AMI-247 | CIB-DWG |  | 2016-04-27
71000398826 | 91000011756 | SLEEVE, SHAFT, PUMP | HERS | ST |  |  | 401615 |  | 175S8AFX1 | IDP |  | 2016-04-27
71000398834 | 91000011757 | HOUSING, BEARING UNIT | HERS | ST |  |  | 31171519 |  | 311B159RX2-204 | IDP |  | 2016-04-27 | 2022-10-03
71000398834 | 91000011758 | HOUSING, BEARING UNIT | HERS | ST |  |  | 31171519 |  | 66508243 | IDP |  | 2016-04-27 | 2022-10-03
71000398842 | 91500092187 | BUSHING | HERS | ST |  |  | 311716 |  | 60169570 | IDP |  | 2021-08-24
71000398867 | 91000011760 | COOLER, FLUID, INDUSTRIAL | HERS | ST |  |  | 311630 |  | V-362D373AX1-203 | IDP |  | 2016-04-27
71000398891 | 91500092198 | GASKET | HERS | ST |  |  | 3118 |  | 62338322 | IDP |  | 2021-08-24 | 2022-11-01
71000398917 | 91500092211 | GASKET | HERS | ST |  |  | 3118 |  | 06103477 | IDP |  | 2021-08-24 | 2022-11-01
71000398925 | 91000011761 | IMPELLER, PUMP, CENTRIFUGAL | HERS | ST |  |  | 40151730 |  | 60177870 | IDP |  | 2016-04-27
71000398933 | 91000011762 | IMPELLER, PUMP, CENTRIFUGAL | HERS | ST |  |  | 40151730 |  | 3EGT3BX1-813 | IDP |  | 2016-04-27
71000398933 | 91000011763 | IMPELLER, PUMP, CENTRIFUGAL | HERS | ST |  |  | 40151730 |  | 60477528 | IDP |  | 2016-04-27
71000398966 | 91000011764 | RING, WEARING | HERS | ST |  |  | 40151727 |  | 600D4AX1-204 | IDP |  | 2016-04-27 | 2022-10-01
71000398966 | 91000011765 | RING, WEARING | HERS | ST |  |  | 40151727 |  | 61101754 (CCN) | IDP |  | 2016-04-27 | 2022-10-01
71000398974 | 91000011766 | RING, WEARING | HERS | ST |  |  | 40151727 |  | 212D5CX1 | IDP |  | 2016-04-27 | 2022-10-01
71000398990 | 91000011767 | SLEEVE | HERS | ST |  |  | 312615 |  | 137D57CX1A | IDP |  | 2016-04-27
71000399006 | 91000011768 | COLLAR, SHAFT | HERS | ST |  |  | 31163210 |  | 2MFL312DX1A-20 | IDP |  | 2016-04-27 | 2022-10-03
71000399014 | 91000011769 | IMPELLER, PUMP, CENTRIFUGAL | HERS | ST |  |  | 40151730 |  | 3MFL3BX10-813 | IDP |  | 2016-04-27
71000399063 | 91000011772 | IMPELLER, PUMP, CENTRIFUGAL | HERS | ST |  |  | 40151730 |  | 3VN3AX3-154 | IDP |  | 2016-04-27
71000399071 | 91000011773 | RING, WEARING | HERS | ST |  |  | 31163210 |  | AMI-221A-018 | CIB-DWG |  | 2016-04-27
71000399089 | 91000011774 | RING, WEARING | HERS | ST |  |  | 31163210 |  | AMI-221A-017 | CIB-DWG |  | 2016-04-27
71000399097 | 91000011775 | SHAFT, STRAIGHT | HERS | ST |  |  | 26111512 |  | BMI-3600-218 | CIB-DWG |  | 2016-04-27
71000399121 | 91000011776 | GASKET, SPIRAL WOUND | HERS | ST |  |  | 3118 |  | 60093846 | IDP |  | 2016-04-27 | 2022-11-01
71000399147 | 91000011777 | IMPELLER, PUMP, CENTRIFUGAL | HERS | ST |  |  | 40151730 |  | 01533210/2 | IDP |  | 2016-04-27
71000399154 | 91000011778 | INSERT, FLEXIBLE COUPLING | HERS | ST |  |  | 311617 |  | 60157542 | IDP |  | 2016-04-27 | 2022-10-07
71000399170 | 91000011780 | SLEEVE, SHAFT, PUMP | HERS | ST |  |  | 401615 |  | AMI-300-403 | CIB-DWG |  | 2016-04-27
71000399170 | 91000011782 | SLEEVE, SHAFT, PUMP | HERS | ST |  |  | 401615 |  | 60031705 | IDP |  | 2016-04-27
71000399204 | 91000011783 | ROLLER, BEARING | HERS | ST |  |  | 31171524 |  | 61084901 | IDP |  | 2016-04-27 | 2022-10-03
71000399220 | 91000011784 | STUFFING BOX | HERS | ST |  |  | 311817 |  | 264-0365-31/32 | IDP |  | 2016-04-27 | 2022-11-01
71000399238 | 91000011785 | IMPELLER, PUMP, CENTRIFUGAL | HERS | ST |  |  | 40151730 |  | 4HFL3AX2-931 | IDP |  | 2016-04-27
71000399287 | 91500092188 | RING, OIL CONTROL | HERS | ST |  |  | 311632 |  | 60439320 | IDP |  | 2021-08-24
71000399311 | 91000011788 | CASE | HERS | ST |  |  | 391213 |  | W4BHFL1AX1A-204 | IDP |  | 2016-04-27
71000399329 | 91000011789 | GASKET | HERS | ST |  |  | 3118 |  | 2SFL336X1-131 | IDP |  | 2016-04-27 | 2022-11-01
71000399337 | 91000011790 | GASKET | HERS | ST |  |  | 3118 |  | 2HFL274X1-131 | IDP |  | 2016-04-27 | 2022-11-01
71000399337 | 91500092708 | GASKET | HERS | ST |  |  | 3118 |  | 60157351 | IDP |  | 2021-08-30 | 2022-11-01
71000399386 | 91000011794 | PARTS KIT, CENTRIFUGAL PUMP | HERS | ST |  |  | 40151701 |  | EM-2654-90 | IDP |  | 2016-04-27 | 2022-10-03
71000399394 | 91500093671 | GASKET | HERS | ST |  |  | 3118 |  | 60097482 | IDP |  | 2021-09-13 | 2022-11-01
71000399402 | 91500092189 | GASKET | HERS | ST |  |  | 3118 |  | 60177276 | IDP |  | 2021-08-24 | 2022-11-01
71000399410 | 91000011795 | IMPELLER, PUMP, CENTRIFUGAL | HERS | ST |  |  | 40151730 |  | 4MFL3EX1-338 | IDP |  | 2016-04-27
71000399451 | 91000011797 | RING, WEARING | HERS | ST |  |  | 31163210 |  | AMI-219A-007 | CIB-DWG |  | 2016-04-27
71000399477 | 91000011799 | RING, WEARING | HERS | ST |  |  | 31163210 |  | AMI-MISC-220G-139 | CIB-DWG |  | 2016-04-27
71000399493 | 91000011800 | IMPELLER, PUMP, CENTRIFUGAL | HERS | ST |  |  | 40151730 |  | 60011087 CCN | IDP |  | 2016-04-27
71000399535 | 91500092200 | SHAFT, PUMP | HERS | ST |  |  | 40151732 |  | 69912384 | IDP |  | 2021-08-24
71000399543 | 91000011801 | IMPELLER, PUMP, CENTRIFUGAL | HERS | ST |  |  | 40151730 |  | 66605668 | IDP |  | 2016-04-27
71000399592 | 91000011808 | RING, WEARING | HERS | ST |  |  | 40151725 |  | 61125522 | IDP |  | 2016-04-27 | 2022-10-01
71000399600 | 91000011809 | SHAFT | HERS | ST |  |  | 26111512 |  | BMI-300-184 | CIB-DWG |  | 2016-04-27
71000399600 | 91000011810 | SHAFT | HERS | ST |  |  | 26111512 |  | X-2HFL10X3-30 | IDP |  | 2016-04-27
71000399642 | 91000011814 | GASKET | HERS | ST |  |  | 3118 |  | 60161551 CCN | IDP |  | 2016-04-27 | 2022-11-01
71000399667 | 91000011815 | SHAFT | HERS | ST |  |  | 26111512 |  | BMI-MISC-166 | CIB-DWG |  | 2016-04-27
71000399675 | 91000011816 | CASE | HERS | ST |  |  | 391213 |  | 183 | IDP |  | 2016-04-27
71000399683 | 91000011817 | IMPELLER, PUMP, CENTRIFUGAL | HERS | ST |  |  | 40151730 |  | 0253-3159-60/1 | IDP |  | 2016-04-27
71000399717 | 91000011820 | SLEEVE, SHAFT, PUMP | HERS | ST |  |  | 401615 |  | 125S8VX1A-673 | IDP |  | 2016-04-27
71000399733 | 91000011821 | PARTS KIT, CENTRIFUGAL PUMP | HERS | ST |  |  | 40151701 |  | 4X7WL1AXY-102002 | IDP |  | 2016-04-27 | 2022-10-03
71000399733 | 91000011822 | PARTS KIT, CENTRIFUGAL PUMP | HERS | ST |  |  | 40151701 |  | 69919634 | IDP |  | 2016-04-27 | 2022-10-03
71000399774 | 91000011823 | IMPELLER, PUMP, CENTRIFUGAL | HERS | ST |  |  | 40151730 |  | 60437076 | IDP |  | 2016-04-27
71000399782 | 91000011825 | RING, WEARING | HERS | ST |  |  | 31163210 |  | 69914760 | IDP |  | 2016-04-27
71000399816 | 91000011827 | IMPELLER, PUMP, CENTRIFUGAL | HERS | ST |  |  | 40151730 |  | 5RVH3AX1 | IDP |  | 2016-04-27
71000399840 | 91000011830 | SLEEVE, SHAFT, PUMP | HERS | ST |  |  | 401615 |  | B-8524 | GCB-DWG |  | 2016-04-27
71000399881 | 91000011833 | PIPE, INTAKE | HERS | ST |  |  | 261017 |  | 5RVH254AX1-204 | IDP |  | 2016-04-27
71000399899 | 91000011834 | RING, WEARING | HERS | ST |  |  | 31163210 |  | AMI-219F-121 | CIB-DWG |  | 2016-04-27
71000399923 | 91000011838 | SLEEVE, SHAFT, PUMP | HERS | ST |  |  | 401615 |  | AMI-2237 | CIB-DWG |  | 2016-04-27
71000399923 | 91000011839 | SLEEVE, SHAFT, PUMP | HERS | ST |  |  | 401615 |  | Y150S8ACX1A174-PH900 | IDP |  | 2016-04-27
71000400069 | 91000011850 | IMPELLER, PUMP, CENTRIFUGAL | HERS | ST |  |  | 40151730 |  | 60382488 | IDP |  | 2016-04-27
71000400077 | 91000011851 | BAFFLE | HERS | ST |  |  | 261216 |  | B-15830 | GCB-DWG |  | 2016-04-27 | 2022-10-07
71000400077 | 91000011852 | BAFFLE | HERS | ST |  |  | 261216 |  | A12B | IDP |  | 2016-04-27 | 2022-10-07
71000400101 | 91000011856 | IMPELLER, PUMP, CENTRIFUGAL | HERS | ST |  |  | 40151730 |  | Y-6NFV3AX12-160-002 | IDP |  | 2016-04-27
71000400150 | 91000011861 | SLEEVE, SHAFT, PUMP | HERS | ST |  |  | 401615 |  | AMI-MISC-163-LEFT | CIB-DWG |  | 2016-04-27
71000400176 | 91000011864 | BUSHING, STUFFING BOX | HERS | ST |  |  | 311716 |  | 337D88AX2A-9 | IDP |  | 2016-04-27
71000400176 | 91000011865 | BUSHING, STUFFING BOX | HERS | ST |  |  | 311716 |  | 61143202 (CCN) | IDP |  | 2016-04-27
71000400184 | 91000011866 | PARTS KIT, CENTRIFUGAL PUMP | HERS | ST |  |  | 40151701 |  | 1W6CSFLIJX3 | IDP |  | 2016-04-27 | 2022-10-03
71000400192 | 91000011867 | HOUSING, BEARING UNIT | HERS | ST |  |  | 31171519 |  | 61128625 | IDP |  | 2016-04-27 | 2022-10-03
71000400200 | 91000011868 | STUFFING BOX | HERS | ST |  |  | 271117 |  | 6139927 | IDP |  | 2016-04-27 | 2022-10-07
71000400200 | 91000011869 | STUFFING BOX | HERS | ST |  |  | 271117 |  | W-6CSFL264BX3-102 | IDP |  | 2016-04-27 | 2022-10-07
71000400226 | 91000011872 | IMPELLER, PUMP, CENTRIFUGAL | HERS | ST |  |  | 40151730 |  | W6CSFL3AX1-813 | IDP |  | 2016-04-27
71000400234 | 91000011873 | RING, WEARING | HERS | ST |  |  | 40151725 |  | 61126041 | IDP |  | 2016-04-27 | 2022-10-01
71000400242 | 91000011874 | RING, WEARING | HERS | ST |  |  | 40151727 |  | AMI-220F-116 | CIB-DWG |  | 2016-04-27 | 2022-10-01
71000400259 | 91000011875 | PACKING | HERS | ST |  |  | 311632 |  | 250D304X1 | IDP |  | 2016-04-27 | 2022-10-03
71000400291 | 91000011879 | IMPELLER, PUMP, CENTRIFUGAL | HERS | ST |  |  | 40151730 |  | 60385275 | IDP |  | 2016-04-27
71000400291 | 91000011880 | IMPELLER, PUMP, CENTRIFUGAL | HERS | ST |  |  | 40151730 |  | W-6GT3FX1-202NOR | IDP |  | 2016-04-27
71000400424 | 91000011894 | HOUSING, BEARING UNIT | HERS | ST |  |  | 31171519 |  | 61011680 | IDP |  | 2016-04-27
71000400432 | 91000011895 | BRACKET, MOUNTING | HERS | ST |  |  | 231531 |  | 61049425 | IDP |  | 2016-04-27
71000400440 | 91000011896 | BUSHING | HERS | ST |  |  | 311716 |  | AMI-800-1956 | CIB-DWG |  | 2016-04-27
71000400465 | 91000011897 | PARTS KIT, CENTRIFUGAL PUMP | HERS | ST |  |  | 40151701 |  | 61184214 | IDP |  | 2016-04-27 | 2022-10-03
71000400473 | 91000011898 | COUPLING, SHAFT, RIDGID | HERS | ST |  |  | 31163013 |  | NOT AVAILABLE | KOP-FLEX |  | 2016-04-27
71000400481 | 91000011899 | DEFLECTOR, DIRT AND LIQUID | HERS | ST |  |  | 41113110 |  | AMI-1513 | CIB-DWG |  | 2016-04-27
71000400481 | 91000011900 | DEFLECTOR, DIRT AND LIQUID | HERS | ST |  |  | 41113110 |  | 07285323 | IDP |  | 2016-04-27
71000400481 | 91000011901 | DEFLECTOR, DIRT AND LIQUID | HERS | ST |  |  | 41113110 |  | 212B157DX1 | IDP |  | 2016-04-27 | 2017-12-28
71000400499 | 91000011902 | DEFLECTOR, DIRT AND LIQUID | HERS | ST |  |  | 41113110 |  | AMI-1512 | CIB-DWG |  | 2016-04-27
71000400499 | 91000011903 | DEFLECTOR, DIRT AND LIQUID | HERS | ST |  |  | 41113110 |  | 06066856 | IDP |  | 2016-04-27
71000400507 | 91500092196 | GASKET, SPIRAL WOUND | HERS | ST |  |  | 3118 |  | 62434618 | IDP |  | 2021-08-24 | 2022-11-01
71000400515 | 91000011904 | GASKET, SPIRAL WOUND | HERS | ST |  |  | 3118 |  | 1237D363EX1 | IDP |  | 2016-04-27 | 2022-11-01
71000400549 | 91000011906 | IMPELLER, PUMP, CENTRIFUGAL | HERS | ST |  |  | 40151730 |  | 60386406 | IDP |  | 2016-04-27
71000400572 | 91000011907 | RING, WEARING | HERS | ST |  |  | 40151725 |  | AMI-225-006 | CIB-DWG |  | 2016-04-27 | 2022-10-01
71000400572 | 91000011908 | RING, WEARING | HERS | ST |  |  | 40151725 |  | 61126017 | IDP |  | 2016-04-27 | 2022-10-01
71000400598 | 91000011909 | SHAFT, PUMP | HERS | ST |  |  | 40151732 |  | BMI-500-267 | CIB-DWG |  | 2016-04-27
71000400598 | 91000011910 | SHAFT, PUMP | HERS | ST |  |  | 40151732 |  | 69910610 | IDP |  | 2016-04-27
71000400614 | 91000011912 | GRATING, NONMETALLIC | HERS | ST |  |  | 314119 |  | AMI-500-1516 | CIB-DWG |  | 2016-04-27 | 2022-11-01
71000400663 | 91000011916 | IMPELLER, PUMP, CENTRIFUGAL | HERS | ST |  |  | 40151730 |  | 6UD3AX2-338 | IDP |  | 2016-04-27
71000400705 | 91000011919 | PACKING, PREFORMED | HERS | ST |  |  | 31181701 |  | 187D304CX1-20COM | IDP |  | 2016-04-27
71000400812 | 91000011925 | HOUSING, BEARING UNIT | HERS | ST |  |  | 31171519 |  | 60479730 (CCN) | IDP |  | 2016-04-27
71000400846 | 91000011926 | O-RING | HERS | ST |  |  | 311817 |  | 60148384 (CCN) | IDP |  | 2016-04-27 | 2022-11-01
71000400887 | 91000011927 | IMPELLER, PUMP, CENTRIFUGAL | HERS | ST |  |  | 40151730 |  | 60003423 | IDP |  | 2016-04-27
71000400895 | 91000011928 | IMPELLER, PUMP, CENTRIFUGAL | HERS | ST |  |  | 40151730 |  | W-10AFV3BX1-202 | IDP |  | 2016-04-27
71000400903 | 91500091874 | NUT, SLEEVE | HERS | ST |  |  | 311617 |  | 69916351 | IDP |  | 2021-08-17
71000400911 | 91000011929 | RING, WEARING | HERS | ST |  |  | 40151725 |  | AMI-800-179 | CIB-DWG |  | 2016-04-27 | 2022-10-01
71000400911 | 91000011930 | RING, WEARING | HERS | ST |  |  | 40151725 |  | 10AFV6CX1 | IDP |  | 2016-04-27 | 2022-10-01
71000400929 | 91500091875 | RING, WEARING | HERS | ST |  |  | 40151727 |  | 60015583 | IDP |  | 2021-08-17 | 2022-10-01
71000400937 | 91500091876 | SHAFT, PUMP | HERS | ST |  |  | 40151732 |  | 69917771 | IDP |  | 2021-08-17
71000400945 | 91000011931 | SLEEVE, SHAFT, PUMP | HERS | ST |  |  | 401615 |  | 60034667 | IDP |  | 2016-04-27
71000400952 | 91000011932 | CAGE, VALVE | HERS | ST |  |  | 40141616 |  | AMI-MISC-2113 | CIB-DWG |  | 2016-04-27
71000400952 | 91000011933 | CAGE, VALVE | HERS | ST |  |  | 40141616 |  | Z-475G14BX1-203 | IDP |  | 2016-04-27
71000400978 | 91500092201 | IMPELLER, PUMP, CENTRIFUGAL | HERS | ST |  |  | 40151730 |  | 62818166 | IDP |  | 2021-08-24
71000400986 | 91000011934 | NUT, SLEEVE | HERS | ST |  |  | 311617 |  | B-15671 | GCB-DWG |  | 2016-04-27
71000400986 | 91000011935 | NUT, SLEEVE | HERS | ST |  |  | 311617 |  | 06064810 A-475S127BX1-154 | IDP |  | 2016-04-27
71000400994 | 91000011936 | RING, WEARING | HERS | ST |  |  | 40151725 |  | AMI-800-513 | CIB-DWG |  | 2016-04-27 | 2022-10-01
71000400994 | 91000011937 | RING, WEARING | HERS | ST |  |  | 40151725 |  | Y-24ALV6CX1-202 | IDP |  | 2016-04-27 | 2022-10-01
71000401018 | 91000011938 | ROTOR, PUMP | HERS | ST |  |  | 401615 |  | EM3915-88 | IDP |  | 2016-04-27
71000401042 | 91000011939 | SLEEVE, SHAFT, PUMP | HERS | ST |  |  | 401615 |  | 475S8DX1A-316 | IDP |  | 2016-04-27
71000401059 | 91000011940 | IMPELLER, PUMP, CENTRIFUGAL | HERS | ST |  |  | 40151730 |  | M-2X12A3HX5-9-543G | IDP |  | 2016-04-27
71000401075 | 91000011941 | BUSHING, STUFFING BOX | HERS | ST |  |  | 311716 |  | 61185773 | IDP |  | 2016-04-27
71000401083 | 91000011942 | BUSHING | HERS | ST |  |  | 311716 |  | 250D88AEX1-TFE/GF | IDP |  | 2016-04-27 | 2022-10-03
71000401109 | 91000011943 | RING, WEARING | HERS | ST |  |  | 40151727 |  | 450D4JX1-204 | IDP |  | 2016-04-27 | 2022-10-01
71000401141 | 91000011944 | BUSHING | HERS | ST |  |  | 311716 |  | 62323951 | IDP |  | 2016-04-27
71000401158 | 91000011945 | BUSHING | HERS | ST |  |  | 311716 |  | 62019930 | IDP |  | 2016-04-27
71000401166 | 91000011946 | BUSHING, THROTTLE | HERS | ST |  |  | 311716 |  | 62352158 | IDP |  | 2016-04-27
71000401174 | 91000011947 | SLEEVE, SHAFT, PUMP | HERS | ST |  |  | 401615 |  | 62325733 | FLOWSERV |  | 2016-04-27
71000401232 | 91000011948 | SLEEVE, JOURNAL | HERS | ST |  |  | 261017 |  | 62119128 | IDP |  | 2016-04-27
71000401240 | 91000011949 | VALVE, THROTTLE | HERS | ST |  |  | 261017 |  | 62383294 | FLOWSERV |  | 2016-04-27 | 2022-10-07
71000401257 | 91000011950 | RING, SPLIT | HERS | ST |  |  | 311632 |  | 62020185 | IDP |  | 2016-04-27
71000401265 | 91000011951 | SHAFT | HERS | ST |  |  | 26111512 |  | 62125836-1056 | IDP |  | 2016-04-27
71000401273 | 91000011952 | RING, WEARING | HERS | ST |  |  | 31163210 |  | 62009543 | IDP |  | 2016-04-27
71000401281 | 91000011953 | RING, CHANNEL DIFUSSER PUMP | HERS | ST |  |  | 401615 |  | 62488242 (CCN) | IDP |  | 2016-04-27
71000401307 | 91000011954 | IMPELLER, PUMP, CENTRIFUGAL | HERS | ST |  |  | 40151730 |  | 11300253 | KSB |  | 2016-04-27
71000401315 | 91000011955 | ROTOR, PUMP | HERS | ST |  |  | 401615 |  | 19200286 | KSB |  | 2016-04-27
71000401323 | 91000011956 | IMPELLER, PUMP, CENTRIFUGAL | HERS | ST |  |  | 40151730 |  | 1130253 | KSB |  | 2016-04-27
71000401331 | 91000011957 | GASKET | HERS | ST |  |  | 3118 |  | 26010602 | KSB |  | 2016-04-27 | 2022-11-01
71000401349 | 91000011958 | O-RING | HERS | ST |  |  | 311817 |  | 00138521 | KSB |  | 2016-04-27 | 2022-11-01
71000401356 | 91000011959 | O-RING | HERS | ST |  |  | 311817 |  | 00372284 | KSB |  | 2016-04-27 | 2022-11-01
71000401364 | 91000011960 | O-RING | HERS | ST |  |  | 311817 |  | 00373923 | KSB |  | 2016-04-27 | 2022-11-01
71000401372 | 91000011961 | O-RING | HERS | ST |  |  | 311817 |  | 00373924 | KSB |  | 2016-04-27 | 2022-11-01
71000401380 | 91000011962 | GRATING, NONMETALLIC | HERS | ST |  |  | 314119 |  | 00135535 | KSB |  | 2016-04-27 | 2022-11-01
71000401398 | 91000011963 | ROTOR, PUMP | HERS | ST |  |  | 401615 |  | 19200301 | KSB |  | 2016-04-27
71000401406 | 91000011964 | SEAL ASSEMBLY, SHAFT, SPRING LOADED | HERS | ST |  |  | 31411701 |  | 0250-2100-AS1S1/M | J-CRANE |  | 2016-04-27
71000401414 | 91000011965 | SEAL ASSEMBLY, SHAFT, SPRING LOADED | HERS | ST |  |  | 31411701 |  | 0222/2100/AR1S1/M | J-CRANE |  | 2016-04-27
71000401414 | 91000011966 | SEAL ASSEMBLY, SHAFT, SPRING LOADED | HERS | ST |  |  | 31411701 |  | 01004537 | KSB |  | 2016-04-27
71000401448 | 91000011969 | SHAFT | HERS | ST |  |  | 26111512 |  | B-10863 | GCB-DWG |  | 2016-04-27
71000401448 | 91000011970 | SHAFT | HERS | ST |  |  | 26111512 |  | 001-51131-000 | LAWRENCE |  | 2016-04-27
71000401463 | 91000011972 | BOLTING SET | HERS | SET |  |  | 311616 |  | 37-111/110 | LEWIS |  | 2016-04-27 | 2022-11-04
71000401489 | 91000011974 | HOUSING, BEARING UNIT | HERS | ST |  |  | 261216 |  | 23 | LEWIS |  | 2016-04-27 | 2022-10-07
71000401513 | 91000011976 | COUPLING HALF, SHAFT | HERS | ST |  |  | 311630 |  | 3 | LEWIS |  | 2016-04-27
71000401604 | 91000011985 | PLATE, MOUNTING | HERS | ST |  |  | 312314 |  | 9 | LEWIS |  | 2016-04-27
71000401612 | 91000011986 | NUT, IMPELLER | HERS | ST |  |  | 311617 |  | 19 | LEWIS |  | 2016-04-27
71000401653 | 91000011988 | PLATE, HEAD | HERS | ST |  |  | 261017 |  | 29 | LEWIS |  | 2016-04-27
71000401679 | 91000011990 | SHAFT | HERS | ST |  |  | 26111512 |  | BMI-450-1424 | GCB-DWG |  | 2016-04-27
71000401703 | 91000011992 | HOUSING, BEARING UNIT | HERS | ST |  |  | 31171519 |  | MT-1806 ITEM 7 | LEWIS |  | 2016-04-27 | 2022-10-03
71000401737 | 91000011993 | FERRULE | HERS | ST |  |  | 411165 |  | MT-1806 ITEM 22 | LEWIS |  | 2016-04-27 | 2022-10-07
71000401752 | 91000011994 | CLAMP, DISCHARGE PIPE | HERS | ST |  |  | 311629 |  | MT-1806 ITEM 31 | LEWIS |  | 2016-04-27 | 2022-11-04
71000401760 | 91000011995 | ELBOW, TUBE | HERS | ST |  |  | 40183101 |  | MT-1806 ITEM 32 | LEWIS |  | 2016-04-27 | 2022-11-01
71000401802 | 91000011998 | PLATE, HEAD | HERS | ST |  |  | 261017 |  | MT-1806 ITEM 29 | LEWIS |  | 2016-04-27
71000401810 | 91000011999 | IMPELLER, PUMP, CENTRIFUGAL | HERS | ST |  |  | 40151730 |  | MT-1806 ITEM 16 | LEWIS |  | 2016-04-27
71000401828 | 91000012000 | NUT, IMPELLER | HERS | ST |  |  | 311617 |  | AMI-450-2950 | GCB-DWG |  | 2016-04-27
71000401828 | 91000012001 | NUT, IMPELLER | HERS | ST |  |  | 311617 |  | MT-1806 ITEM 19 | LEWIS |  | 2016-04-27
71000401885 | 91000012006 | PARTS KIT, CENTRIFUGAL PUMP | HERS | ST |  |  | 40151701 |  | MT-1806 | LEWIS |  | 2016-04-27 | 2022-10-03
71000401901 | 91000012008 | ELBOW, PIPE TO TUBE | HERS | ST |  |  | 401728 |  | POS.32 | CHAS-LEW |  | 2016-04-27 | 2022-11-01
71000401927 | 91000012009 | HOUSING, LIQUID PUMP | HERS | ST |  |  | 401615 |  | POS.15 | CHAS-LEW |  | 2016-04-27
71000401984 | 91000012010 | CASE, BEARING | HERS | ST |  |  | 261017 |  | POS.28 | CHAS-LEW |  | 2016-04-27
71000402008 | 91000012011 | BEARING HALF, SLEEVE | HERS | ST |  |  | 311716 |  | 47534-14 | LEWIS |  | 2016-04-27 | 2022-11-01
71000402016 | 91000012012 | SLEEVE, SHAFT, PUMP | HERS | ST |  |  | 401615 |  | 47534-28/ITEM 28 | LEWIS |  | 2016-04-27
71000402024 | 91000012013 | RETAINER, PACKING | HERS | ST |  |  | 31181701 |  | 47534-63 | LEWIS |  | 2016-04-27
71000402032 | 91000012014 | IMPELLER, PUMP, CENTRIFUGAL | HERS | ST |  |  | 40151730 |  | 47534-16 | LEWIS |  | 2016-04-27
71000402040 | 91000012015 | SLEEVE, SHAFT, PUMP | HERS | ST |  |  | 401615 |  | 47534-27 | LEWIS |  | 2016-04-27
71000402057 | 91000012016 | NUT | HERS | ST |  |  | 311617 |  | 47534-19 | LEWIS |  | 2016-04-27
71000402065 | 91000012017 | NUT | HERS | ST |  |  | 311617 |  | 47534-44 | LEWIS |  | 2016-04-27
71000402073 | 91000012018 | RING, WEARING | HERS | ST |  |  | 31163210 |  | 47534-17 | LEWIS |  | 2016-04-27
71000402081 | 91000012019 | RING, WEARING | HERS | ST |  |  | 31163210 |  | 47534-18 | LEWIS |  | 2016-04-27
71000402099 | 91000012020 | SHAFT | HERS | ST |  |  | 26111512 |  | 47534-12 | LEWIS |  | 2016-04-27
71000402115 | 91000012021 | BUSHING, SLEEVE | HERS | ST |  |  | 311716 |  | 47534-4 | LEWIS |  | 2016-04-27
71000402123 | 91000012022 | BEARING, WASHER, THRUST | HERS | ST |  |  | 311715 |  | 47534-56 | LEWIS |  | 2016-04-27
71000402180 | 91000012024 | CAP, PROTECTIVE, DUST AND MOISTURE SEAL | HERS | ST |  |  | 261017 |  | 17.786 | PCM PUMP |  | 2016-04-27
71000402198 | 91000012025 | RING, RETAINING | HERS | ST |  |  | 31163202 |  | 41007 | PCM PUMP |  | 2016-04-27
71000402206 | 91000012026 | O-RING | HERS | ST |  |  | 311817 |  | 40687 | PCM PUMP |  | 2016-04-27 | 2022-11-01
71000402222 | 91000012028 | SEAL, PLAIN ENCASED | HERS | ST |  |  | 31411904 |  | 40645 | PCM PUMP |  | 2016-04-27
71000402230 | 91000012029 | PIN, STRAIGHT, HEADLESS | HERS | ST |  |  | 411165 |  | 17.780 | PCM PUMP |  | 2016-04-27 | 2022-10-07
71000402248 | 91000012030 | ROTOR, PUMP | HERS | ST |  |  | 401615 |  | 17.790 | PCM PUMP |  | 2016-04-27
71000402255 | 91000012031 | WORM SHAFT | HERS | ST |  |  | 411165 |  | 24904 | PCM PUMP |  | 2016-04-27
71000402263 | 91000012032 | GASKET | HERS | ST |  |  | 3118 |  | 17784 | PCM PUMP |  | 2016-04-27 | 2022-11-01
71000402271 | 91000012033 | SHAFT | HERS | ST |  |  | 26111512 |  | BMI-4000-1041 | CIB-DWG |  | 2016-04-27
71000402289 | 91000012034 | BUSHING, RUBBER | HERS | ST |  |  | 311716 |  | 17.794 | PCM PUMP |  | 2016-04-27
71000402297 | 91000012035 | PARTS KIT, ROTARY PUMP | HERS | ST |  |  | 401615 |  | 17.113 | PCM PUMP |  | 2016-04-27 | 2022-10-07
71000402339 | 91000012036 | COLLAR, SHAFT | HERS | ST |  |  | 31163210 |  | AMI-2200-2587 | CIB-DWG |  | 2016-04-27
71000402339 | 91000012037 | COLLAR, SHAFT | HERS | ST |  |  | 31163210 |  | A02491 | MOYNO |  | 2016-04-27
71000402347 | 91000012038 | LOCKNUT, BEARING | HERS | ST |  |  | 31161716 |  | N04 | SKF |  | 2016-04-27
71000402354 | 91000012039 | GLAND, PACKING | HERS | SET |  |  | 411165 |  | B0241D | MOYNO |  | 2016-04-27
71000402370 | 91000012040 | PIN, TAPERED, THREADED | HERS | ST |  |  | 311632 |  | B0245D | MOYNO |  | 2016-04-27
71000402388 | 91000012041 | REDUCER, PIPE | HERS | ST |  |  | 40141761 |  | B02091 | MOYNO |  | 2016-04-27 | 2022-11-01
71000402396 | 91000012042 | RING, LANTERN | HERS | ST |  |  | 311632 |  | A02571 | MOYNO |  | 2016-04-27
71000402404 | 91000012043 | CONNECTING ROD, PISTON | HERS | ST |  |  | 26101711 |  | B0225D | MOYNO |  | 2016-04-27
71000402412 | 91000012044 | ROTOR, PUMP | HERS | ST |  |  | 401615 |  | C76011 | MOYNO |  | 2016-04-27
71000402420 | 91000012045 | PIN, RETAINING | HERS | ST |  |  | 311632 |  | A02501 | MOYNO |  | 2016-04-27
71000402438 | 91000012046 | SEAL, RADIAL SHAFT | HERS | ST |  |  | 31411904 |  | 6903 | CR |  | 2016-04-27
71000402446 | 91000012047 | SHAFT, DRIVE, FLEXIBLE | HERS | ST |  |  | 261120 |  | B02261 | MOYNO |  | 2016-04-27
71000402453 | 91000012048 | SPACER, BEARING | HERS | ST |  |  | 261017 |  | AMI-2200-2571 | CIB-DWG |  | 2016-04-27
71000402453 | 91000012049 | SPACER, BEARING | HERS | ST |  |  | 261017 |  | A02331 | MOYNO |  | 2016-04-27
71000402461 | 91000012050 | STATOR, PUMP ROTARY | HERS | ST |  |  | 401615 |  | C4601F | MOYNO |  | 2016-04-27
71000402479 | 91000012051 | WASHER | HERS | ST |  |  | 311618 |  | A02531 | MOYNO |  | 2016-04-27
71000402487 | 91000012052 | WASHER | HERS | ST |  |  | 311618 |  | B0265D | MOYNO |  | 2016-04-27
71000402511 | 91000012053 | COVER, CASING | HERS | ST |  |  | 31261502 |  | ITEM 106 | NASH-ENG |  | 2016-04-27
71000402529 | 91000012054 | PACKING, PREFORMED | HERS | ST |  |  | 31181701 |  | ITEM 128 | NASH-ENG |  | 2016-04-27
71000402537 | 91000012055 | PLATE, RETAINING, SEAL | HERS | ST |  |  | 411165 |  | ITEM 107 | NASH-ENG |  | 2016-04-27
71000402545 | 91000012056 | ROTOR, PUMP | HERS | ST |  |  | 401615 |  | ITEM 110 | NASH-ENG |  | 2016-04-27
71000402560 | 91000012059 | SHIM | HERS | ST |  |  | 31162815 |  | ITEM 164 | NASH-ENG |  | 2016-04-27
71000402610 | 91000012060 | GASKET | HERS | ST |  |  | 3118 |  | KBA002701908 | NUOVO-PI |  | 2016-04-27 | 2022-11-01
71000402685 | 91000012064 | IMPELLER, PUMP, CENTRIFUGAL | HERS | ST |  |  | 40151730 |  | SDP32540 | NUOVO-PI |  | 2016-04-27
71000402693 | 91500091877 | RING, WEARING | HERS | ST |  |  | 31163210 |  | SBN235210000 | NUOVO-PI |  | 2021-08-17
71000402701 | 91500096218 | RING, WEARING | HERS | ST |  |  | 31163210 |  | AMI-221C-R45 | CIB-DWG |  | 2021-10-15
71000402719 | 91500091849 | SHAFT | HERS | ST |  |  | 26111512 |  | SBQ-00220 | NUOVO-PI |  | 2021-08-13
71000402727 | 91000012065 | IMPELLER, PUMP, CENTRIFUGAL | HERS | ST |  |  | 40151730 |  | SDM37560 | NUOVO-PI |  | 2016-04-27
71000402776 | 91500091720 | GASKET, SPIRAL WOUND | HERS | ST |  |  | 3118 |  | KFZ226920033 | NUOVO-PI |  | 2021-08-12 | 2022-11-01
71000402784 | 91500030190 | PACKING, PREFORMED | HERS | ST |  |  | 31181701 |  | KBA003802908 | NUOVO-PI |  | 2017-11-27 | 2018-05-16
71000402792 | 91000012067 | IMPELLER, PUMP, CENTRIFUGAL | HERS | ST |  |  | 40151730 |  | SDP-37560-3 | NUOVO-PI |  | 2016-04-27
71000402800 | 91000012068 | IMPELLER, PUMP, CENTRIFUGAL | HERS | ST |  |  | 40151730 |  | SDP37560 | NUOVO-PI |  | 2016-04-27
71000402834 | 91000012070 | RING, WEARING | HERS | ST |  |  | 31163210 |  | AMI-226B-020 | CIB-DWG |  | 2016-04-27
71000402842 | 91000012071 | RING, WEARING | HERS | ST |  |  | 31163210 |  | AMI-226B-021 | CIB-DWG |  | 2016-04-27
71000402867 | 91500091721 | SHAFT, PUMP | HERS | ST |  |  | 40151732 |  | B-11130 | GCB-DWG |  | 2021-08-12
71000402891 | 91500092656 | BUSHING | HERS | ST |  |  | 311716 |  | SBR70230 | NUOVO-PI |  | 2021-08-30
71000402909 | 91000012073 | CASE | HERS | ST |  |  | 391213 |  | SCP21190 | NUOVO-PI |  | 2016-04-27
71000402917 | 91000012074 | COVER | HERS | ST |  |  | 312615 |  | SCM-06190 | NUOVO-PI |  | 2016-04-27
71000402925 | 91000012075 | IMPELLER, PUMP, CENTRIFUGAL | HERS | ST |  |  | 40151730 |  | SDP-40190 | NUOVO-PI |  | 2016-04-27
71000402933 | 91000012076 | IMPELLER, PUMP, CENTRIFUGAL | HERS | ST |  |  | 40151730 |  | SDP-40195 | NUOVO-PI |  | 2016-04-27
71000402941 | 91000012077 | IMPELLER, PUMP, CENTRIFUGAL | HERS | ST |  |  | 40151730 |  | SDP-40200 | NUOVO-PI |  | 2016-04-27
71000402958 | 91000012078 | IMPELLER, PUMP, CENTRIFUGAL | HERS | ST |  |  | 40151730 |  | SDP-40205 | NUOVO-PI |  | 2016-04-27
71000402966 | 91000012079 | IMPELLER, PUMP, CENTRIFUGAL | HERS | ST |  |  | 40151730 |  | SDP-40210 | NUOVO-PI |  | 2016-04-27
71000402974 | 91000012080 | IMPELLER, PUMP, CENTRIFUGAL | HERS | ST |  |  | 40151730 |  | SDP-40215 | NUOVO-PI |  | 2016-04-27
71000402982 | 91000012081 | IMPELLER, PUMP, CENTRIFUGAL | HERS | ST |  |  | 40151730 |  | SDP-40220 | NUOVO-PI |  | 2016-04-27
71000402990 | 91000012082 | IMPELLER, PUMP, CENTRIFUGAL | HERS | ST |  |  | 40151730 |  | SDP-40225 | NUOVO-PI |  | 2016-04-27
71000403006 | 91000012083 | IMPELLER, PUMP, CENTRIFUGAL | HERS | ST |  |  | 40151730 |  | SDP-40230 | NUOVO-PI |  | 2016-04-27
71000403014 | 91000012084 | IMPELLER, PUMP, CENTRIFUGAL | HERS | ST |  |  | 40151730 |  | SDP-40235 | NUOVO-PI |  | 2016-04-27
71000403022 | 91000012085 | RING, WEARING | HERS | ST |  |  | 31163210 |  | SBR-11090 | NUOVO-PI |  | 2016-04-27
71000403030 | 91500092657 | RING, WEARING | HERS | ST |  |  | 31163210 |  | SBR-15340 | NUOVO-PI |  | 2021-08-30
71000403048 | 91500092658 | RING, WEARING | HERS | ST |  |  | 31163210 |  | SBR-256400000 | NUOVO-PI |  | 2021-08-30
71000403055 | 91500092659 | RING, WEARING | HERS | ST |  |  | 31163210 |  | SBR-26115 | NUOVO-PI |  | 2021-08-30
71000403063 | 91000012086 | RING, CASE SEPARATING | HERS | ST |  |  | 311632 |  | SBR-30690 | NUOVO-PI |  | 2016-04-27
71000403071 | 91500015128 | ROTOR, PUMP | HERS | ST |  |  | 401615 |  | SAO5222000 | NUOVO-PI |  | 2017-01-11
71000403089 | 91000012087 | SHAFT | HERS | ST |  |  | 26111512 |  | SBQ-03589 | NUOVO-PI |  | 2016-04-27
71000403097 | 91500092895 | SLEEVE, SHAFT, PUMP | HERS | ST |  |  | 401615 |  | SBR56965 | NUOVO-PI |  | 2021-09-01
71000403113 | 91500092896 | SLEEVE, SHAFT, PUMP | HERS | ST |  |  | 401615 |  | SBR56840 | NUOVO-PI |  | 2021-09-01
71000403121 | 91000012088 | SLEEVE, SHAFT, PUMP | HERS | ST |  |  | 401615 |  | B-9709 | GCB-DWG |  | 2016-04-27
71000403139 | 91500092690 | SLEEVE, SHAFT, PUMP | HERS | ST |  |  | 401615 |  | SBR-56650 | NUOVO-PI |  | 2021-08-30
71000403147 | 91000012089 | SLEEVE, SHAFT, PUMP | HERS | ST |  |  | 401615 |  | SBR-56655 | NUOVO-PI |  | 2016-04-27
71000403154 | 91000012090 | SLEEVE, SHAFT, PUMP | HERS | ST |  |  | 401615 |  | SBR-56660 | NUOVO-PI |  | 2016-04-27
71000403162 | 91000012091 | SLEEVE, SHAFT, PUMP | HERS | ST |  |  | 401615 |  | SBR-56665 | NUOVO-PI |  | 2016-04-27
71000403170 | 91000012092 | GASKET | HERS | ST |  |  | 3118 |  | KBA006806315 | NUOVO-PI |  | 2016-04-27 | 2022-11-01
71000403188 | 91000012093 | IMPELLER, PUMP, CENTRIFUGAL | HERS | ST |  |  | 40151730 |  | SDP-32940 | NUOVO-PI |  | 2016-04-27
71000403196 | 91000012094 | IMPELLER, PUMP, CENTRIFUGAL | HERS | ST |  |  | 40151730 |  | SDP-32950 | NUOVO-PI |  | 2016-04-27
71000403204 | 91000012095 | IMPELLER, PUMP, CENTRIFUGAL | HERS | ST |  |  | 40151730 |  | SDP-32955 | NUOVO-PI |  | 2016-04-27
71000403212 | 91000012096 | IMPELLER, PUMP, CENTRIFUGAL | HERS | ST |  |  | 40151730 |  | SDP-32960 | NUOVO-PI |  | 2016-04-27
71000403220 | 91000012097 | IMPELLER, PUMP, CENTRIFUGAL | HERS | ST |  |  | 40151730 |  | SDP-32965 | NUOVO-PI |  | 2016-04-27
71000403238 | 91000012098 | IMPELLER, PUMP, CENTRIFUGAL | HERS | ST |  |  | 40151730 |  | SDP-32970 | NUOVO-PI |  | 2016-04-27
71000403246 | 91000012099 | IMPELLER, PUMP, CENTRIFUGAL | HERS | ST |  |  | 40151730 |  | SDP-32975 | NUOVO-PI |  | 2016-04-27
71000403253 | 91000012100 | IMPELLER, PUMP, CENTRIFUGAL | HERS | ST |  |  | 40151730 |  | SDP-32980 | NUOVO-PI |  | 2016-04-27
71000403261 | 91000012101 | IMPELLER, PUMP, CENTRIFUGAL | HERS | ST |  |  | 40151730 |  | SDP-32985 | NUOVO-PI |  | 2016-04-27
71000403279 | 91000012102 | IMPELLER, PUMP, CENTRIFUGAL | HERS | ST |  |  | 40151730 |  | SDP-32990 | NUOVO-PI |  | 2016-04-27
71000403287 | 91000012103 | RING, WEARING | HERS | ST |  |  | 31163210 |  | SBR-13640 | NUOVO-PI |  | 2016-04-27
71000403303 | 91000012104 | RING, WEARING | HERS | ST |  |  | 31163210 |  | SBR-23690 | NUOVO-PI |  | 2016-04-27
71000403311 | 91000012105 | RING, WEARING | HERS | ST |  |  | 31163210 |  | SBR-23700 | NUOVO-PI |  | 2016-04-27
71000403329 | 91000012106 | RING, WEARING | HERS | ST |  |  | 40151727 |  | SBR-23710 | NUOVO-PI |  | 2016-04-27 | 2022-10-01
71000403337 | 91000012107 | RING, CASE SEPARATING | HERS | ST |  |  | 311632 |  | SBR-36152 | NUOVO-PI |  | 2016-04-27
71000403345 | 91000012108 | RING, WEARING | HERS | ST |  |  | 31163210 |  | SBR-36160 | NUOVO-PI |  | 2016-04-27
71000403352 | 91000012109 | BUSHING | HERS | ST |  |  | 311716 |  | SBR-68630 | NUOVO-PI |  | 2016-04-27 | 2022-10-03
71000403360 | 91000012110 | BUSHING | HERS | ST |  |  | 311716 |  | SBR-69130 | NUOVO-PI |  | 2016-04-27 | 2022-10-03
71000403378 | 91000012111 | SHAFT | HERS | ST |  |  | 26111512 |  | SBQ-02965 | NUOVO-PI |  | 2016-04-27
71000403386 | 91000012112 | SLEEVE, SHAFT, PUMP | HERS | ST |  |  | 401615 |  | SBR54460 | NUOVO-PI |  | 2016-04-27
71000403394 | 91000012113 | BEARING, SLEEVE | HERS | ST |  |  | 311715 |  | SCT-92370 | NUOVO-PI |  | 2016-04-27 | 2022-10-03
71000403402 | 91000012114 | BRACKET | HERS | ST |  |  | 311625 |  | SAO-2300300 | NUOVO-PI |  | 2016-04-27
71000403410 | 91000012115 | GASKET | HERS | ST |  |  | 3118 |  | KAG005204508 | NUOVO-PI |  | 2016-04-27 | 2022-11-01
71000403436 | 91000012116 | GASKET | HERS | ST |  |  | 3118 |  | AMI-1200-2299 | CIB-DWG |  | 2016-04-27 | 2022-11-01
71000403444 | 91000012117 | GASKET | HERS | ST |  |  | 3118 |  | AMI-1200-2369 | CIB-DWG |  | 2016-04-27 | 2022-11-01
71000403444 | 91000012118 | GASKET | HERS | ST |  |  | 3118 |  | KBA006304515 | NUOVO-PI |  | 2016-04-27 | 2022-11-01
71000403451 | 91000012119 | GASKET | HERS | ST |  |  | 3118 |  | KBA005704415 | NUOVO-PI |  | 2016-04-27 | 2022-11-01
71000403469 | 91000012120 | IMPELLER, PUMP, CENTRIFUGAL | HERS | ST |  |  | 40151730 |  | SDR-36440 | NUOVO-PI |  | 2016-04-27
71000403477 | 91000012121 | IMPELLER, PUMP, CENTRIFUGAL | HERS | ST |  |  | 40151730 |  | SDR34190 | NUOVO-PI |  | 2016-04-27
71000403485 | 91000012122 | RING, WEARING | HERS | ST |  |  | 40151725 |  | SBR-13140 | NUOVO-PI |  | 2016-04-27 | 2022-10-01
71000403493 | 91000012123 | RING, WEARING | HERS | ST |  |  | 31163210 |  | A-15597 | GCB-DWG |  | 2016-04-27
71000403493 | 91000012124 | RING, WEARING | HERS | ST |  |  | 31163210 |  | SBR-14080 | NUOVO-PI |  | 2016-04-27
71000403501 | 91000012125 | RING, WEARING | HERS | ST |  |  | 40151725 |  | SBR-14090 | NUOVO-PI |  | 2016-04-27 | 2022-10-01
71000403519 | 91500093268 | BUSHING | HERS | ST |  |  | 311716 |  | SBR-30280-4 | NUOVO-PI |  | 2021-09-05
71000403527 | 91500093269 | RING, WEARING | HERS | ST |  |  | 31163210 |  | SBR-2308000000 | NUOVO-PI |  | 2021-09-05
71000403543 | 91000012126 | RING, WEARING | HERS | ST |  |  | 40151727 |  | SBR233400000 | NUOVO-PI |  | 2016-04-27 | 2022-10-01
71000403550 | 91000012127 | GRATING, NONMETALLIC | HERS | ST |  |  | 314119 |  | AMI-1026A-08 | CIB-DWG |  | 2016-04-27 | 2022-11-01
71000403550 | 91000012128 | GRATING, NONMETALLIC | HERS | ST |  |  | 314119 |  | SBT-40005 | NUOVO-PI |  | 2016-04-27 | 2022-11-01
71000403568 | 91000012129 | BUSHING | HERS | ST |  |  | 311716 |  | SBR69240 | NUOVO-PI |  | 2016-04-27
71000403576 | 91000012130 | SHAFT | HERS | ST |  |  | 26111512 |  | C-7635 | GCB-DWG |  | 2016-04-27
71000403576 | 91000012131 | SHAFT | HERS | ST |  |  | 26111512 |  | SBQ00540 | NUOVO-PI |  | 2016-04-27
71000403592 | 91000012132 | SLEEVE, SHAFT, PUMP | HERS | ST |  |  | 401615 |  | B-8566 | GCB-DWG |  | 2016-04-27
71000403600 | 91000012133 | BEARING, SLEEVE | HERS | ST |  |  | 311715 |  | SBN-68140 | NUOVO-PI |  | 2016-04-27
71000403634 | 91000012134 | RING, WEARING | HERS | ST |  |  | 31163210 |  | AMI-221A-020 | CIB-DWG |  | 2016-04-27
71000403642 | 91000012135 | RING, WEARING | HERS | ST |  |  | 31163210 |  | AMI-1100-516 | CIB-DWG |  | 2016-04-27
71000403683 | 91000012136 | IMPELLER, PUMP, CENTRIFUGAL | HERS | ST |  |  | 40151730 |  | SDP-40985 | NUOVO-PI |  | 2016-04-27
71000403691 | 91000012137 | RING, WEARING | HERS | ST |  |  | 31163210 |  | AMI-221G-148 | CIB-DWG |  | 2016-04-27
71000403691 | 91000012138 | RING, WEARING | HERS | ST |  |  | 31163210 |  | SBR-13430 | NUOVO-PI |  | 2016-04-27
71000403709 | 91000012139 | RING, WEARING | HERS | ST |  |  | 31163210 |  | AMI-226C-059 | CIB-DWG |  | 2016-04-27
71000403709 | 91000012140 | RING, WEARING | HERS | ST |  |  | 31163210 |  | SBR-20520 | NUOVO-PI |  | 2016-04-27
71000403717 | 91000012141 | SHAFT, STRAIGHT | HERS | ST |  |  | 26111512 |  | BMI-2500-1662 | CIB-DWG |  | 2016-04-27
71000403717 | 91000012142 | SHAFT, STRAIGHT | HERS | ST |  |  | 26111512 |  | SBR-03715 | NUOVO-PI |  | 2016-04-27
71000403725 | 91000012143 | RING, WEARING | HERS | ST |  |  | 31163210 |  | AMI-221G-154 | CIB-DWG |  | 2016-04-27
71000403725 | 91000012144 | RING, WEARING | HERS | ST |  |  | 31163210 |  | SBN-15370 | NUOVO-PI |  | 2016-04-27
71000403733 | 91000012145 | RING, WEARING | HERS | ST |  |  | 31163210 |  | AMI-221G-153 | CIB-DWG |  | 2016-04-27
71000403733 | 91000012146 | RING, WEARING | HERS | ST |  |  | 31163210 |  | SBN-15380 | NUOVO-PI |  | 2016-04-27
71000403741 | 91000012147 | RING, WEARING | HERS | ST |  |  | 31163210 |  | SBR256800000 | NUOVO-PI |  | 2016-04-27
71000403758 | 91000012148 | RING, WEARING | HERS | ST |  |  | 31163210 |  | AMI-226D-071 | CIB-DWG |  | 2016-04-27
71000403758 | 91000012149 | RING, WEARING | HERS | ST |  |  | 31163210 |  | SBN-25690 | NUOVO-PI |  | 2016-04-27
71000403766 | 91000012150 | SLEEVE, SHAFT, PUMP | HERS | ST |  |  | 401615 |  | AMI-2800-591 | CIB-DWG |  | 2016-04-27
71000403766 | 91000012151 | SLEEVE, SHAFT, PUMP | HERS | ST |  |  | 401615 |  | I-13938-1001 | J-CRANE |  | 2016-04-27
71000403790 | 91000012152 | IMPELLER, PUMP, CENTRIFUGAL | HERS | ST |  |  | 40151730 |  | SDP37800 | NUOVO-PI |  | 2016-04-27
71000403808 | 91000012153 | RING, WEARING | HERS | ST |  |  | 31163210 |  | SBR25750-4 | NUOVO-PI |  | 2016-04-27
71000403832 | 91000012154 | RING, WEARING | HERS | ST |  |  | 31163210 |  | AMI-1200-2361 | CIB-DWG |  | 2016-04-27
71000403840 | 91000012155 | BUSHING | HERS | ST |  |  | 311716 |  | B-10240 | GCB-DWG |  | 2016-04-27
71000403857 | 91000012156 | GASKET | HERS | ST |  |  | 3118 |  | KBA004704108 | NUOVO-PI |  | 2016-04-27 | 2022-11-01
71000403873 | 91000012157 | GASKET | HERS | ST |  |  | 3118 |  | AMI-1200-2366 | CIB-DWG |  | 2016-04-27 | 2022-11-01
71000403899 | 91000012158 | IMPELLER, PUMP, CENTRIFUGAL | HERS | ST |  |  | 40151730 |  | SDR33192 | NUOVO-PI |  | 2016-04-27
71000403907 | 91000012159 | NUT | HERS | ST |  |  | 311617 |  | SCR-94005 | NUOVO-PI |  | 2016-04-27
71000403915 | 91000012160 | RING, WEARING | HERS | ST |  |  | 31163210 |  | AMI-221-004 | CIB-DWG |  | 2016-04-27
71000403923 | 91000012161 | RING, WEARING | HERS | ST |  |  | 40151725 |  | SBR-13170 | NUOVO-PI |  | 2016-04-27 | 2022-10-01
71000403931 | 91000012162 | RING, WEARING | HERS | ST |  |  | 40151727 |  | SBR-230800000 | NUOVO-PI |  | 2016-04-27 | 2022-10-01
71000403949 | 91000012163 | RING, WEARING | HERS | ST |  |  | 31163210 |  | AMI-1200-259 | CIB-DWG |  | 2016-04-27
71000403949 | 91000012164 | RING, WEARING | HERS | ST |  |  | 31163210 |  | SBR-23150 | NUOVO-PI |  | 2016-04-27
71000403956 | 91000012165 | SHAFT | HERS | ST |  |  | 26111512 |  | SBQ0090 | NUOVO-PI |  | 2016-04-27
71000403972 | 91000012166 | BUSHING | HERS | ST |  |  | 311716 |  | SBR-70935 | NUOVO-PI |  | 2016-04-27 | 2022-10-03
71000403980 | 91000012167 | BUSHING | HERS | ST |  |  | 311716 |  | SBR-70950 | NUOVO-PI |  | 2016-04-27 | 2022-10-03
71000403998 | 91000012168 | IMPELLER, PUMP, CENTRIFUGAL | HERS | ST |  |  | 40151730 |  | SDM-40630 | NUOVO-PI |  | 2016-04-27
71000404004 | 91000012169 | IMPELLER, PUMP, CENTRIFUGAL | HERS | ST |  |  | 40151730 |  | SDM-40635 | NUOVO-PI |  | 2016-04-27
71000404038 | 91000012171 | RING, WEARING | HERS | ST |  |  | 31163210 |  | SBR-11315 | NUOVO-PI |  | 2016-04-27
71000404046 | 91000012172 | RING, WEARING | HERS | ST |  |  | 31163210 |  | SBR-11320 | NUOVO-PI |  | 2016-04-27
71000404087 | 91000012173 | RING, WEARING | HERS | ST |  |  | 31163210 |  | SBR-26335 | NUOVO-PI |  | 2016-04-27
71000404103 | 91000012174 | SHAFT | HERS | ST |  |  | 26111512 |  | SBQ-03610 | NUOVO-PI |  | 2016-04-27
71000404129 | 91000012175 | SLEEVE, SHAFT, PUMP | HERS | ST |  |  | 401615 |  | SBR-60295 | NUOVO-PI |  | 2016-04-27
71000404137 | 91000012176 | IMPELLER, PUMP, CENTRIFUGAL | HERS | ST |  |  | 40151730 |  | SDM-37980 | NUOVO-PI |  | 2016-04-27
71000404152 | 91000012177 | RING, WEARING | HERS | ST |  |  | 31163210 |  | AMI-220H-163 | CIB-DWG |  | 2016-04-27
71000404152 | 91000012178 | RING, WEARING | HERS | ST |  |  | 31163210 |  | SBR-15490 | NUOVO-PI |  | 2016-04-27
71000404160 | 91000012179 | RING, WEARING | HERS | ST |  |  | 31163210 |  | AMI-221C-R44 | CIB-DWG |  | 2016-04-27
71000404160 | 91000012180 | RING, WEARING | HERS | ST |  |  | 31163210 |  | SBR-15500 | NUOVO-PI |  | 2016-04-27
71000404178 | 91000012181 | RING, WEARING | HERS | ST |  |  | 31163210 |  | SBR-257800000 | NUOVO-PI |  | 2016-04-27
71000404186 | 91000012182 | RING, WEARING | HERS | ST |  |  | 31163210 |  | AMI-MISC-226C | CIB-DWG |  | 2016-04-27
71000404186 | 91000012183 | RING, WEARING | HERS | ST |  |  | 31163210 |  | SBR-257900000 | NUOVO-PI |  | 2016-04-27
71000404186 | 91000012184 | RING, WEARING | HERS | ST |  |  | 31163210 |  | SBR25790 | NUOVO-PI |  | 2016-04-27
71000404202 | 91000012185 | IMPELLER, PUMP, CENTRIFUGAL | HERS | ST |  |  | 40151730 |  | SDM-32880-3 | NUOVO-PI |  | 2016-04-27
71000404236 | 91000012186 | RING, WEARING | HERS | ST |  |  | 31163210 |  | AMI-226A-017 | CIB-DWG |  | 2016-04-27
71000404244 | 91000012187 | RING, WEARING | HERS | ST |  |  | 31163210 |  | AMI-221B-022 | CIB-DWG |  | 2016-04-27
71000404251 | 91000012188 | BUSHING | HERS | ST |  |  | 311716 |  | SBM-68160 | NUOVO-PI |  | 2016-04-27
71000404293 | 91000012190 | COVER | HERS | ST |  |  | 312615 |  | SCM-06112 | NUOVO-PI |  | 2016-04-27
71000404301 | 91000012191 | COVER | HERS | ST |  |  | 312615 |  | SCM-06113 | NUOVO-PI |  | 2016-04-27
71000404327 | 91000012192 | GASKET | HERS | ST |  |  | 3118 |  | KBA002701908 | NUOVO-PI |  | 2016-04-27 | 2022-11-01
71000404335 | 91000012193 | IMPELLER, PUMP, CENTRIFUGAL | HERS | ST |  |  | 40151730 |  | SDM-32610 | NUOVO-PI |  | 2016-04-27
71000404343 | 91000012194 | RING, WEARING | HERS | ST |  |  | 31163210 |  | AMI-221C-R46 | CIB-DWG |  | 2016-04-27
71000404350 | 91000012195 | RING, WEARING | HERS | ST |  |  | 31163210 |  | SBR-23300 | NUOVO-PI |  | 2016-04-27
71000404384 | 91000012196 | BUSHING | HERS | ST |  |  | 311716 |  | AMI-2000-2552 | CIB-DWG |  | 2016-04-27 | 2022-10-03
71000404384 | 91000012197 | BUSHING | HERS | ST |  |  | 311716 |  | SBR-70200 | NUOVO-PI |  | 2016-04-27 | 2022-10-03
71000404400 | 91000012198 | IMPELLER, PUMP, CENTRIFUGAL | HERS | ST |  |  | 40151730 |  | SDM33140 | NUOVO-PI |  | 2016-04-27
71000404418 | 91000012199 | RING, WEARING | HERS | ST |  |  | 40151725 |  | AMI-221B-R38 | CIB-DWG |  | 2016-04-27 | 2022-10-01
71000404418 | 91000012200 | RING, WEARING | HERS | ST |  |  | 40151725 |  | AMI-221F | CIB-DWG |  | 2016-04-27 | 2022-10-01
71000404418 | 91000012201 | RING, WEARING | HERS | ST |  |  | 40151725 |  | AMI-221G | CIB-DWG |  | 2016-04-27 | 2022-10-01
71000404418 | 91000012202 | RING, WEARING | HERS | ST |  |  | 40151725 |  | SBR-15420/4 | NUOVO-PI |  | 2016-04-27 | 2022-10-01
71000404418 | 91000012203 | RING, WEARING | HERS | ST |  |  | 40151725 |  | SBR-15480 | NUOVO-PI |  | 2016-04-27 | 2022-10-01
71000404442 | 91000012204 | BUSHING | HERS | ST |  |  | 311716 |  | SBT-70201 | NUOVO-PI |  | 2016-04-27
71000404459 | 91000012205 | IMPELLER, PUMP, CENTRIFUGAL | HERS | ST |  |  | 40151730 |  | SDM-38140-1288417 | NUOVO-PI |  | 2016-04-27
71000404467 | 91000012206 | IMPELLER, PUMP, CENTRIFUGAL | HERS | ST |  |  | 40151730 |  | SDM-38140-1244800 | NUOVO-PI |  | 2016-04-27
71000404491 | 91000012208 | RING, WEARING | HERS | ST |  |  | 31163210 |  | AMI-226-A007 | CIB-DWG |  | 2016-04-27
71000404509 | 91000012209 | RING, WEARING | HERS | ST |  |  | 31163210 |  | AMI-226-A008 | CIB-DWG |  | 2016-04-27
71000404517 | 91000012210 | RING, WEARING | HERS | ST |  |  | 31163210 |  | AMI-221-008 | CIB-DWG |  | 2016-04-27
71000404525 | 91000012211 | RING, WEARING | HERS | ST |  |  | 31163210 |  | AMI-221-009 | CIB-DWG |  | 2016-04-27
71000404541 | 91000012214 | FILTER | HERS | ST |  |  | 401615 |  | RFO-03200 | NUOVO-PI |  | 2016-04-27
71000404566 | 91000012215 | GASKET | HERS | ST |  |  | 3118 |  | KBA008207616 | NUOVO-PI |  | 2016-04-27 | 2022-11-01
71000404574 | 91000012216 | GASKET | HERS | ST |  |  | 3118 |  | KFZ-191860044 | NUOVO-PI |  | 2016-04-27 | 2022-11-01
71000404590 | 91000012217 | IMPELLER, PUMP, CENTRIFUGAL | HERS | ST |  |  | 40151730 |  | SDP-32281 | NUOVO-PI |  | 2016-04-27
71000404608 | 91000012218 | IMPELLER, PUMP, CENTRIFUGAL | HERS | ST |  |  | 40151730 |  | SDP-47001 | NUOVO-PI |  | 2016-04-27
71000404616 | 91000012219 | PUMP, ROTARY | HERS | ST |  |  | 40151503 |  | RP013941 | NUOVO-PI |  | 2016-04-27
71000404616 | 91000012220 | PUMP, ROTARY | HERS | ST |  |  | 40151503 |  | RPO-13941 | NUOVO-PI |  | 2016-04-27
71000404707 | 91000012230 | SHAFT | HERS | ST |  |  | 26111512 |  | SBQ-03640 | NUOVO-PI |  | 2016-04-27
71000404715 | 91000012231 | BEARING, JOURNAL ASSY | HERS | ST |  |  | 311715 |  | SCT-92362 | NUOVO-PI |  | 2016-04-27
71000404723 | 91000012232 | SPACER, SLEEVE | HERS | ST |  |  | 31162419 |  | SBR-53190 | NUOVO-PI |  | 2016-04-27
71000404731 | 91000012233 | IMPELLER, PUMP, CENTRIFUGAL | HERS | ST |  |  | 40151730 |  | SDM37660 | NUOVO-PI |  | 2016-04-27
71000404764 | 91000012234 | NUT, PLAIN, CAP | HERS | ST |  |  | 311617 |  | SCR-94033 | NUOVO-PI |  | 2016-04-27
71000404772 | 91000012235 | RING, WEARING | HERS | ST |  |  | 31163210 |  | AMI-221B-R371/2/3/4 | CIB-DWG |  | 2016-04-27
71000404772 | 91000012236 | RING, WEARING | HERS | ST |  |  | 31163210 |  | SBR-15430 | NUOVO-PI |  | 2016-04-27
71000404780 | 91000012237 | RING, WEARING | HERS | ST |  |  | 31163210 |  | AMI-MISC-226C | CIB-DWG |  | 2016-04-27
71000404798 | 91000012238 | RING, WEARING | HERS | ST |  |  | 31163210 |  | SBR-25762 | NUOVO-PI |  | 2016-04-27
71000404806 | 91000012239 | IMPELLER, PUMP, CENTRIFUGAL | HERS | ST |  |  | 40151730 |  | SDP40530 | NUOVO-PI |  | 2016-04-27
71000404814 | 91000012240 | IMPELLER, PUMP, CENTRIFUGAL | HERS | ST |  |  | 40151730 |  | SDM-37640-3 | NUOVO-PI |  | 2016-04-27
71000404822 | 91000012241 | IMPELLER, PUMP, CENTRIFUGAL | HERS | ST |  |  | 40151730 |  | SDR-37922 | NUOVO-PI |  | 2016-04-27
71000404830 | 91000012242 | IMPELLER, PUMP, CENTRIFUGAL | HERS | ST |  |  | 40151730 |  | SDR-37921 | NUOVO-PI |  | 2016-04-27
71000404848 | 91000012243 | IMPELLER, PUMP, CENTRIFUGAL | HERS | ST |  |  | 40151730 |  | SDR-37922 | NUOVO-PI |  | 2016-04-27
71000404871 | 91000012244 | RING, WEARING | HERS | ST |  |  | 31163210 |  | SBR-15461 | NUOVO-PI |  | 2016-04-27
71000404897 | 91000012245 | RING, WEARING | HERS | ST |  |  | 31163210 |  | SBR257300000 | NUOVO-PI |  | 2016-04-27
71000404954 | 91000012247 | IMPELLER, PUMP, CENTRIFUGAL | HERS | ST |  |  | 40151730 |  | SDR-37961 | NUOVO-PI |  | 2016-04-27
71000404962 | 91000012248 | RING, WEARING | HERS | ST |  |  | 31163210 |  | AMI-MISC-220G | CIB-DWG |  | 2016-04-27
71000404962 | 91000012249 | RING, WEARING | HERS | ST |  |  | 31163210 |  | SBR15490 | NUOVO-PI |  | 2016-04-27
71000404970 | 91000012250 | RING, WEARING | HERS | ST |  |  | 31163210 |  | AMI-MISC-221G | CIB-DWG |  | 2016-04-27
71000404970 | 91000012251 | RING, WEARING | HERS | ST |  |  | 31163210 |  | SBR 15500 | NUOVO-PI |  | 2016-04-27
71000404988 | 91000012252 | RING, WEARING | HERS | ST |  |  | 31163210 |  | AMI-MISC-226C | CIB-DWG |  | 2016-04-27
71000405001 | 91000012253 | IMPELLER, PUMP, CENTRIFUGAL | HERS | ST |  |  | 40151730 |  | SDM37800 | NUOVO-PI |  | 2016-04-27
71000405019 | 91000012254 | IMPELLER, PUMP, CENTRIFUGAL | HERS | ST |  |  | 40151730 |  | SDR-37691 | NUOVO-PI |  | 2016-04-27
71000405068 | 91000012255 | RING, WEARING | HERS | ST |  |  | 40151725 |  | SBR-15460 | NUOVO-PI |  | 2016-04-27 | 2022-10-01
71000405068 | 91000012256 | RING, WEARING | HERS | ST |  |  | 40151725 |  | SBR15460 | NUOVO-PI |  | 2016-04-27 | 2022-10-01
71000405084 | 91000012257 | SHAFT | HERS | ST |  |  | 26111512 |  | B-10999 | GCB-DWG |  | 2016-04-27
71000405092 | 91000012258 | IMPELLER, PUMP, CENTRIFUGAL | HERS | ST |  |  | 40151730 |  | SDM-37890 | NUOVO-PI |  | 2016-04-27
71000405100 | 91000012259 | BUSHING | HERS | ST |  |  | 311716 |  | SBT-70180 | NUOVO-PI |  | 2016-04-27
71000405118 | 91000012260 | IMPELLER, PUMP, CENTRIFUGAL | HERS | ST |  |  | 40151730 |  | SDM-37970 | NUOVO-PI |  | 2016-04-27
71000405159 | 91000012263 | RING, WEARING | HERS | ST |  |  | 31163210 |  | AMI-226D-073 | CIB-DWG |  | 2016-04-27
71000405167 | 91000012264 | RING, WEARING | HERS | ST |  |  | 31163210 |  | AMI-1200-2365 | CIB-DWG |  | 2016-04-27
71000405175 | 91000012265 | IMPELLER, PUMP, CENTRIFUGAL | HERS | ST |  |  | 40151730 |  | SDM-37810-3 | NUOVO-PI |  | 2016-04-27
71000405191 | 91000012266 | HOUSING, BEARING UNIT | HERS | ST |  |  | 31171519 |  | SDP-80888 | NUOVO-PI |  | 2016-04-27
71000405241 | 91000012267 | IMPELLER, PUMP, CENTRIFUGAL | HERS | ST |  |  | 40151730 |  | SDM-47063 | NUOVO-PI |  | 2016-04-27
71000405266 | 91000012268 | RING, WEARING | HERS | ST |  |  | 40151725 |  | SBR13680 | NUOVO-PI |  | 2016-04-27 | 2022-10-01
71000405308 | 91000012269 | SHAFT | HERS | ST |  |  | 26111512 |  | B-10871 | GCB-DWG |  | 2016-04-27
71000405308 | 91000012270 | SHAFT | HERS | ST |  |  | 26111512 |  | SBQ03235 | NUOVO-PI |  | 2016-04-27
71000405357 | 91000012272 | GASKET | HERS | ST |  |  | 3118 |  | KAJ-007906415 | NUOVO-PI |  | 2016-04-27 | 2022-11-01
71000405399 | 91000012273 | IMPELLER, PUMP, CENTRIFUGAL | HERS | ST |  |  | 40151730 |  | SDM-38100 | NUOVO-PI |  | 2016-04-27
71000405407 | 91000012274 | RING, OIL CONTROL | HERS | ST |  |  | 311632 |  | AMI-1026A-027 | CIB-DWG |  | 2016-04-27
71000405407 | 91000012275 | RING, OIL CONTROL | HERS | ST |  |  | 311632 |  | SBT-40014 | NUOVO-PI |  | 2016-04-27
71000405415 | 91000012276 | RING, WEARING | HERS | ST |  |  | 31163210 |  | AMI-221G-157 | CIB-DWG |  | 2016-04-27
71000405415 | 91000012277 | RING, WEARING | HERS | ST |  |  | 31163210 |  | SBR-15530 | NUOVO-PI |  | 2016-04-27
71000405456 | 91000012278 | BUSHING | HERS | ST |  |  | 311716 |  | SBT-70210 | NUOVO-PI |  | 2016-04-27 | 2022-10-03
71000405464 | 91000012279 | BUSHING | HERS | ST |  |  | 311716 |  | SBT-70215 | NUOVO-PI |  | 2016-04-27 | 2022-10-03
71000405472 | 91000012280 | PARTS KIT, CENTRIFUGAL PUMP | HERS | ST |  |  | 40151701 |  | SCR21045 | NUOVO-PI |  | 2016-04-27 | 2022-10-03
71000405522 | 91000012281 | GASKET | HERS | ST |  |  | 3118 |  | KFZ192180044 | NUOVO-PI |  | 2016-04-27 | 2022-11-01
71000405530 | 91000012282 | IMPELLER, PUMP, CENTRIFUGAL | HERS | ST |  |  | 40151730 |  | SDR37515 | NUOVO-PI |  | 2016-04-27
71000405548 | 91000012283 | IMPELLER, PUMP, CENTRIFUGAL | HERS | ST |  |  | 40151730 |  | SDR37530 | NUOVO-PI |  | 2016-04-27
71000405555 | 91000012284 | IMPELLER, PUMP, CENTRIFUGAL | HERS | ST |  |  | 40151730 |  | SDR37535 | NUOVO-PI |  | 2016-04-27
71000405571 | 91000012285 | NUT, SLEEVE | HERS | ST |  |  | 311617 |  | B-9807 | GCB-DWG |  | 2016-04-27
71000405589 | 91000012286 | NUT, SLEEVE | HERS | ST |  |  | 311617 |  | B-9808 | GCB-DWG |  | 2016-04-27
71000405597 | 91000012287 | RING, WEARING | HERS | ST |  |  | 40151725 |  | B-9809 | GCB-DWG |  | 2016-04-27 | 2022-10-01
71000405597 | 91000012288 | RING, WEARING | HERS | ST |  |  | 40151725 |  | SBR-14760 | NUOVO-PI |  | 2016-04-27 | 2022-10-01
71000405597 | 91000012289 | RING, WEARING | HERS | ST |  |  | 40151725 |  | SBT-14760 | NUOVO-PI |  | 2016-04-27 | 2022-10-01
71000405605 | 91000012290 | RING, CASE SEPARATING | HERS | ST |  |  | 311632 |  | B-10103 | GCB-DWG |  | 2016-04-27
71000405613 | 91000012291 | RING, WEARING | HERS | ST |  |  | 40151727 |  | SBT25650 | NUOVO-PI |  | 2016-04-27 | 2022-10-01
71000405621 | 91000012292 | RING, WEARING | HERS | ST |  |  | 40151727 |  | SBT256600000 | NUOVO-PI |  | 2016-04-27 | 2022-10-01
71000405639 | 91000012293 | RING, WEARING | HERS | ST |  |  | 31163210 |  | AMI-226D-083 | CIB-DWG |  | 2016-04-27
71000405639 | 91000012294 | RING, WEARING | HERS | ST |  |  | 31163210 |  | SBR25900 | NUOVO-PI |  | 2016-04-27
71000405647 | 91000012295 | ROTOR, PUMP | HERS | ST |  |  | 40151725 |  | SAO5223053 | NUOVO-PI |  | 2016-04-27
71000405654 | 91000012296 | RING, WEARING | HERS | ST |  |  | 31163210 |  | SBR-30470 | NUOVO-PI |  | 2016-04-27
71000405662 | 91000012297 | RING, CASE SEPARATING | HERS | ST |  |  | 311632 |  | SBR-30790 | NUOVO-PI |  | 2016-04-27
71000405670 | 91000012298 | SHAFT, PUMP | HERS | ST |  |  | 40151732 |  | SBQ-03650 | NUOVO-PI |  | 2016-04-27
71000405738 | 91000012299 | BEARING, WASHER, THRUST | HERS | ST |  |  | 311715 |  | SBT-42075 | NUOVO-PI |  | 2016-04-27
71000405746 | 91000012300 | BRACKET | HERS | ST |  |  | 311625 |  | SDP80887 | NUOVO-PI |  | 2016-04-27
71000405753 | 91000012301 | CASE | HERS | ST |  |  | 391213 |  | SCP-31020+SBP-95040 | NUOVO-PI |  | 2016-04-27
71000405761 | 91000012302 | IMPELLER, PUMP, CENTRIFUGAL | HERS | ST |  |  | 40151730 |  | SDM-37770 | NUOVO-PI |  | 2016-04-27
71000405779 | 91000012303 | NUT | HERS | ST |  |  | 311617 |  | SCO-94034 | NUOVO-PI |  | 2016-04-27
71000405787 | 91000012304 | IMPELLER, PUMP, CENTRIFUGAL | HERS | ST |  |  | 40151730 |  | SDR-37761 | NUOVO-PI |  | 2016-04-27
71000405811 | 91000012305 | GASKET | HERS | ST |  |  | 3118 |  | KFZ238030144 | NUOVO-PI |  | 2016-04-27 | 2022-11-01
71000405837 | 91000012306 | RING, WEARING | HERS | ST |  |  | 31163210 |  | AMI-220H-171 | CIB-DWG |  | 2016-04-27
71000405837 | 91000012307 | RING, WEARING | HERS | ST |  |  | 31163210 |  | SBR-15510 | NUOVO-PI |  | 2016-04-27
71000405845 | 91000012308 | RING, WEARING | HERS | ST |  |  | 31163210 |  | AMI-221H-159 | CIB-DWG |  | 2016-04-27
71000405845 | 91000012309 | RING, WEARING | HERS | ST |  |  | 31163210 |  | SBR-15540 | NUOVO-PI |  | 2016-04-27
71000405860 | 91000012310 | RING, WEARING | HERS | ST |  |  | 31163210 |  | SBR-25810 | NUOVO-PI |  | 2016-04-27
71000405928 | 91000012311 | GASKET | HERS | ST |  |  | 3118 |  | KFZ191820014 | NUOVO-PI |  | 2016-04-27 | 2022-11-01
71000405936 | 91000012312 | IMPELLER, PUMP, CENTRIFUGAL | HERS | ST |  |  | 40151730 |  | SDR-35093 | NUOVO-PI |  | 2016-04-27
71000405944 | 91000012313 | RING, WEARING | HERS | ST |  |  | 31163210 |  | A-7538 | GCB-DWG |  | 2016-04-27
71000405944 | 91000012314 | RING, WEARING | HERS | ST |  |  | 31163210 |  | SBR-11506 | NUOVO-PI |  | 2016-04-27
71000405969 | 91000012316 | SHAFT | HERS | ST |  |  | 26111512 |  | C-7713 | GCB-DWG |  | 2016-04-27
71000405969 | 91000012317 | SHAFT | HERS | ST |  |  | 26111512 |  | SBR03161 | NUOVO-PI |  | 2016-04-27
71000405977 | 91000012318 | SLEEVE, SHAFT, PUMP | HERS | ST |  |  | 401615 |  | SBR61706 | NUOVO-PI |  | 2016-04-27
71000405985 | 91000012319 | SLEEVE, SHAFT, PUMP | HERS | ST |  |  | 401615 |  | SBR61701 | NUOVO-PI |  | 2016-04-27
71000405993 | 91000012320 | SLEEVE, SHAFT, PUMP | HERS | ST |  |  | 401615 |  | SBR55041 | NUOVO-PI |  | 2016-04-27
71000406025 | 91000012321 | IMPELLER, PUMP, CENTRIFUGAL | HERS | ST |  |  | 40151730 |  | SDR-39589 | NUOVO-PI |  | 2016-04-27
71000406041 | 91500092691 | SHAFT | HERS | ST |  |  | 26111512 |  | SBR-01855-3002 | NUOVO-PI |  | 2021-08-30
71000406066 | 91000012323 | RING, WEARING | HERS | ST |  |  | 40151727 |  | SBR230800000 | NUOVO-PI |  | 2016-04-27 | 2022-10-01
71000406132 | 91000012324 | SHAFT | HERS | ST |  |  | 26111512 |  | B-15484 | GCB-DWG |  | 2016-04-27
71000406132 | 91000012325 | SHAFT | HERS | ST |  |  | 26111512 |  | SBP-1855-3 | NUOVO-PI |  | 2016-04-27
71000406140 | 91000012326 | BRACKET | HERS | ST |  |  | 311625 |  | SAO-2300120 | NUOVO-PI |  | 2016-04-27
71000406165 | 91000012327 | COVER | HERS | ST |  |  | 312615 |  | SBR-96770 | NUOVO-PI |  | 2016-04-27
71000406173 | 91000012328 | COVER | HERS | ST |  |  | 312615 |  | SCP06187 | NUOVO-PI |  | 2016-04-27
71000406181 | 91000012329 | COVER | HERS | ST |  |  | 312615 |  | SCP-06186 | NUOVO-PI |  | 2016-04-27
71000406181 | 91000012330 | COVER | HERS | ST |  |  | 312615 |  | SCPD-6186 | NUOVO-PI |  | 2016-04-27
71000406199 | 91000012331 | IMPELLER, PUMP, CENTRIFUGAL | HERS | ST |  |  | 40151730 |  | SDR-47950 | NUOVO-PI |  | 2016-04-27
71000406207 | 91000012332 | CLAMP | HERS | ST |  |  | 311629 |  | I-14820-1-001 | NUOVO-PI |  | 2016-04-27
71000406223 | 91000012335 | RING, WEARING | HERS | ST |  |  | 31163210 |  | A-15696 | GCB-DWG |  | 2016-04-27
71000406223 | 91000012336 | RING, WEARING | HERS | ST |  |  | 31163210 |  | SBR204600000 | NUOVO-PI |  | 2016-04-27
71000406231 | 91000012337 | SHAFT | HERS | ST |  |  | 26111512 |  | BMI-322 | CIB-DWG |  | 2016-04-27
71000406231 | 91000012338 | SHAFT | HERS | ST |  |  | 26111512 |  | SBR-02905 | NUOVO-PI |  | 2016-04-27
71000406249 | 91000012339 | IMPELLER, PUMP, CENTRIFUGAL | HERS | ST |  |  | 40151730 |  | SDR-37951 | NUOVO-PI |  | 2016-04-27
71000406264 | 91000012340 | RING, WEARING | HERS | ST |  |  | 31163210 |  | AMI-MISC-226C | CIB-DWG |  | 2016-04-27
71000406280 | 91000012341 | BEARING, SLEEVE | HERS | ST |  |  | 311715 |  | SBT-42130 | NUOVO-PI |  | 2016-04-27
71000406298 | 91000012342 | BEARING, SLEEVE | HERS | ST |  |  | 311715 |  | SCT-92359 | NUOVO-PI |  | 2016-04-27
71000406306 | 91000012343 | COOLING COIL, AIR, DUCT TYPE | HERS | ST |  |  | 261216 |  | SAO3617517 | NUOVO-PI |  | 2016-04-27
71000406314 | 91000012344 | COOLING COIL, AIR, DUCT TYPE | HERS | ST |  |  | 261216 |  | SAO3617518 | NUOVO-PI |  | 2016-04-27
71000406322 | 91000012345 | COUPLING, SHAFT, RIDGID | HERS | ST |  |  | 31163013 |  | 080601 | TRAN-MEC |  | 2016-04-27
71000406348 | 91000012346 | IMPELLER, PUMP, CENTRIFUGAL | HERS | ST |  |  | 40151730 |  | SDM-48205 | NUOVO-PI |  | 2016-04-27
71000406363 | 91000012347 | RING, OIL CONTROL | HERS | ST |  |  | 311632 |  | AMI-2098 | CIB-DWG |  | 2016-04-27
71000406363 | 91000012348 | RING, OIL CONTROL | HERS | ST |  |  | 311632 |  | SBT-40025 | NUOVO-PI |  | 2016-04-27
71000406363 | 91500114058 | RING, OIL CONTROL | HERS | ST |  |  | 311632 |  | SBT40007 | NUOVO-PI |  | 2022-10-10
71000406389 | 91000012349 | RING, WEARING | HERS | ST |  |  | 31163210 |  | SBT-11330 | NUOVO-PI |  | 2016-04-27
71000406397 | 91000012350 | RING, WEARING | HERS | ST |  |  | 31163210 |  | SBT-26345 | NUOVO-PI |  | 2016-04-27
71000406405 | 91000012351 | SHAFT | HERS | ST |  |  | 26111512 |  | BMI-300 | CIB-DWG |  | 2016-04-27
71000406405 | 91000012352 | SHAFT | HERS | ST |  |  | 26111512 |  | SBQ-03625 | NUOVO-PI |  | 2016-04-27
71000406413 | 91000012353 | NUT, SLEEVE | HERS | ST |  |  | 311617 |  | SBR-60460 | NUOVO-PI |  | 2016-04-27
71000406421 | 91000012354 | NUT, SLEEVE | HERS | ST |  |  | 311617 |  | SBR60465 | NUOVO-PI |  | 2016-04-27
71000406439 | 91000012355 | SPACER, SLEEVE | HERS | ST |  |  | 31162419 |  | AMI-944 | CIB-DWG |  | 2016-04-27
71000406439 | 91000012356 | SPACER, SLEEVE | HERS | ST |  |  | 31162419 |  | SBM-60435 | NUOVO-PI |  | 2016-04-27
71000406447 | 91000012357 | IMPELLER, PUMP, CENTRIFUGAL | HERS | ST |  |  | 40151730 |  | SDR-37631 | NUOVO-PI |  | 2016-04-27
71000406470 | 91000012358 | RING, WEARING | HERS | ST |  |  | 31163210 |  | AMI-221F | CIB-DWG |  | 2016-04-27
71000406470 | 91000012359 | RING, WEARING | HERS | ST |  |  | 31163210 |  | SBR-15360 | NUOVO-PI |  | 2016-04-27
71000406496 | 91000012360 | RING, WEARING | HERS | ST |  |  | 31163210 |  | AMI-MISC-226C | CIB-DWG |  | 2016-04-27
71000406504 | 91000012361 | RING, WEARING | HERS | ST |  |  | 31163210 |  | AMI-MISC-226C | CIB-DWG |  | 2016-04-27
71000406520 | 91000012362 | IMPELLER, PUMP, CENTRIFUGAL | HERS | ST |  |  | 40151730 |  | SDM-37630 | NUOVO-PI |  | 2016-04-27
71000406538 | 91000012363 | RING, WEARING | HERS | ST |  |  | 40151725 |  | AMI-MISC-221F | CIB-DWG |  | 2016-04-27 | 2022-10-01
71000406538 | 91000012364 | RING, WEARING | HERS | ST |  |  | 40151725 |  | SBR-15410 | NUOVO-PI |  | 2016-04-27 | 2022-10-01
71000406538 | 91000012365 | RING, WEARING | HERS | ST |  |  | 40151725 |  | SBR15410 | NUOVO-PI |  | 2016-04-27 | 2022-10-01
71000406603 | 91000012366 | BUSHING | HERS | ST |  |  | 311716 |  | SBR70190 | NUOVO-PI |  | 2016-04-27 | 2022-10-03
71000406611 | 91500091247 | IMPELLER, PUMP, CENTRIFUGAL | HERS | ST |  |  | 40151730 |  | SDR-48035/3 | NUOVO-PI |  | 2021-08-04
71000406611 | 91500114097 | IMPELLER, PUMP, CENTRIFUGAL | HERS | ST |  |  | 40151730 |  | SDR48035 | NUOVO-PI |  | 2022-10-10
71000406637 | 91500091850 | RING, WEARING | HERS | ST |  |  | 40151727 |  | SBR25760 | NUOVO-PI |  | 2021-08-13 | 2022-10-01
71000406660 | 91000012368 | IMPELLER, PUMP, CENTRIFUGAL | HERS | ST |  |  | 40151730 |  | SDR-48270 | NUOVO-PI |  | 2016-04-27
71000406678 | 91000012369 | SHAFT | HERS | ST |  |  | 26111512 |  | B-10872 | GCB-DWG |  | 2016-04-27
71000406678 | 91000012370 | SHAFT | HERS | ST |  |  | 26111512 |  | SBQ03801 | NUOVO-PI |  | 2016-04-27
71000406686 | 91000012371 | BUSHING | HERS | ST |  |  | 311716 |  | SBM-53071 | NUOVO-PI |  | 2016-04-27
71000406702 | 91000012372 | BUSHING | HERS | ST |  |  | 311716 |  | SBM-53061 | NUOVO-PI |  | 2016-04-27
71000406744 | 91000012373 | RING, WEARING | HERS | ST |  |  | 31163210 |  | SBR230300000 | NUOVO-PI |  | 2016-04-27
71000406785 | 91000012374 | SHAFT | HERS | ST |  |  | 26111512 |  | BMI-1200-195 | CIB-DWG |  | 2016-04-27
71000406793 | 91000012375 | SLEEVE, SHAFT, PUMP | HERS | ST |  |  | 401615 |  | AMI-1200-245 | CIB-DWG |  | 2016-04-27
71000406801 | 91000012376 | BUSHING | HERS | ST |  |  | 311716 |  | SBT53061 | NUOVO-PI |  | 2016-04-27
71000406819 | 91000012377 | BUSHING, SLEEVE | HERS | ST |  |  | 311716 |  | SBT-53071 | NUOVO-PI |  | 2016-04-27
71000406827 | 91000012378 | BUSHING, SLEEVE | HERS | ST |  |  | 311716 |  | SBT-53940 | NUOVO-PI |  | 2016-04-27
71000406835 | 91000012379 | IMPELLER, PUMP, CENTRIFUGAL | HERS | ST |  |  | 40151730 |  | SDM-35645 | NUOVO-PI |  | 2016-04-27
71000406843 | 91000012380 | RING, WEARING | HERS | ST |  |  | 31163210 |  | SBT-13020 | NUOVO-PI |  | 2016-04-27
71000406850 | 91000012381 | RING, WEARING | HERS | ST |  |  | 31163210 |  | SBT-13851 | NUOVO-PI |  | 2016-04-27
71000406868 | 91500008938 | RING, WEARING | HERS | ST |  |  | 40151727 |  | SBT23031 | NUOVO-PI |  | 2016-11-21 | 2022-10-01
71000406868 | 91500019249 | RING, WEARING | HERS | ST |  |  | 40151727 |  | SBT230310000 | NUOVO-PI |  | 2017-03-27 | 2022-10-01
71000406876 | 91000012382 | SHAFT | HERS | ST |  |  | 26111512 |  | BMI-294 | CIB-DWG |  | 2016-04-27
71000406876 | 91000012383 | SHAFT | HERS | ST |  |  | 26111512 |  | SBR-03681 | NUOVO-PI |  | 2016-04-27
71000406991 | 91000012384 | GASKET | HERS | ST |  |  | 3118 |  | KBT-012911250 | NUOVO-PI |  | 2016-04-27 | 2022-11-01
71000407007 | 91000012385 | IMPELLER, PUMP, CENTRIFUGAL | HERS | ST |  |  | 40151730 |  | SDN-32340-2 | NUOVO-PI |  | 2016-04-27
71000407015 | 91000012386 | IMPELLER, PUMP, CENTRIFUGAL | HERS | ST |  |  | 40151730 |  | SDN-32350-2 | NUOVO-PI |  | 2016-04-27
71000407023 | 91000012387 | IMPELLER, PUMP, CENTRIFUGAL | HERS | ST |  |  | 40151730 |  | SDN-32355-2 | NUOVO-PI |  | 2016-04-27
71000407031 | 91000012388 | RING, WEARING | HERS | ST |  |  | 31163210 |  | AMI-00266 | CIB-DWG |  | 2016-04-27
71000407049 | 91000012389 | RING, WEARING | HERS | ST |  |  | 31163210 |  | AMI-226A-001 | CIB-DWG |  | 2016-04-27
71000407056 | 91000012390 | RING, WEARING | HERS | ST |  |  | 31163210 |  | AMI-226A-002 | CIB-DWG |  | 2016-04-27
71000407064 | 91000012391 | RING, WEARING | HERS | ST |  |  | 31163210 |  | AMI-226A/02/03 | CIB-DWG |  | 2016-04-27
71000407072 | 91000012392 | RING, WEARING | HERS | ST |  |  | 31163210 |  | AMI-1000-255 | CIB-DWG |  | 2016-04-27
71000407098 | 91000012395 | RING, WEARING | HERS | ST |  |  | 31163210 |  | AMI-1000-258 | CIB-DWG |  | 2016-04-27
71000407098 | 91000012396 | RING, WEARING | HERS | ST |  |  | 31163210 |  | 102202 | NUOVO-PI |  | 2016-04-27
71000407106 | 91000012397 | RING, WEARING | HERS | ST |  |  | 31163210 |  | AMI-1000-257 | CIB-DWG |  | 2016-04-27
71000407106 | 91000012398 | RING, WEARING | HERS | ST |  |  | 31163210 |  | 102303 | NUOVO-PI |  | 2016-04-27
71000407114 | 91000012399 | SLEEVE, SHAFT, PUMP | HERS | ST |  |  | 401615 |  | SBR-53830 | NUOVO-PI |  | 2016-04-27
71000407148 | 91000012401 | SLEEVE, SHAFT, PUMP | HERS | ST |  |  | 401615 |  | HJC-1250-273-0550 | J-CRANE |  | 2016-04-27
71000407155 | 91000012402 | CASE | HERS | ST |  |  | 391213 |  | SCM-66002 | NUOVO-PI |  | 2016-04-27
71000407163 | 91000012403 | CASE | HERS | ST |  |  | 391213 |  | SCM-76001 | NUOVO-PI |  | 2016-04-27
71000407171 | 91000012404 | CASE | HERS | ST |  |  | 391213 |  | SCM-90001 | NUOVO-PI |  | 2016-04-27
71000407197 | 91000012406 | RING, RETAINING | HERS | ST |  |  | 31163202 |  | KKJ-00050 | NUOVO-PI |  | 2016-04-27
71000407213 | 91000012407 | BEARING, SLEEVE | HERS | ST |  |  | 311715 |  | SBR-60465 | NUOVO-PI |  | 2016-04-27
71000407221 | 91000012408 | BUSHING | HERS | ST |  |  | 311716 |  | SBT-53631 | NUOVO-PI |  | 2016-04-27
71000407239 | 91000012409 | GASKET | HERS | ST |  |  | 3118 |  | KBW012010250 | NUOVO-PI |  | 2016-04-27 | 2022-11-01
71000407254 | 91000012410 | IMPELLER, PUMP, CENTRIFUGAL | HERS | ST |  |  | 40151730 |  | SDM-33000 | NUOVO-PI |  | 2016-04-27
71000407288 | 91000012411 | SHAFT | HERS | ST |  |  | 26111512 |  | DMI-3800-015 | GCB-DWG |  | 2016-04-27
71000407288 | 91000012412 | SHAFT | HERS | ST |  |  | 26111512 |  | SBR-03622 | NUOVO-PI |  | 2016-04-27
71000407296 | 91000012413 | BEARING, BALL DEEP GROOVE | HERS | ST |  |  | 311715 |  | 210 | SKF |  | 2016-04-27 | 2022-11-05
71000407304 | 91000012414 | RING, WEARING | HERS | ST |  |  | 31163210 |  | SBT-15360 | NUOVO-PI |  | 2016-04-27
71000407320 | 91000012415 | IMPELLER, PUMP, CENTRIFUGAL | HERS | ST |  |  | 40151730 |  | SDP37550 | NUOVO-PI |  | 2016-04-27
71000407361 | 91000012417 | SEAL ASSEMBLY, SHAFT, SPRING LOADED | HERS | ST |  |  | 31411701 |  | SDO-93231 | NUOVO-PI |  | 2016-04-27
71000407379 | 91000012418 | GRATING, NONMETALLIC | HERS | ST |  |  | 314119 |  | SBT-40001 | NUOVO-PI |  | 2016-04-27 | 2022-11-01
71000407387 | 91000012419 | HOUSING, BEARING UNIT | HERS | ST |  |  | 31171519 |  | B-9742 | GCB-DWG |  | 2016-04-27
71000407395 | 91000012420 | BOWL | HERS | ST |  |  | 201117 |  | 1A | NUOVO-PI |  | 2016-04-27
71000407403 | 91000012421 | BUSHING | HERS | ST |  |  | 311716 |  | SBM53860 | NUOVO-PI |  | 2016-04-27
71000407411 | 91000012422 | BUSHING | HERS | ST |  |  | 311716 |  | SBM-53870 | NUOVO-PI |  | 2016-04-27
71000407429 | 91000012423 | BUSHING | HERS | ST |  |  | 311716 |  | SBM-53880 | NUOVO-PI |  | 2016-04-27
71000407437 | 91000012424 | CASE | HERS | ST |  |  | 391213 |  | SCP-90411 | NUOVO-PI |  | 2016-04-27
71000407445 | 91000012425 | IMPELLER, PUMP, CENTRIFUGAL | HERS | ST |  |  | 40151730 |  | SDM-38299-3 | NUOVO-PI |  | 2016-04-27
71000407452 | 91000012426 | IMPELLER, PUMP, CENTRIFUGAL | HERS | ST |  |  | 40151730 |  | SDM-36250-3 | NUOVO-PI |  | 2016-04-27
71000407486 | 91000012428 | RING, WEARING | HERS | ST |  |  | 31163210 |  | SBM-2464-00000 | NUOVO-PI |  | 2016-04-27
71000407494 | 91000012429 | RING, WEARING | HERS | ST |  |  | 31163210 |  | SBM-24190-4 | NUOVO-PI |  | 2016-04-27
71000407502 | 91000012430 | RING, RETAINING | HERS | ST |  |  | 31163202 |  | KKJ-00042 | NUOVO-PI |  | 2016-04-27
71000407510 | 91000012431 | O-RING | HERS | ST |  |  | 311817 |  | RAZ13325 | NUOVO-PI |  | 2016-04-27 | 2022-11-01
71000407536 | 91000012432 | SHAFT | HERS | ST |  |  | 26111512 |  | SBQ-02310 | NUOVO-PI |  | 2016-04-27
71000407544 | 91000012433 | SLEEVE, SHAFT, PUMP | HERS | ST |  |  | 401615 |  | B-9713 | GCB-DWG |  | 2016-04-27
71000407544 | 91000012434 | SLEEVE, SHAFT, PUMP | HERS | ST |  |  | 401615 |  | HJC-1688-155-0550 | J-CRANE |  | 2016-04-27
71000407551 | 91000012435 | COVER | HERS | ST |  |  | 312615 |  | SCP-06203 | NUOVO-PI |  | 2016-04-27
71000407577 | 91000012436 | BELL, SUCTION | HERS | ST |  |  | 221017 |  | SBT-53861 | NUOVO-PI |  | 2016-04-27
71000407585 | 91000012437 | BUSHING | HERS | ST |  |  | 311716 |  | SBT-53871 | NUOVO-PI |  | 2016-04-27
71000407593 | 91000012438 | SLEEVE, SHAFT, PUMP | HERS | ST |  |  | 401615 |  | SBT-53881 | NUOVO-PI |  | 2016-04-27
71000407601 | 91000012439 | BELL, SUCTION | HERS | ST |  |  | 261017 |  | SBM-85041 | NUOVO-PI |  | 2016-04-27
71000407619 | 91000012440 | CASE | HERS | ST |  |  | 391213 |  | SCM-90181 | NUOVO-PI |  | 2016-04-27
71000407627 | 91000012441 | SPOOL PIECE | HERS | ST |  |  | 261017 |  | SDP-89178 | NUOVO-PI |  | 2016-04-27
71000407635 | 91000012442 | SPOOL PIECE | HERS | ST |  |  | 261017 |  | SDP-89246 | NUOVO-PI |  | 2016-04-27
71000407643 | 91000012443 | HOLDER | HERS | ST |  |  | 221017 |  | B-17032 | GCB-DWG |  | 2016-04-27
71000407643 | 91000012444 | HOLDER | HERS | ST |  |  | 221017 |  | SDR76012 | NUOVO-PI |  | 2016-04-27
71000407650 | 91000012445 | IMPELLER, PUMP, CENTRIFUGAL | HERS | ST |  |  | 40151730 |  | SDT35150 | NUOVO-PI |  | 2016-04-27
71000407676 | 91000012446 | NOZZLE | HERS | ST |  |  | 231531 |  | SDM-81370 | NUOVO-PI |  | 2016-04-27 | 2022-11-01
71000407684 | 91000012447 | RING, OIL CONTROL | HERS | ST |  |  | 311632 |  | SBR-41042 | NUOVO-PI |  | 2016-04-27
71000407692 | 91000012448 | RING, WEARING | HERS | ST |  |  | 31163210 |  | SBT-13891 | NUOVO-PI |  | 2016-04-27
71000407700 | 91000012449 | RING, WEARING | HERS | ST |  |  | 31163210 |  | SBT-14510 | NUOVO-PI |  | 2016-04-27
71000407718 | 91000012450 | RING, WEARING | HERS | ST |  |  | 31163210 |  | SBT242010000 | NUOVO-PI |  | 2016-04-27
71000407726 | 91000012451 | RING, WEARING | HERS | ST |  |  | 31163210 |  | SBT247800000 | NUOVO-PI |  | 2016-04-27
71000407734 | 91000012452 | SHAFT | HERS | ST |  |  | 26111512 |  | SBR-03682 | NUOVO-PI |  | 2016-04-27
71000407742 | 91000012453 | BEARING, SLEEVE | HERS | ST |  |  | 311715 |  | B-8169 | GCB-DWG |  | 2016-04-27
71000407742 | 91000012454 | BEARING, SLEEVE | HERS | ST |  |  | 311715 |  | SBR-57240 | NUOVO-PI |  | 2016-04-27
71000407775 | 91000012455 | RING, WEARING | HERS | ST |  |  | 31163210 |  | SBR-13890 | NUOVO-PI |  | 2016-04-27
71000407783 | 91000012456 | RING, WEARING | HERS | ST |  |  | 31163210 |  | SBR-13900 | NUOVO-PI |  | 2016-04-27
71000407791 | 91000012457 | RING, WEARING | HERS | ST |  |  | 31163210 |  | SBR-15010 | NUOVO-PI |  | 2016-04-27
71000407809 | 91000012458 | RING, WEARING | HERS | ST |  |  | 31163210 |  | SBR-2419-00000 | NUOVO-PI |  | 2016-04-27
71000407817 | 91000012459 | RING, WEARING | HERS | ST |  |  | 31163210 |  | SBR-2420-00000 | NUOVO-PI |  | 2016-04-27
71000407825 | 91000012460 | RING, WEARING | HERS | ST |  |  | 31163210 |  | SBR-2464-00000 | NUOVO-PI |  | 2016-04-27
71000407841 | 91000012462 | BEARING | HERS | ST |  |  | 311715 |  | SCP06265 | NUOVO-PI |  | 2016-04-27
71000407858 | 91000012463 | BEARING,THRUST | HERS | ST |  |  | 311715 |  | SAO3633302 | NUOVO-PI |  | 2016-04-27
71000407874 | 91000012464 | BEARING, WASHER, THRUST | HERS | ST |  |  | 311715 |  | SBT-42131 | NUOVO-PI |  | 2016-04-27
71000407882 | 91000012465 | BUSHING | HERS | ST |  |  | 311716 |  | SBR-71015 | NUOVO-PI |  | 2016-04-27
71000407890 | 91000012466 | COUPLING, TUBE | HERS | ST |  |  | 201430 |  | RGO-08432 | NUOVO-PI |  | 2016-04-27 | 2022-11-01
71000407916 | 91000012467 | GASKET | HERS | ST |  |  | 3118 |  | KFZ-2247-90604 | NUOVO-PI |  | 2016-04-27 | 2022-11-01
71000407932 | 91500092692 | GASKET, SPIRAL WOUND | HERS | ST |  |  | 3118 |  | E50132150 | EMP-EMP |  | 2021-08-30 | 2022-11-01
71000407965 | 91000012468 | BALANCING DISC | HERS | ST |  |  | 201117 |  | KFZ271950144 | NUOVO-PI |  | 2016-04-27 | 2022-10-07
71000407981 | 91000012469 | IMPELLER, PUMP, CENTRIFUGAL | HERS | ST |  |  | 40151730 |  | SDP-40820 | NUOVO-PI |  | 2016-04-27
71000407999 | 91000012470 | IMPELLER, PUMP, CENTRIFUGAL | HERS | ST |  |  | 40151730 |  | SDP-40825 | NUOVO-PI |  | 2016-04-27
71000408005 | 91000012471 | IMPELLER, PUMP, CENTRIFUGAL | HERS | ST |  |  | 40151730 |  | SDP-40830 | NUOVO-PI |  | 2016-04-27
71000408013 | 91000012472 | IMPELLER, PUMP, CENTRIFUGAL | HERS | ST |  |  | 40151730 |  | SDP-40835 | NUOVO-PI |  | 2016-04-27
71000408021 | 91000012473 | IMPELLER, PUMP, CENTRIFUGAL | HERS | ST |  |  | 40151730 |  | SDP-40840 | NUOVO-PI |  | 2016-04-27
71000408039 | 91000012474 | IMPELLER, PUMP, CENTRIFUGAL | HERS | ST |  |  | 40151730 |  | SDP-40845 | NUOVO-PI |  | 2016-04-27
71000408047 | 91000012475 | IMPELLER, PUMP, CENTRIFUGAL | HERS | ST |  |  | 40151730 |  | SDP-40850 | NUOVO-PI |  | 2016-04-27
71000408054 | 91000012476 | IMPELLER, PUMP, CENTRIFUGAL | HERS | ST |  |  | 40151730 |  | SDP-40855 | NUOVO-PI |  | 2016-04-27
71000408062 | 91000012477 | IMPELLER, PUMP, CENTRIFUGAL | HERS | ST |  |  | 40151730 |  | SDP-40860 | NUOVO-PI |  | 2016-04-27
71000408070 | 91000012478 | IMPELLER, PUMP, CENTRIFUGAL | HERS | ST |  |  | 40151730 |  | SDP-40875 | NUOVO-PI |  | 2016-04-27
71000408088 | 91000012479 | IMPELLER, PUMP, CENTRIFUGAL | HERS | ST |  |  | 40151730 |  | SDP-48210 | NUOVO-PI |  | 2016-04-27
71000408096 | 91000012480 | PUMP, ROTARY | HERS | ST |  |  | 40151503 |  | E4-025N1-LRB-A141 | IMO-PUMP |  | 2016-04-27
71000408096 | 91500083379 | PUMP, ROTARY | HERS | ST |  |  | 40151503 |  | 189105 | IMO-PUMP |  | 2021-03-04
71000408104 | 91000012481 | BEARING, SLEEVE | HERS | ST |  |  | 311715 |  | SBP-48140 | NUOVO-PI |  | 2016-04-27
71000408112 | 91500050567 | RING, WEARING | HERS | ST |  |  | 31163210 |  | SBR-11290 | NUOVO-PI |  | 2019-06-10
71000408120 | 91500050568 | RING, WEARING | HERS | ST |  |  | 31163210 |  | SBR-11295 | NUOVO-PI |  | 2019-06-10
71000408138 | 91000012482 | RING, WEARING | HERS | ST |  |  | 31163210 |  | SBR-11300 | NUOVO-PI |  | 2016-04-27
71000408146 | 91000012483 | RING, WEARING | HERS | ST |  |  | 31163210 |  | SBR-26310 | NUOVO-PI |  | 2016-04-27
71000408153 | 91000012484 | RING, WEARING | HERS | ST |  |  | 31163210 |  | SBR-26350 | NUOVO-PI |  | 2016-04-27
71000408161 | 91000012485 | RING, WEARING | HERS | ST |  |  | 31163210 |  | AMI-2600-1048 | CIB-DWG |  | 2016-04-27
71000408179 | 91000012486 | RING, IMPELLER INTAKE | HERS | ST |  |  | 311632 |  | SBR-30850 | NUOVO-PI |  | 2016-04-27
71000408187 | 91000012487 | RING, CASE SEPARATING | HERS | ST |  |  | 311632 |  | SBR-30855 | NUOVO-PI |  | 2016-04-27
71000408195 | 91000012488 | RING, CASE SEPARATING | HERS | ST |  |  | 311632 |  | SBR-30890 | NUOVO-PI |  | 2016-04-27
71000408203 | 91000012489 | SHAFT | HERS | ST |  |  | 26111512 |  | SBQ-03635 | NUOVO-PI |  | 2016-04-27
71000408211 | 91000012490 | BEARING, SLEEVE | HERS | ST |  |  | 311715 |  | SCT-92361 | NUOVO-PI |  | 2016-04-27
71000408229 | 91000012491 | SLEEVE, SHAFT, PUMP | HERS | ST |  |  | 401615 |  | AMI-000-1103 | CIB-DWG |  | 2016-04-27
71000408229 | 91000012492 | SLEEVE, SHAFT, PUMP | HERS | ST |  |  | 401615 |  | I17128-1-001 | NUOVO-PI |  | 2016-04-27
71000408237 | 91000012493 | SPACER, SLEEVE | HERS | ST |  |  | 31162419 |  | SBR-60360 | NUOVO-PI |  | 2016-04-27
71000408245 | 91000012494 | SPACER, SLEEVE | HERS | ST |  |  | 31162419 |  | SBR-60440 | NUOVO-PI |  | 2016-04-27
71000408252 | 91000012495 | SPACER, SLEEVE | HERS | ST |  |  | 31162419 |  | SBR-60445 | NUOVO-PI |  | 2016-04-27
71000408260 | 91000012496 | SLEEVE, SHAFT, PUMP | HERS | ST |  |  | 401615 |  | SBR-60500 | NUOVO-PI |  | 2016-04-27
71000408351 | 91000012501 | NUT, SELF-LOCKING, ROUND | HERS | ST |  |  | 311617 |  | SCO-94003 | NUOVO-PI |  | 2016-04-27
71000408369 | 91000012502 | RING, WEARING | HERS | ST |  |  | 40151727 |  | SBR-200500000 | NUOVO-PI |  | 2016-04-27 | 2022-10-01
71000408377 | 91000012503 | SHAFT | HERS | ST |  |  | 26111512 |  | BMI-1250-925 | CIB-DWG |  | 2016-04-27
71000408377 | 91000012504 | SHAFT | HERS | ST |  |  | 26111512 |  | SBR-00201 | NUOVO-PI |  | 2016-04-27
71000408393 | 91000012506 | BUSHING | HERS | ST |  |  | 311716 |  | SBM53530 | NUOVO-PI |  | 2016-04-27
71000408476 | 91000012511 | RING, WEARING | HERS | ST |  |  | 31163210 |  | SBM13501 | NUOVO-PI |  | 2016-04-27
71000408492 | 91000012512 | RING, WEARING | HERS | ST |  |  | 31163210 |  | SBM-2483-00000 | NUOVO-PI |  | 2016-04-27
71000408500 | 91000012513 | RING, RETAINING | HERS | ST |  |  | 31163202 |  | KKJ-00053 | NUOVO-PI |  | 2016-04-27
71000408534 | 91000012516 | SHAFT | HERS | ST |  |  | 26111512 |  | SBQ-02312 | NUOVO-PI |  | 2016-04-27
71000408559 | 91000012518 | BUSHING | HERS | ST |  |  | 311716 |  | G29-AC | PACIF-PU |  | 2016-04-27
71000408567 | 91000012519 | BUSHING | HERS | ST |  |  | 311716 |  | G65-AC | PACIF-PU |  | 2016-04-27
71000408583 | 91000012521 | COVER | HERS | ST |  |  | 312615 |  | G33-AC | PACIF-PU |  | 2016-04-27
71000408617 | 91000012523 | GASKET | HERS | ST |  |  | 3118 |  | G22-AC | PACIF-PU |  | 2016-04-27 | 2022-11-01
71000408633 | 91000012524 | GEAR | HERS | ST |  |  | 311717 |  | G206-AC | PACIF-PU |  | 2016-04-27
71000408641 | 91000012525 | GEAR SET | HERS | ST |  |  | 311717 |  | G100-AC | PACIF-PU |  | 2016-04-27
71000408658 | 91000012526 | GEAR, WORM | HERS | ST |  |  | 311717 |  | G103-AC | PACIF-PU |  | 2016-04-27
71000408682 | 91000012527 | RING, WEARING | HERS | ST |  |  | 40151727 |  | G200-AC | PACIF-PU |  | 2016-04-27 | 2022-10-01
71000408690 | 91000012528 | RING, WEARING | HERS | ST |  |  | 40151727 |  | G-201AC | PACIF-PU |  | 2016-04-27 | 2022-10-01
71000408708 | 91000012529 | RING, WEARING | HERS | ST |  |  | 31163210 |  | G-32AC | PACIF-PU |  | 2016-04-27
71000408732 | 91000012531 | SHAFT, PUMP | HERS | ST |  |  | 40151732 |  | C-7138 | GCB-DWG |  | 2016-04-27
71000408732 | 91500092707 | SHAFT, PUMP | HERS | ST |  |  | 40151732 |  | 08877243 | PACIF-PU |  | 2021-08-30
71000408740 | 91000012532 | SHAFT, STRAIGHT | HERS | ST |  |  | 26111512 |  | B-7982 | GCB-DWG |  | 2016-04-27
71000408757 | 91000012533 | SHOE, THRUST BEARING | HERS | ST |  |  | 31171519 |  | G54-AC | PACIF-PU |  | 2016-04-27
71000408773 | 91000012535 | BEARING, SLEEVE | HERS | ST |  |  | 311715 |  | G63-AC | PACIF-PU |  | 2016-04-27
71000408773 | 91500029831 | BEARING, SLEEVE | HERS | ST |  |  | 311715 |  | C10557-01-00 | PACIF-PU |  | 2017-11-08
71000408781 | 91000012536 | BEARING, SLEEVE | HERS | ST |  |  | 311715 |  | G51-AC | PACIF-PU |  | 2016-04-27
71000408799 | 91000012537 | BEARING, SLEEVE | HERS | ST |  |  | 311715 |  | G98-AC | PACIF-PU |  | 2016-04-27
71000408807 | 91000012538 | SLEEVE | HERS | ST |  |  | 312615 |  | G77-AC | PACIF-PU |  | 2016-04-27
71000408815 | 91500091248 | SPACER, IMPELLER | HERS | ST |  |  | 261017 |  | 08739500 | PACIF-PU |  | 2021-08-04
71000408823 | 91000012539 | SLEEVE, SHAFT, PUMP | HERS | ST |  |  | 401615 |  | G73-AC | PACIF-PU |  | 2016-04-27
71000408831 | 91000012540 | SLEEVE, SHAFT, PUMP | HERS | ST |  |  | 401615 |  | G-72AC | PACIF-PU |  | 2016-04-27
71000408849 | 91000012541 | WORM | HERS | ST |  |  | 39121521 |  | G-96AC | PACIF-PU |  | 2016-04-27
71000408856 | 91000012542 | BEARING, SLEEVE | HERS | ST |  |  | 201117 |  | 08258428 | PACIF-PU |  | 2016-04-27 | 2022-10-03
71000408864 | 91000012543 | GRATING, NONMETALLIC | HERS | ST |  |  | 314119 |  | 08136863 | PACIF-PU |  | 2016-04-27 | 2022-11-01
71000408930 | 91000012548 | COVER | HERS | ST |  |  | 312615 |  | 08589087 | PACIF-PU |  | 2016-04-27
71000408955 | 91000012550 | IMPELLER, PUMP, CENTRIFUGAL | HERS | ST |  |  | 40151730 |  | 09016783 | PACIF-PU |  | 2016-04-27
71000408963 | 91000012551 | IMPELLER, PUMP, CENTRIFUGAL | HERS | ST |  |  | 40151730 |  | 08995730 | PACIF-PU |  | 2016-04-27
71000409128 | 91000012563 | SPACER, RING | HERS | ST |  |  | 31162419 |  | 08588584 | PACIF-PU |  | 2016-04-27
71000409136 | 91000012564 | HOUSING, BEARING UNIT | HERS | ST |  |  | 31171519 |  | 08790552 | PACIF-PU |  | 2016-04-27 | 2022-10-03
71000409144 | 91000012565 | PARTS KIT, CENTRIFUGAL PUMP | HERS | ST |  |  | 40151701 |  | D094660003-101S3137 | PACIF-PU |  | 2016-04-27 | 2022-10-03
71000409151 | 91000012566 | COVER, STUFFING BOX | HERS | ST |  |  | 31261502 |  | C-7594 | GCB-DWG |  | 2016-04-27
71000409151 | 91000012567 | COVER, STUFFING BOX | HERS | ST |  |  | 31261502 |  | 08774671 | PACIF-PU |  | 2016-04-27
71000409177 | 91000012568 | IMPELLER, PUMP, CENTRIFUGAL | HERS | ST |  |  | 40151730 |  | 08707259 | PACIF-PU |  | 2016-04-27
71000409185 | 91000012569 | RETAINER, PACKING | HERS | ST |  |  | 31181701 |  | 39265 | PACIF-PU |  | 2016-04-27
71000409193 | 91000012570 | GRATING, NONMETALLIC | HERS | ST |  |  | 314119 |  | AN-6227-12 | PACIF-PU |  | 2016-04-27 | 2022-11-01
71000409219 | 91000012571 | SEAL RING, METAL | HERS | ST |  |  | 314119 |  | B21692-14-01-226 | PACIF-PU |  | 2016-04-27 | 2022-11-01
71000409292 | 91000012572 | IMPELLER, PUMP, CENTRIFUGAL | HERS | ST |  |  | 40151730 |  | C11760-04-00-101 | PACIF-PU |  | 2016-04-27
71000409318 | 91000012573 | SHAFT, PUMP | HERS | ST |  |  | 40151732 |  | BMI-500-181 | CIB-DWG |  | 2016-04-27
71000409318 | 91000012574 | SHAFT, PUMP | HERS | ST |  |  | 40151732 |  | 08735268 | PACIF-PU |  | 2016-04-27
71000409318 | 91000012575 | SHAFT, PUMP | HERS | ST |  |  | 40151732 |  | B152880000-068 | PACIF-PU |  | 2016-04-27
71000409367 | 91000012577 | SHAFT | HERS | ST |  |  | 26111512 |  | BMI-MISC-241 | CIB-DWG |  | 2016-04-27
71000409391 | 91000012579 | HOUSING, BEARING UNIT | HERS | ST |  |  | 31171519 |  | D09439 | PACIF-PU |  | 2016-04-27
71000409409 | 91000012580 | BEARING, SLEEVE | HERS | ST |  |  | 201117 |  | D09509 | PACIF-PU |  | 2016-04-27 | 2022-10-03
71000409466 | 91000012581 | RING, LANTERN | HERS | ST |  |  | 311632 |  | ITEM 71 | PACIF-PU |  | 2016-04-27
71000409482 | 91000012582 | SEAL, PLAIN ENCASED | HERS | ST |  |  | 31411904 |  | 63X9222 | GARLOCK |  | 2016-04-27
71000409482 | 91000012583 | SEAL, PLAIN ENCASED | HERS | ST |  |  | 31411904 |  | 419 | PACIF-PU |  | 2016-04-27
71000409516 | 91000012586 | GASKET | HERS | ST |  |  | 3118 |  | 08264608 | PACIF-PU |  | 2016-04-27 | 2022-11-01
71000409516 | 91000012587 | GASKET | HERS | ST |  |  | 3118 |  | A26680-02-00-211 | PACIF-PU |  | 2016-04-27 | 2022-11-01
71000409532 | 91000012588 | BUSHING, PACKING BOX | HERS | ST |  |  | 311716 |  | 8797573 | PACIF-PU |  | 2016-04-27
71000409540 | 91500093270 | DEFLECTOR, DIRT AND LIQUID | HERS | ST |  |  | 41113110 |  | 08143604 | PACIF-PU |  | 2021-09-05
71000409565 | 91000012591 | RING, WEARING | HERS | ST |  |  | 31163210 |  | 08527285 | PACIF-PU |  | 2016-04-27
71000409565 | 91000012592 | RING, WEARING | HERS | ST |  |  | 31163210 |  | ITEM 226 | PACIF-PU |  | 2016-04-27
71000409607 | 91000012594 | BEARING, SLEEVE | HERS | ST |  |  | 201117 |  | MA-99363-00-00 | PACIF-PU |  | 2016-04-27 | 2022-10-03
71000409615 | 91000012595 | BAFFLE, FLUID COOLER, INDUSTRIAL | HERS | ST |  |  | 261017 |  | MBO500538-00 | PACIF-PU |  | 2016-04-27
71000409623 | 91000012596 | BAFFLE, FLUID COOLER, INDUSTRIAL | HERS | ST |  |  | 261017 |  | MBO500564-00 | PACIF-PU |  | 2016-04-27
71000409631 | 91000012597 | PARTS KIT, CENTRIFUGAL PUMP | HERS | ST |  |  | 40151701 |  | MD9956500-01 | PACIF-PU |  | 2016-04-27 | 2022-10-03
71000409649 | 91000012598 | RING, BEARING, THRUST | HERS | ST |  |  | 311632 |  | MA1764200-00 | PACIF-PU |  | 2016-04-27
71000409664 | 91500093402 | GASKET | HERS | ST |  |  | 3118 |  | 09355272 | PACIF-PU |  | 2021-09-08 | 2022-11-01
71000409730 | 91000012599 | ROTOR, PUMP | HERS | ST |  |  | 401615 |  | RC31536 | PACIF-PU |  | 2016-04-27
71000409755 | 91000012600 | SPACER, RING | HERS | ST |  |  | 31162419 |  | D6414419010 | PACIF-PU |  | 2016-04-27
71000409763 | 91000012601 | HOUSING, BEARING UNIT | HERS | ST |  |  | 31171519 |  | MA9971000-00 | PACIF-PU |  | 2016-04-27
71000409771 | 91000012602 | BAFFLE, FLUID COOLER, INDUSTRIAL | HERS | ST |  |  | 261017 |  | MB0500528-00 | PACIF-PU |  | 2016-04-27
71000409789 | 91000012603 | BAFFLE, FLUID COOLER, INDUSTRIAL | HERS | ST |  |  | 261017 |  | MB0500529-00 | PACIF-PU |  | 2016-04-27
71000409870 | 91000012604 | RING, WEARING | HERS | ST |  |  | 40151727 |  | MA9808900-00 | PACIF-PU |  | 2016-04-27 | 2022-10-01
71000409888 | 91000012605 | SHAFT | HERS | ST |  |  | 26111512 |  | MC1055800-01 | PACIF-PU |  | 2016-04-27
71000409920 | 91000012608 | GASKET | HERS | ST |  |  | 3118 |  | 8231300 | PACIF-PU |  | 2016-04-27 | 2022-11-01
71000409938 | 91000012609 | IMPELLER, PUMP, CENTRIFUGAL | HERS | ST |  |  | 40151730 |  | 09039033 | PACIF-PU |  | 2016-04-27
71000409946 | 91000012610 | RING, WEARING | HERS | ST |  |  | 40151727 |  | AMI-220-089 | CIB-DWG |  | 2016-04-27 | 2022-10-01
71000409946 | 91000012611 | RING, WEARING | HERS | ST |  |  | 40151727 |  | 08514689 | PACIF-PU |  | 2016-04-27 | 2022-10-01
71000409987 | 91000012617 | BAFFLE, OIL | HERS | ST |  |  | 261216 |  | 08562654 | PACIF-PU |  | 2016-04-27
71000409995 | 91000012618 | BAFFLE, OIL | HERS | ST |  |  | 261216 |  | MB1242652-22 | PACIF-PU |  | 2016-04-27
71000410001 | 91000012619 | BEARING, THRUST ASSY | HERS | ST |  |  | 311715 |  | 09448119 | PACIF-PU |  | 2016-04-27
71000410019 | 91000012620 | SHOE, BEARING JOURNAL | HERS | ST |  |  | 31171519 |  | RC22449 | PACIF-PU |  | 2016-04-27
71000410027 | 91000012621 | COLLAR, THRUST | HERS | ST |  |  | 31163210 |  | 08593519 | PACIF-PU |  | 2016-04-27
71000410035 | 91000012622 | COLLAR, THRUST | HERS | ST |  |  | 31163210 |  | AMI-2500-2543 | CIB-DWG |  | 2016-04-27
71000410035 | 91000012623 | COLLAR, THRUST | HERS | ST |  |  | 31163210 |  | MA2933300-00 | PACIF-PU |  | 2016-04-27
71000410043 | 91000012624 | DEFLECTOR | HERS | ST |  |  | 261216 |  | MB9950216-00-011-0000 | PACIF-PU |  | 2016-04-27 | 2022-10-03
71000410092 | 91000012625 | GEARSHAFT | HERS | ST |  |  | 311717 |  | MA0284000-02 | PACIF-PU |  | 2016-04-27
71000410100 | 91000012626 | IMPELLER, PUMP, CENTRIFUGAL | HERS | ST |  |  | 40151730 |  | 08778813 | PACIF-PU |  | 2016-04-27
71000410118 | 91000012627 | NUT | HERS | ST |  |  | 311617 |  | A25132 | PACIF-PU |  | 2016-04-27
71000410126 | 91000012628 | NUT, SELF-LOCKING, HEXAGON | HERS | ST |  |  | 311617 |  | B-8159 | GCB-DWG |  | 2016-04-27
71000410126 | 91000012629 | NUT, SELF-LOCKING, HEXAGON | HERS | ST |  |  | 311617 |  | MA-98261-01-00 | PACIF-PU |  | 2016-04-27
71000410134 | 91000012630 | NUT, SELF-LOCKING, HEXAGON | HERS | ST |  |  | 311617 |  | MA9826102-00 | PACIF-PU |  | 2016-04-27 | 2018-03-27
71000410142 | 91000012631 | BUSHING | HERS | ST |  |  | 311716 |  | 09278753 | PACIF-PU |  | 2016-04-27
71000410142 | 91000012632 | BUSHING | HERS | ST |  |  | 311716 |  | C14163-19-13-156-58 | PACIF-PU |  | 2016-04-27
71000410167 | 91000012634 | RING, WEARING | HERS | ST |  |  | 40151727 |  | A-7559 | GCB-DWG |  | 2016-04-27 | 2022-10-01
71000410167 | 91000012635 | RING, WEARING | HERS | ST |  |  | 40151727 |  | MA9822100-00-0222200 | PACIF-PU |  | 2016-04-27 | 2022-10-01
71000410175 | 91000012636 | RING, WEARING | HERS | ST |  |  | 40151725 |  | 09298761 | PACIF-PU |  | 2016-04-27 | 2022-10-01
71000410183 | 91000012637 | SHAFT, PUMP | HERS | ST |  |  | 40151732 |  | MD-1521300-01 | PACIF-PU |  | 2016-04-27
71000410191 | 91000012638 | SHAFT | HERS | ST |  |  | 26111512 |  | BMI-2500-335 | CIB-DWG |  | 2016-04-27
71000410191 | 91000012639 | SHAFT | HERS | ST |  |  | 26111512 |  | MA2933000-00 | PACIF-PU |  | 2016-04-27
71000410217 | 91500093694 | BEARING, SLEEVE | HERS | ST |  |  | 311715 |  | 08606675 | PACIF-PU |  | 2021-09-14
71000410225 | 91000012640 | COLLAR, THRUST | HERS | ST |  |  | 31163210 |  | MB1810008-08 | PACIF-PU |  | 2016-04-27
71000410233 | 91000012641 | WORM | HERS | ST |  |  | 39121521 |  | MB2004900-00 | PACIF-PU |  | 2016-04-27
71000410258 | 91000012642 | GASKET | HERS | ST |  |  | 3118 |  | 08165474 | PACIF-PU |  | 2016-04-27 | 2022-11-01
71000410266 | 91000012643 | GASKET | HERS | ST |  |  | 3118 |  | A06252-02-00 | PACIF-PU |  | 2016-04-27 | 2022-11-01
71000410274 | 91000012644 | IMPELLER, PUMP, CENTRIFUGAL | HERS | ST |  |  | 40151730 |  | 09039132 | PACIF-PU |  | 2016-04-27
71000410282 | 91500093672 | RING, PISTON | HERS | ST |  |  | 26101727 |  | 08667271 | PACIF-PU |  | 2021-09-13
71000410308 | 91000012645 | RING, WEARING | HERS | ST |  |  | 40151727 |  | AMI-220-077 | CIB-DWG |  | 2016-04-27 | 2022-10-01
71000410308 | 91000012646 | RING, WEARING | HERS | ST |  |  | 40151727 |  | 08906695 | PACIF-PU |  | 2016-04-27 | 2022-10-01
71000410316 | 91000012647 | RING, WEARING | HERS | ST |  |  | 31163210 |  | AMI-300-334 | CIB-DWG |  | 2016-04-27
71000410316 | 91000012648 | RING, WEARING | HERS | ST |  |  | 31163210 |  | 08906679 | PACIF-PU |  | 2016-04-27
71000410324 | 91000012649 | RING, WEARING | HERS | ST |  |  | 40151725 |  | AMI-300-335 | CIB-DWG |  | 2016-04-27 | 2022-10-01
71000410324 | 91000012650 | RING, WEARING | HERS | ST |  |  | 40151725 |  | 08757973 | PACIF-PU |  | 2016-04-27 | 2022-10-01
71000410332 | 91000012651 | SHAFT, PUMP | HERS | ST |  |  | 40151732 |  | B-12227 | GCB-DWG |  | 2016-04-27
71000410332 | 91000012652 | SHAFT, PUMP | HERS | ST |  |  | 40151732 |  | 08733271 | PACIF-PU |  | 2016-04-27
71000410340 | 91000012653 | SPACER, SLEEVE | HERS | ST |  |  | 31162419 |  | B-8548 | GCB-DWG |  | 2016-04-27
71000410340 | 91000012654 | SPACER, SLEEVE | HERS | ST |  |  | 31162419 |  | 08755449 | PACIF-PU |  | 2016-04-27
71000410373 | 91000012655 | COLLAR, SHAFT | HERS | ST |  |  | 31163210 |  | A26794-0000042 | PACIF-PU |  | 2016-04-27
71000410415 | 91000012656 | IMPELLER, PUMP, CENTRIFUGAL | HERS | ST |  |  | 40151730 |  | ITEM 34 | PACIF-PU |  | 2016-04-27
71000410464 | 91000012657 | BEARING, WASHER, THRUST | HERS | ST |  |  | 311715 |  | 1165 -2-1/8 | PACIF-PU |  | 2016-04-27
71000410514 | 91000012660 | WASHER | HERS | ST |  |  | 31161807 |  | 363 | PACIF-PU |  | 2016-04-27 | 2022-10-03
71000410530 | 91000012661 | RING, WEARING | HERS | ST |  |  | 40151727 |  | AMI-220D-071 | CIB-DWG |  | 2016-04-27 | 2022-10-01
71000410530 | 91000012662 | RING, WEARING | HERS | ST |  |  | 40151727 |  | 08766206 | PACIF-PU |  | 2016-04-27 | 2022-10-01
71000410548 | 91000012663 | RING, WEARING | HERS | ST |  |  | 40151727 |  | AMI-220-020 | CIB-DWG |  | 2016-04-27 | 2022-10-01
71000410548 | 91000012664 | RING, WEARING | HERS | ST |  |  | 40151727 |  | 08656639 | PACIF-PU |  | 2016-04-27 | 2022-10-01
71000410563 | 91000012665 | BUSHING | HERS | ST |  |  | 311716 |  | PK.B15655 | IDP |  | 2016-04-27
71000410589 | 91000012666 | PARTS KIT, CENTRIFUGAL PUMP | HERS | ST |  |  | 40151701 |  | ITEM 37 | PACIF-PU |  | 2016-04-27 | 2022-10-03
71000410597 | 91000012667 | GASKET | HERS | ST |  |  | 3118 |  | 08202905 | PACIF-PU |  | 2016-04-27 | 2022-11-01
71000410605 | 91000012668 | PARTS KIT, CENTRIFUGAL PUMP | HERS | ST |  |  | 40151725 |  | ITEM 84 | PACIF-PU |  | 2016-04-27 | 2022-10-03
71000410613 | 91000012669 | PARTS KIT, CENTRIFUGAL PUMP | HERS | ST |  |  | 40151725 |  | 09173311 | PACIF-PU |  | 2016-04-27 | 2022-10-03
71000410639 | 91000012671 | IMPELLER, PUMP, CENTRIFUGAL | HERS | ST |  |  | 40151730 |  | ITEM 34/SER.39276-39277 | PACIF-PU |  | 2016-04-27
71000410654 | 91000012672 | RING, WEARING | HERS | ST |  |  | 40151725 |  | A24849-00-00 | PACIF-PU |  | 2016-04-27 | 2022-10-01
71000410662 | 91000012673 | RING, WEARING | HERS | ST |  |  | 40151725 |  | AMI-517 | CIB-DWG |  | 2016-04-27 | 2022-10-01
71000410662 | 91000012674 | RING, WEARING | HERS | ST |  |  | 40151725 |  | 08653743 | PACIF-PU |  | 2016-04-27 | 2022-10-01
71000410688 | 91000012675 | O-RING | HERS | ST |  |  | 311817 |  | D-9530 | PACIF-PU |  | 2016-04-27 | 2022-11-01
71000410688 | 91000012676 | O-RING | HERS | ST |  |  | 311817 |  | ITEM 435 | PACIF-PU |  | 2016-04-27 | 2022-11-01
71000410688 | 91000012677 | O-RING | HERS | ST |  |  | 311817 |  | 2-241-BUN70 | PARKER-H |  | 2016-04-27 | 2022-11-01
71000410696 | 91500092202 | RING, RETAINING | HERS | ST |  |  | 31163202 |  | 08371676 | PACIF-PU |  | 2021-08-24
71000410704 | 91000012678 | GRATING, NONMETALLIC | HERS | ST |  |  | 314119 |  | AMI-1460 | CIB-DWG |  | 2016-04-27 | 2022-11-01
71000410738 | 91000012680 | SLEEVE, SHAFT, PUMP | HERS | ST |  |  | 401615 |  | AMI-1462 | CIB-DWG |  | 2016-04-27
71000410761 | 91000012683 | PARTS KIT, CENTRIFUGAL PUMP | HERS | ST |  |  | 40151701 |  | 08689283 | PACIF-PU |  | 2016-04-27 | 2022-10-03
71000410779 | 91000012684 | PARTS KIT, CENTRIFUGAL PUMP | HERS | ST |  |  | 40151725 |  | 09178286 | PACIF-PU |  | 2016-04-27 | 2022-10-03
71000410795 | 91000012685 | RING, WEARING | HERS | ST |  |  | 40151725 |  | 08315186 | PACIF-PU |  | 2016-04-27 | 2022-10-01
71000410878 | 91000012688 | RING, WEARING | HERS | ST |  |  | 40151725 |  | AMI-219-049 | CIB-DWG |  | 2016-04-27 | 2022-10-01
71000410894 | 91500092605 | SHAFT, STRAIGHT | HERS | ST |  |  | 26111512 |  | 08501660 | FLOWSERV |  | 2021-08-27
71000410910 | 91000012689 | IMPELLER, PUMP, CENTRIFUGAL | HERS | ST |  |  | 40151730 |  | B103730400-103S2817 | PACIF-PU |  | 2016-04-27
71000410928 | 91000012690 | RING, WEARING | HERS | ST |  |  | 31163210 |  | AMI-MISC-219D | CIB-DWG |  | 2016-04-27
71000410928 | 91000012691 | RING, WEARING | HERS | ST |  |  | 31163210 |  | A05956 | PACIF-PU |  | 2016-04-27
71000410928 | 91000012692 | RING, WEARING | HERS | ST |  |  | 31163210 |  | G273 | PACIF-PU |  | 2016-04-27
71000410936 | 91000012693 | RING, WEARING | HERS | ST |  |  | 40151727 |  | AMI-220-080 | CIB-DWG |  | 2016-04-27 | 2022-10-01
71000410936 | 91000012694 | RING, WEARING | HERS | ST |  |  | 40151727 |  | A104940000-101 | PACIF-PU |  | 2016-04-27 | 2022-10-01
71000410944 | 91000012695 | RING, WEARING | HERS | ST |  |  | 40151725 |  | AMI 219-084 | CIB-DWG |  | 2016-04-27 | 2022-10-01
71000410944 | 91000012696 | RING, WEARING | HERS | ST |  |  | 40151725 |  | A059560000-101 | PACIF-PU |  | 2016-04-27 | 2022-10-01
71000410951 | 91500046650 | GASKET | HERS | ST |  |  | 3118 |  | A06932-03-00 | FLOWSERV |  | 2019-02-19 | 2022-11-01
71000410969 | 91000012697 | IMPELLER, PUMP, CENTRIFUGAL | HERS | ST |  |  | 40151730 |  | 08701278 | PACIF-PU |  | 2016-04-27
71000411017 | 91500092199 | SHAFT, PUMP | HERS | ST |  |  | 40151732 |  | 08866345 | PACIF-PU |  | 2021-08-24
71000411033 | 91000012698 | SLEEVE, SHAFT, PUMP | HERS | ST |  |  | 401615 |  | AMI-MISC-339 | CIB-DWG |  | 2016-04-27
71000411066 | 91000012699 | BAFFLE, FLUID COOLER, INDUSTRIAL | HERS | ST |  |  | 261017 |  | MB9924902-00 | PACIF-PU |  | 2016-04-27
71000411074 | 91000012700 | GASKET | HERS | ST |  |  | 3118 |  | 08372930 | PACIF-PU |  | 2016-04-27 | 2022-11-01
71000411082 | 91000012701 | IMPELLER, PUMP, CENTRIFUGAL | HERS | ST |  |  | 40151730 |  | MBO301900-01 | PACIF-PU |  | 2016-04-27
71000411090 | 91000012702 | BUSHING | HERS | ST |  |  | 311716 |  | MA991440000061-0000 | PACIF-PU |  | 2016-04-27
71000411108 | 91000012703 | BUSHING | HERS | ST |  |  | 311716 |  | MA991440000011-0000 | PACIF-PU |  | 2016-04-27
71000411124 | 91000012704 | SEAL RING, METAL | HERS | ST |  |  | 314119 |  | MA0585902-00 | PACIF-PU |  | 2016-04-27 | 2022-11-01
71000411132 | 91000012705 | RING, WEARING | HERS | ST |  |  | 31163210 |  | MA11170000006100000 | PACIF-PU |  | 2016-04-27
71000411140 | 91000012706 | RING, WEARING | HERS | ST |  |  | 31163210 |  | MA11170000001100000 | PACIF-PU |  | 2016-04-27
71000411157 | 91000012707 | SHAFT, PUMP | HERS | ST |  |  | 40151732 |  | 8501728 (CCN) | PACIF-PU |  | 2016-04-27
71000411165 | 91000012708 | PUMP HEAD | HERS | ST |  |  | 401615 |  | C064910100-353S1495 | PACIF-PU |  | 2016-04-27 | 2022-11-04
71000411173 | 91000012709 | IMPELLER, PUMP, CENTRIFUGAL | HERS | ST |  |  | 40151730 |  | 09039363 | PACIF-PU |  | 2016-04-27
71000411173 | 91000012710 | IMPELLER, PUMP, CENTRIFUGAL | HERS | ST |  |  | 40151730 |  | B14681-13-01-353 | PACIF-PU |  | 2016-04-27
71000411199 | 91000012712 | RING, WEARING | HERS | ST |  |  | 40151725 |  | 08206849 | PACIF-PU |  | 2016-04-27 | 2022-10-01
71000411215 | 91000012713 | COVER | HERS | ST |  |  | 312615 |  | MB-2599 | PACIF-PU |  | 2016-04-27
71000411223 | 91000012714 | COVER | HERS | ST |  |  | 312615 |  | MB-2601 | PACIF-PU |  | 2016-04-27
71000411231 | 91000012715 | HOUSING, BEARING UNIT | HERS | ST |  |  | 31171519 |  | MC-99962 | PACIF-PU |  | 2016-04-27
71000411249 | 91000012716 | CASE | HERS | ST |  |  | 391213 |  | MD-99943 | PACIF-PU |  | 2016-04-27
71000411264 | 91000012717 | IMPELLER, PUMP, CENTRIFUGAL | HERS | ST |  |  | 40151730 |  | MCO-287900-00 | PACIF-PU |  | 2016-04-27
71000411280 | 91000012718 | SEAL RING, METAL | HERS | ST |  |  | 314119 |  | MAO-585903-00 | PACIF-PU |  | 2016-04-27 | 2022-11-01
71000411298 | 91000012719 | RING, WEARING | HERS | ST |  |  | 31163210 |  | AMI-220G-152 | CIB-DWG |  | 2016-04-27
71000411306 | 91000012720 | RING, WEARING | HERS | ST |  |  | 31163210 |  | AMI-220H-157 | CIB-DWG |  | 2016-04-27
71000411314 | 91000012721 | SCREW, MACHINE | HERS | ST |  |  | 31161504 |  | A12405 | PACIF-PU |  | 2016-04-27
71000411322 | 91500092693 | SHAFT, PUMP | HERS | ST |  |  | 40151732 |  | MBO-272500-00/27-1/2 | PACIF-PU |  | 2021-08-30
71000411348 | 91000012722 | PARTS KIT, CENTRIFUGAL PUMP | HERS | ST |  |  | 40151701 |  | 08747347 | PACIF-PU |  | 2016-04-27 | 2022-10-03
71000411355 | 91000012723 | GASKET | HERS | ST |  |  | 3118 |  | A06932-02-00 | PACIF-PU |  | 2016-04-27 | 2022-11-01
71000411363 | 91000012724 | IMPELLER, PUMP, CENTRIFUGAL | HERS | ST |  |  | 40151730 |  | 08552929 | PACIF-PU |  | 2016-04-27
71000411454 | 91000012727 | RING, WEARING | HERS | ST |  |  | 31163210 |  | MA-2401700-00 | PACIF-PU |  | 2016-04-27
71000411462 | 91000012728 | RING, WEARING | HERS | ST |  |  | 31163210 |  | MA-0584-400-00 | PACIF-PU |  | 2016-04-27
71000411470 | 91000012729 | RING, WEARING | HERS | ST |  |  | 31163210 |  | MA-1619100-00 | PACIF-PU |  | 2016-04-27
71000411488 | 91000012730 | RING, WEARING | HERS | ST |  |  | 31163210 |  | MA-9804800-00 | PACIF-PU |  | 2016-04-27
71000411496 | 91000012731 | SHAFT | HERS | ST |  |  | 26111512 |  | MB-0272-600-00 | PACIF-PU |  | 2016-04-27
71000411645 | 91000012732 | IMPELLER, PUMP, CENTRIFUGAL | HERS | ST |  |  | 40151730 |  | CO3220-02-00 | PACIF-PU |  | 2016-04-27
71000411702 | 91000012736 | RING, WEARING | HERS | ST |  |  | 31163210 |  | MA-9808200-00 | PACIF-PU |  | 2016-04-27
71000411710 | 91000012737 | SHAFT | HERS | ST |  |  | 26111512 |  | MBO-272500-00/25-9/16 | PACIF-PU |  | 2016-04-27
71000411728 | 91000012738 | BAFFLE, OIL | HERS | ST |  |  | 261216 |  | 08562035 | PACIF-PU |  | 2016-04-27
71000411736 | 91000012739 | BUSHING | HERS | ST |  |  | 311716 |  | 08263097 | PACIF-PU |  | 2016-04-27
71000411744 | 91000012740 | GASKET, SPIRAL WOUND | HERS | ST |  |  | 3118 |  | A200325 | PACIF-PU |  | 2016-04-27 | 2022-11-01
71000411751 | 91000012741 | GASKET | HERS | ST |  |  | 3118 |  | 08107849 | PACIF-PU |  | 2016-04-27 | 2022-11-01
71000411769 | 91000012742 | IMPELLER, PUMP, CENTRIFUGAL | HERS | ST |  |  | 40151730 |  | DWG. C-10360 | PACIF-PU |  | 2016-04-27
71000411769 | 91000012743 | IMPELLER, PUMP, CENTRIFUGAL | HERS | ST |  |  | 40151730 |  | P42534 | PACIF-PU |  | 2016-04-27
71000411793 | 91000012745 | GRATING, NONMETALLIC | HERS | ST |  |  | 314119 |  | 08363723 | PACIF-PU |  | 2016-04-27 | 2022-11-01
71000411801 | 91000012746 | DEFLECTOR | HERS | ST |  |  | 261017 |  | 08361686 | PACIF-PU |  | 2016-04-27 | 2022-10-03
71000411835 | 91000012747 | WASHER, IMPELLER | HERS | ST |  |  | 311618 |  | 08694474 | PACIF-PU |  | 2016-04-27
71000411843 | 91000012748 | IMPELLER, PUMP, CENTRIFUGAL | HERS | ST |  |  | 40151730 |  | 6SVC | PACIF-PU |  | 2016-04-27
71000411850 | 91000012749 | RING, WEARING | HERS | ST |  |  | 40151725 |  | AMI-219F-117 | CIB-DWG |  | 2016-04-27 | 2022-10-01
71000411868 | 91000012750 | RING, WEARING | HERS | ST |  |  | 40151725 |  | AMI-220D-065 | CIB-DWG |  | 2016-04-27 | 2022-10-01
71000411918 | 91000012751 | IMPELLER, PUMP, CENTRIFUGAL | HERS | ST |  |  | 40151730 |  | R24218-S2667-B10461 | PACIF-PU |  | 2016-04-27
71000412007 | 91000012757 | PARTS KIT, CENTRIFUGAL PUMP | HERS | ST |  |  | 40151725 |  | 08585812 | PACIF-PU |  | 2016-04-27 | 2022-10-03
71000412007 | 91000012758 | PARTS KIT, CENTRIFUGAL PUMP | HERS | ST |  |  | 40151725 |  | D051920000-001S2569 | PACIF-PU |  | 2016-04-27 | 2022-10-03
71000412007 | 91500029034 | PARTS KIT, CENTRIFUGAL PUMP | HERS | ST |  |  | 40151725 |  | D05192-00-00 | PACIF-PU |  | 2017-10-02 | 2022-10-03
71000412015 | 91000012759 | HOUSING, BEARING UNIT | HERS | ST |  |  | 31171519 |  | 08746607 | PACIF-PU |  | 2016-04-27 | 2022-10-03
71000412015 | 91000012760 | HOUSING, BEARING UNIT | HERS | ST |  |  | 31171519 |  | C04555-101S1549 | PACIF-PU |  | 2016-04-27 | 2022-10-03
71000412023 | 91000012761 | IMPELLER, PUMP, CENTRIFUGAL | HERS | ST |  |  | 40151730 |  | 08589491 | PACIF-PU |  | 2016-04-27
71000412023 | 91000012762 | IMPELLER, PUMP, CENTRIFUGAL | HERS | ST |  |  | 40151730 |  | C056230200-001S2567 | PACIF-PU |  | 2016-04-27
71000412031 | 91500092203 | RING, WEARING | HERS | ST |  |  | 40151725 |  | 08596967 | PACIF-PU |  | 2021-08-24 | 2022-10-01
71000412056 | 91500092210 | RING, WEARING | HERS | ST |  |  | 40151727 |  | 08597163 | PACIF-PU |  | 2021-08-24 | 2022-10-01
71000412072 | 91000012763 | SHAFT, PUMP | HERS | ST |  |  | 40151732 |  | 08502171 | PACIF-PU |  | 2016-04-27
71000412072 | 91000012764 | SHAFT, PUMP | HERS | ST |  |  | 40151732 |  | B05576-00-00-068 | PACIF-PU |  | 2016-04-27
71000412080 | 91000012765 | CASE | HERS | ST |  |  | 391213 |  | D05190-0002353 | PACIF-PU |  | 2016-04-27
71000412080 | 91500029035 | CASE | HERS | ST |  |  | 391213 |  | A-D05190-00- 02 | PACIF-PU |  | 2017-10-02 | 2017-10-02
71000412098 | 91000012766 | BAFFLE, FLUID COOLER, INDUSTRIAL | HERS | ST |  |  | 261017 |  | 419 | PACIF-PU |  | 2016-04-27
71000412106 | 91000012767 | BAFFLE, FLUID COOLER, INDUSTRIAL | HERS | ST |  |  | 261017 |  | AMI-200-1156-R4 | CIB-DWG |  | 2016-04-27
71000412114 | 91000012768 | COVER | HERS | ST |  |  | 312615 |  | S2273B055750000101 | PACIF-PU |  | 2016-04-27
71000412122 | 91000012769 | COVER | HERS | ST |  |  | 312615 |  | S1574B026300000101 | PACIF-PU |  | 2016-04-27
71000412130 | 91000012770 | HOUSING, BEARING UNIT | HERS | ST |  |  | 31171519 |  | S1549C045550000101 | PACIF-PU |  | 2016-04-27
71000412155 | 91000012772 | SCREW, CAP, SOCKET HEAD | HERS | ST |  |  | 31161532 |  | DF2159 | PACIF-PU |  | 2016-04-27
71000412163 | 91000012773 | CASE | HERS | ST |  |  | 391213 |  | S2594 | PACIF-PU |  | 2016-04-27
71000412189 | 91000012774 | PACKING, PREFORMED | HERS | ST |  |  | 31181701 |  | AMI-1207 | CIB-DWG |  | 2016-04-27
71000412205 | 91000012776 | COVER | HERS | ST |  |  | 312615 |  | S-2601 | PACIF-PU |  | 2016-04-27
71000412213 | 91000012777 | IMPELLER, PUMP, CENTRIFUGAL | HERS | ST |  |  | 40151730 |  | 8699605 | PACIF-PU |  | 2016-04-27
71000412213 | 91000012778 | IMPELLER, PUMP, CENTRIFUGAL | HERS | ST |  |  | 40151730 |  | MC 5797 | PACIF-PU |  | 2016-04-27
71000412221 | 91000012779 | NUT, PLAIN, ROUND | HERS | ST |  |  | 311617 |  | MS12341 | PACIF-PU |  | 2016-04-27
71000412239 | 91000012780 | RING, LANTERN | HERS | ST |  |  | 311632 |  | MBI-579 | PACIF-PU |  | 2016-04-27
71000412247 | 91000012781 | DEFLECTOR, DIRT AND LIQUID | HERS | ST |  |  | 41113110 |  | MB-9993706-00 | PACIF-PU |  | 2016-04-27
71000412270 | 91000012783 | RING, WEARING | HERS | ST |  |  | 31163210 |  | MA-2256400 | PACIF-PU |  | 2016-04-27
71000412288 | 91000012784 | RING, WEARING | HERS | ST |  |  | 31163210 |  | MA-2256500 | PACIF-PU |  | 2016-04-27
71000412296 | 91000012785 | RING, WEARING | HERS | ST |  |  | 31163210 |  | MA-9822500 | PACIF-PU |  | 2016-04-27
71000412304 | 91000012786 | RING, WEARING | HERS | ST |  |  | 31163210 |  | MA-9822600 | PACIF-PU |  | 2016-04-27
71000412312 | 91000012787 | SHAFT | HERS | ST |  |  | 26111512 |  | MB7655 | PACIF-PU |  | 2016-04-27
71000412320 | 91000012788 | SLEEVE, SHAFT, PUMP | HERS | ST |  |  | 401615 |  | DF2159 | PACIF-PU |  | 2016-04-27
71000412379 | 91000012790 | GASKET | HERS | ST |  |  | 3118 |  | A05843-01-00-593 | PACIF-PU |  | 2016-04-27 | 2022-11-01
71000412411 | 91000012791 | SEAL RING, METAL | HERS | ST |  |  | 314119 |  | AS-127-SVC | PACIF-PU |  | 2016-04-27 | 2022-11-01
71000412429 | 91000012792 | RING, WEARING | HERS | ST |  |  | 31163210 |  | 226/273-7H | PACIF-PU |  | 2016-04-27
71000412445 | 91000012793 | BEARING, SLEEVE | HERS | ST |  |  | 311632 |  | AS-87-SVC | PACIF-PU |  | 2016-04-27 | 2022-10-07
71000412601 | 91000012800 | ADAPTER | HERS | ST |  |  | 231531 |  | AMI-1916 | CIB-DWG |  | 2016-04-27
71000412619 | 91500091722 | BUSHING, STUFFING BOX | HERS | ST |  |  | 311716 |  | 08258402 | PACIF-PU |  | 2021-08-12
71000412635 | 91000012801 | GASKET | HERS | ST |  |  | 3118 |  | 08194714 | PACIF-PU |  | 2016-04-27 | 2022-11-01
71000412643 | 91000012802 | PARTS KIT, CENTRIFUGAL PUMP | HERS | ST |  |  | 40151725 |  | AMI-200-10763 | CIB-DWG |  | 2016-04-27 | 2022-10-03
71000412643 | 91000012803 | PARTS KIT, CENTRIFUGAL PUMP | HERS | ST |  |  | 40151725 |  | 08589426 | PACIF-PU |  | 2016-04-27 | 2022-10-03
71000412650 | 91000012804 | IMPELLER, PUMP, CENTRIFUGAL | HERS | ST |  |  | 40151730 |  | B028920401-353S1709 | PACIF-PU |  | 2016-04-27
71000412668 | 91000012805 | RING, WEARING | HERS | ST |  |  | 31163210 |  | 8701252 | PACIF-PU |  | 2016-04-27
71000412676 | 91000012806 | IMPELLER, PUMP, CENTRIFUGAL | HERS | ST |  |  | 40151730 |  | 08044380 | PACIF-PU |  | 2016-04-27
71000412684 | 91000012807 | SEAL RING, METAL | HERS | ST |  |  | 314119 |  | 08226730 | PACIF-PU |  | 2016-04-27 | 2022-11-01
71000412692 | 91000012808 | RING, WEARING | HERS | ST |  |  | 40151725 |  | 08227241 | PACIF-PU |  | 2016-04-27 | 2022-10-01
71000412726 | 91000012809 | PLATE, RETAINING, SEAL | HERS | ST |  |  | 411165 |  | BL375 | PACIF-PU |  | 2016-04-27
71000412734 | 91000012810 | CASE | HERS | ST |  |  | 391213 |  | S1689D021930000002 | PACIF-PU |  | 2016-04-27
71000412841 | 91000012815 | GASKET | HERS | ST |  |  | 3118 |  | DL22-SVC | PACIF-PU |  | 2016-04-27 | 2022-11-01
71000412874 | 91000012816 | IMPELLER, PUMP, CENTRIFUGAL | HERS | ST |  |  | 40151730 |  | DL-345SVC | PACIF-PU |  | 2016-04-27
71000412932 | 91000012817 | PARTS KIT, CENTRIFUGAL PUMP | HERS | ST |  |  | 40151725 |  | 08589418 | PACIF-PU |  | 2016-04-27 | 2022-10-03
71000412973 | 91000012818 | GRATING, NONMETALLIC | HERS | ST |  |  | 314119 |  | 08343139 | PACIF-PU |  | 2016-04-27 | 2022-11-01
71000412981 | 91000012819 | SHAFT | HERS | ST |  |  | 26111512 |  | BMI-MISC-199 | GCB-DWG |  | 2016-04-27
71000412981 | 91000012820 | SHAFT | HERS | ST |  |  | 26111512 |  | 09049479 | PACIF-PU |  | 2016-04-27
71000412981 | 91000012821 | SHAFT | HERS | ST |  |  | 26111512 |  | CCN 09049479 | PACIF-PU |  | 2016-04-27
71000413013 | 91000012823 | PARTS KIT, CENTRIFUGAL PUMP | HERS | ST |  |  | 40151701 |  | SVCMB | PACIF-PU |  | 2016-04-27 | 2022-10-03
71000413021 | 91000012824 | IMPELLER, PUMP, CENTRIFUGAL | HERS | ST |  |  | 40151730 |  | SVCMB 2-1/2 | PACIF-PU |  | 2016-04-27
71000413039 | 91000012825 | RING, WEARING | HERS | ST |  |  | 40151725 |  | B608960000-02122 | PACIF-PU |  | 2016-04-27 | 2022-10-01
71000413047 | 91000012826 | RING, WEARING | HERS | ST |  |  | 40151727 |  | B611770000-02121 | PACIF-PU |  | 2016-04-27 | 2022-10-01
71000413047 | 91000012827 | RING, WEARING | HERS | ST |  |  | 40151727 |  | ITEM 278 | PACIF-PU |  | 2016-04-27 | 2022-10-01
71000413054 | 91000012828 | RING, WEARING | HERS | ST |  |  | 40151727 |  | AMI-MISC-220-R49 | CIB-DWG |  | 2016-04-27 | 2022-10-01
71000413062 | 91000012829 | RING, WEARING | HERS | ST |  |  | 40151725 |  | AMI-219-068 | CIB-DWG |  | 2016-04-27 | 2022-10-01
71000413237 | 91000012837 | BUSHING, STUFFING BOX | HERS | ST |  |  | 311716 |  | 08519878 | PACIF-PU |  | 2016-04-27
71000413245 | 91000012838 | PARTS KIT, CENTRIFUGAL PUMP | HERS | ST |  |  | 40151725 |  | 08589426 | PACIF-PU |  | 2016-04-27 | 2022-10-03
71000413252 | 91000012839 | RING, WEARING | HERS | ST |  |  | 31163210 |  | B608960000-101 | PACIF-PU |  | 2016-04-27
71000413278 | 91000012840 | RING, WEARING | HERS | ST |  |  | 40151727 |  | 08179889 | PACIF-PU |  | 2016-04-27 | 2022-10-01
71000413286 | 91000012841 | SLEEVE, SHAFT, PUMP | HERS | ST |  |  | 401615 |  | 08533101 | PACIF-PU |  | 2016-04-27
71000413294 | 91000012842 | PARTS KIT, CENTRIFUGAL PUMP | HERS | ST |  |  | 40151701 |  | D023820001-002S2035 | PACIF-PU |  | 2016-04-27 | 2022-10-03
71000413302 | 91500092204 | GASKET | HERS | ST |  |  | 3118 |  | 08307019 | PACIF-PU |  | 2021-08-24 | 2022-11-01
71000413310 | 91000012843 | IMPELLER, PUMP, CENTRIFUGAL | HERS | ST |  |  | 40151730 |  | B026101901101 | PACIF-PU |  | 2016-04-27
71000413328 | 91000012844 | GRATING, NONMETALLIC | HERS | ST |  |  | 314119 |  | A058590400-023 | PACIF-PU |  | 2016-04-27 | 2022-11-01
71000413336 | 91000012845 | SHAFT, PUMP | HERS | ST |  |  | 40151732 |  | B-7763 | CIB-DWG |  | 2016-04-27
71000413336 | 91000012846 | SHAFT, PUMP | HERS | ST |  |  | 40151732 |  | 08866360 | PACIF-PU |  | 2016-04-27
71000413468 | 91000012847 | BAFFLE, OIL | HERS | ST |  |  | 261216 |  | 08215436 | PACIF-PU |  | 2016-04-27
71000413476 | 91500053375 | GASKET | HERS | ST |  |  | 3118 |  | A06932-06-00-593 | PACIF-PU |  | 2019-08-01 | 2022-11-01
71000413492 | 91000012850 | IMPELLER, PUMP, CENTRIFUGAL | HERS | ST |  |  | 40151730 |  | 09038977 (CCN) | PACIF-PU |  | 2016-04-27
71000413492 | 91000012851 | IMPELLER, PUMP, CENTRIFUGAL | HERS | ST |  |  | 40151730 |  | B06701-12-00-35352396 | PACIF-PU |  | 2016-04-27
71000413500 | 91500096219 | RING, WEARING | HERS | ST |  |  | 40151725 |  | A12346-00-00 | PACIF-PU |  | 2021-10-15 | 2022-10-01
71000413518 | 91000012852 | DEFLECTOR, DIRT AND LIQUID | HERS | ST |  |  | 261216 |  | 08223075 | PACIF-PU |  | 2016-04-27
71000413526 | 91000012853 | GRATING, NONMETALLIC | HERS | ST |  |  | 314119 |  | 08305385 | PACIF-PU |  | 2016-04-27 | 2022-11-01
71000413526 | 91000012854 | GRATING, NONMETALLIC | HERS | ST |  |  | 314119 |  | A058590500-116 | PACIF-PU |  | 2016-04-27 | 2022-11-01
71000413534 | 91000012855 | GRATING, NONMETALLIC | HERS | ST |  |  | 314119 |  | 08275026 (CCN) | PACIF-PU |  | 2016-04-27 | 2022-11-01
71000413534 | 91000012856 | GRATING, NONMETALLIC | HERS | ST |  |  | 314119 |  | B038031802-011 | PACIF-PU |  | 2016-04-27 | 2022-11-01
71000413542 | 91000012857 | RING, WEARING | HERS | ST |  |  | 40151727 |  | 08514564 | PACIF-PU |  | 2016-04-27 | 2022-10-01
71000413542 | 91000012858 | RING, WEARING | HERS | ST |  |  | 40151727 |  | A1345600000-02121 | PACIF-PU |  | 2016-04-27 | 2022-10-01
71000413559 | 91000012859 | RING WEAR, CASING AND HEAD | HERS | ST |  |  | 201214 |  | 08597130 | PACIF-PU |  | 2016-04-27
71000413559 | 91000012860 | RING WEAR, CASING AND HEAD | HERS | ST |  |  | 201214 |  | A12346-00-021-22 | PACIF-PU |  | 2016-04-27
71000413567 | 91500092205 | SHAFT, PUMP | HERS | ST |  |  | 40151732 |  | 08678153 | PACIF-PU |  | 2021-08-24
71000413583 | 91000012862 | WASHER, IMPELLER | HERS | ST |  |  | 311618 |  | 08250789 | PACIF-PU |  | 2016-04-27
71000413591 | 91000012863 | CASE | HERS | ST |  |  | 391213 |  | D20287 | PACIF-PU |  | 2016-04-27
71000413591 | 91500024908 | CASE | HERS | ST |  |  | 401515 |  | 2613498 | PACIF-PU |  | 2017-06-23
71000413609 | 91000012864 | COVER | HERS | ST |  |  | 312615 |  | D19722-00-00-002-75 | PACIF-PU |  | 2016-04-27
71000413609 | 91500025082 | COVER | HERS | ST |  |  | 401515 |  | 2613499 | PACIF-PU |  | 2017-06-23 | 2017-08-04
71000413641 | 91000012866 | RING, WEARING | HERS | ST |  |  | 40151725 |  | AMI-2191-184 | CIB-DWG |  | 2016-04-27 | 2022-10-01
71000413641 | 91000012867 | RING, WEARING | HERS | ST |  |  | 40151725 |  | MA31344-00 | PACIF-PU |  | 2016-04-27 | 2022-10-01
71000413641 | 91500024912 | RING, WEARING | HERS | ST |  |  | 401515 |  | 2613504 | PACIF-PU |  | 2017-06-20 | 2022-10-01
71000413658 | 91000012868 | RING, WEARING | HERS | ST |  |  | 40151727 |  | 8653214 | PACIF-PU |  | 2016-04-27 | 2022-10-01
71000413658 | 91500024915 | RING, WEARING | HERS | ST |  |  | 401515 |  | 2613508 | PACIF-PU |  | 2017-06-20 | 2022-10-01
71000413666 | 91000012869 | BAFFLE, FLUID COOLER, INDUSTRIAL | HERS | ST |  |  | 261017 |  | MA3096701-00 | PACIF-PU |  | 2016-04-27
71000413674 | 91000012870 | DEFLECTOR, DIRT AND LIQUID | HERS | ST |  |  | 41113110 |  | MB9993703-00 | PACIF-PU |  | 2016-04-27
71000413682 | 91000012871 | DEFLECTOR, DIRT AND LIQUID | HERS | ST |  |  | 41113110 |  | 09302761 | PACIF-PU |  | 2016-04-27
71000413690 | 91000012872 | DEFLECTOR, DIRT AND LIQUID | HERS | ST |  |  | 41113110 |  | MA9960202-00 | PACIF-PU |  | 2016-04-27
71000413724 | 91000012873 | BUSHING | HERS | ST |  |  | 311716 |  | MA3172701-00 | PACIF-PU |  | 2016-04-27
71000413724 | 91500025080 | BUSHING | HERS | ST |  |  | 401515 |  | 2613510 | PACIF-PU |  | 2017-06-23
71000413732 | 91000012874 | SEAL RING, METAL | HERS | ST |  |  | 314119 |  | MB0380308-02 | PACIF-PU |  | 2016-04-27 | 2022-11-01
71000413740 | 91000012875 | RING, RETAINING | HERS | ST |  |  | 31163202 |  | MA-9960301-00 | PACIF-PU |  | 2016-04-27
71000413757 | 91000012876 | SEAL RING, METAL | HERS | ST |  |  | 314119 |  | MA0585954-00 | PACIF-PU |  | 2016-04-27 | 2022-11-01
71000413781 | 91000012879 | RING, WEARING | HERS | ST |  |  | 31163210 |  | AMI-219H-163 | CIB-DWG |  | 2016-04-27
71000413799 | 91000012880 | RING, WEARING | HERS | ST |  |  | 31163210 |  | AMI-219H-165 | CIB-DWG |  | 2016-04-27
71000413864 | 91000012884 | RING, WEARING | HERS | ST |  |  | 31163210 |  | AMI-219-053 | CIB-DWG |  | 2016-04-27
71000413872 | 91000012885 | RING, WEARING | HERS | ST |  |  | 31163210 |  | AMI-219-052 | CIB-DWG |  | 2016-04-27
71000413880 | 91000012886 | RING, WEARING | HERS | ST |  |  | 31163210 |  | AMI-220-037 | CIB-DWG |  | 2016-04-27
71000413906 | 91000012887 | RING, WEARING | HERS | ST |  |  | 31163210 |  | AMI-220-036 | CIB-DWG |  | 2016-04-27
71000413906 | 91000012888 | RING, WEARING | HERS | ST |  |  | 31163210 |  | 09457276 | PACIF-PU |  | 2016-04-27
71000413914 | 91000012889 | NUT, PLAIN, CAP | HERS | ST |  |  | 311617 |  | MA-30969 | PACIF-PU |  | 2016-04-27
71000413914 | 91500026430 | NUT, PLAIN, CAP | HERS | ST |  |  | 311617 |  | 2613509 | PACIF-PU |  | 2017-08-04
71000413930 | 91000012890 | IMPELLER, PUMP, CENTRIFUGAL | HERS | ST |  |  | 40151730 |  | MC1467000-00 | PACIF-PU |  | 2016-04-27
71000413948 | 91000012891 | SEAL RING, METAL | HERS | ST |  |  | 314119 |  | MB0380307-02 | PACIF-PU |  | 2016-04-27 | 2022-11-01
71000413955 | 91000012892 | RING, WEARING | HERS | ST |  |  | 31163210 |  | AMI-2191-168 | CIB-DWG |  | 2016-04-27
71000413963 | 91000012893 | RING, WEARING | HERS | ST |  |  | 31163210 |  | AMI-220H-158 | CIB-DWG |  | 2016-04-27
71000414037 | 91000012894 | IMPELLER, PUMP, CENTRIFUGAL | HERS | ST |  |  | 40151730 |  | MB1006300-00 | PACIF-PU |  | 2016-04-27
71000414045 | 91000012895 | IMPELLER, PUMP, CENTRIFUGAL | HERS | ST |  |  | 40151730 |  | MC1478700-00 | PACIF-PU |  | 2016-04-27
71000414060 | 91000012897 | DEFLECTOR, DIRT AND LIQUID | HERS | ST |  |  | 41113110 |  | AMI-1026A-023 | CIB-DWG |  | 2016-04-27
71000414078 | 91000012898 | RING, RETAINING | HERS | ST |  |  | 31163202 |  | MA9960302-00 | PACIF-PU |  | 2016-04-27
71000414086 | 91000012899 | RING, WEARING | HERS | ST |  |  | 31163210 |  | AMI-219-172 | CIB-DWG |  | 2016-04-27
71000414086 | 91000012900 | RING, WEARING | HERS | ST |  |  | 31163210 |  | MA3139200-00 | PACIF-PU |  | 2016-04-27
71000414102 | 91000012901 | RING, WEARING | HERS | ST |  |  | 31163210 |  | AMI-220H-165 | CIB-DWG |  | 2016-04-27
71000414110 | 91000012902 | RING, WEARING | HERS | ST |  |  | 31163210 |  | MA9917700-00 | PACIF-PU |  | 2016-04-27
71000414128 | 91500091878 | SHAFT | HERS | ST |  |  | 26111512 |  | 09467911 | PACIF-PU |  | 2021-08-17
71000414169 | 91000012903 | RING, WEARING | HERS | ST |  |  | 31163210 |  | HW5A23752-021 | PACIF-PU |  | 2016-04-27
71000414177 | 91000012904 | RING, WEARING | HERS | ST |  |  | 31163210 |  | HW6A62547-021 | PACIF-PU |  | 2016-04-27
71000414201 | 91000012905 | GASKET | HERS | ST |  |  | 3118 |  | 09457300 | PACIF-PU |  | 2016-04-27 | 2022-11-01
71000414219 | 91000012906 | IMPELLER, PUMP, CENTRIFUGAL | HERS | ST |  |  | 40151730 |  | MC1479300-00 | PACIF-PU |  | 2016-04-27
71000414227 | 91000012907 | RING, WEARING | HERS | ST |  |  | 40151725 |  | MA3151500-00 | PACIF-PU |  | 2016-04-27 | 2022-10-01
71000414235 | 91000012908 | RING, WEARING | HERS | ST |  |  | 40151727 |  | MA2375200-00 | PACIF-PU |  | 2016-04-27 | 2022-10-01
71000414284 | 91000012909 | RING, WEARING | HERS | ST |  |  | 31163210 |  | MA9822200-00 | PACIF-PU |  | 2016-04-27
71000414292 | 91000012910 | RING, WEARING | HERS | ST |  |  | 31163210 |  | MA9919200-00 | PACIF-PU |  | 2016-04-27
71000414300 | 91000012911 | SHAFT ASSEMBLY, STRAIGHT | HERS | ST |  |  | 261120 |  | S4322200810 | PACIF-PU |  | 2016-04-27
71000414300 | 91500025081 | SHAFT | HERS | ST |  |  | 401515 |  | 2613511 | PACIF-PU |  | 2017-06-23
71000414318 | 91000012912 | BAFFLE, FLUID COOLER, INDUSTRIAL | HERS | ST |  |  | 261017 |  | MA3096702-00 | PACIF-PU |  | 2016-04-27
71000414326 | 91000012913 | DEFLECTOR, DIRT AND LIQUID | HERS | ST |  |  | 41113110 |  | MA9960204-00 | PACIF-PU |  | 2016-04-27
71000414367 | 91000012914 | BUSHING | HERS | ST |  |  | 311716 |  | MA3172702-00 | PACIF-PU |  | 2016-04-27
71000414375 | 91000012915 | SEAL RING, METAL | HERS | ST |  |  | 314119 |  | A05859 | PACIF-PU |  | 2016-04-27 | 2022-11-01
71000414383 | 91000012916 | RING, WEARING | HERS | ST |  |  | 31163210 |  | AMI-2191-169 | CIB-DWG |  | 2016-04-27
71000414391 | 91000012917 | RING, WEARING | HERS | ST |  |  | 31163210 |  | AMI-2191-170 | CIB-DWG |  | 2016-04-27
71000414409 | 91000012918 | RING, WEARING | HERS | ST |  |  | 31163210 |  | A29311 | PACIF-PU |  | 2016-04-27
71000414425 | 91000012920 | SHAFT | HERS | ST |  |  | 26111512 |  | 09457292 | PACIF-PU |  | 2016-04-27
71000414441 | 91000012921 | BAFFLE, OIL | HERS | ST |  |  | 261216 |  | MA2938502-00 | PACIF-PU |  | 2016-04-27
71000414458 | 91000012922 | DEFLECTOR, DIRT AND LIQUID | HERS | ST |  |  | 41113110 |  | MA9941300-04 | PACIF-PU |  | 2016-04-27
71000414474 | 91000012923 | IMPELLER, PUMP, CENTRIFUGAL | HERS | ST |  |  | 40151730 |  | MC1345700-00 | PACIF-PU |  | 2016-04-27
71000414482 | 91000012924 | IMPELLER, PUMP, CENTRIFUGAL | HERS | ST |  |  | 40151730 |  | MC1345700-00 | PACIF-PU |  | 2016-04-27
71000414490 | 91000012925 | BUSHING, SLEEVE | HERS | ST |  |  | 311716 |  | MC1110759-06 | PACIF-PU |  | 2016-04-27
71000414516 | 91000012926 | SEAL RING, METAL | HERS | ST |  |  | 314119 |  | MB0380320-02 | PACIF-PU |  | 2016-04-27 | 2022-11-01
71000414532 | 91000012927 | RING, WEARING | HERS | ST |  |  | 31163210 |  | MA2962800-00 | PACIF-PU |  | 2016-04-27
71000414540 | 91000012928 | RING, WEARING | HERS | ST |  |  | 31163210 |  | AMI-2191-171 | CIB-DWG |  | 2016-04-27
71000414557 | 91000012929 | RING, WEARING | HERS | ST |  |  | 31163210 |  | MA9900500-00 | PACIF-PU |  | 2016-04-27
71000414573 | 91000012930 | SHAFT | HERS | ST |  |  | 26111512 |  | MB1723801-00 | PACIF-PU |  | 2016-04-27
71000414599 | 91000012931 | PARTS KIT, CENTRIFUGAL PUMP | HERS | ST |  |  | 40151701 |  | DW-D-2098-37 | PACIF-PU |  | 2016-04-27 | 2022-10-03
71000414649 | 91000012933 | IMPELLER, PUMP, CENTRIFUGAL | HERS | ST |  |  | 40151730 |  | MC1821300-00 | PACIF-PU |  | 2016-04-27
71000414664 | 91000012934 | RING, WEARING | HERS | ST |  |  | 31163210 |  | AMI-220H-162 | CIB-DWG |  | 2016-04-27
71000414680 | 91000012935 | SHAFT, TRANSMISSION, PUMP | HERS | ST |  |  | 401615 |  | MB1481300-00 | PACIF-PU |  | 2016-04-27
71000414698 | 91000012936 | SLEEVE, SHAFT, PUMP | HERS | ST |  |  | 401615 |  | B-9883 | GCB-DWG |  | 2016-04-27
71000414706 | 91000012937 | SPACER, RING | HERS | ST |  |  | 31162419 |  | MA0404600-00 | PACIF-PU |  | 2016-04-27
71000414714 | 91000012938 | SPACER, SPECIAL SHAPED | HERS | ST |  |  | 411165 |  | MB1484400-00 | PACIF-PU |  | 2016-04-27
71000414722 | 91000012939 | DEFLECTOR, DIRT AND LIQUID | HERS | ST |  |  | 41113110 |  | MA9941300-02 | PACIF-PU |  | 2016-04-27
71000414730 | 91000012940 | DEFLECTOR, DIRT AND LIQUID | HERS | ST |  |  | 41113110 |  | MB9993702-00 | PACIF-PU |  | 2016-04-27
71000414755 | 91000012942 | GASKET | HERS | ST |  |  | 3118 |  | MA2003214-00-5500000 | PACIF-PU |  | 2016-04-27 | 2022-11-01
71000414771 | 91000012943 | PACKING, PREFORMED | HERS | ST |  |  | 31181701 |  | MA0598600-00 | PACIF-PU |  | 2016-04-27
71000414789 | 91000012944 | SEAL RING, METAL | HERS | ST |  |  | 314119 |  | MA0585905-00 | PACIF-PU |  | 2016-04-27 | 2022-11-01
71000414797 | 91000012945 | RING, WEARING | HERS | ST |  |  | 31163210 |  | MA0585800-00 | PACIF-PU |  | 2016-04-27
71000414805 | 91000012946 | RING, WEARING | HERS | ST |  |  | 31163210 |  | MA0993700-00 | PACIF-PU |  | 2016-04-27
71000414813 | 91000012947 | RING, WEARING | HERS | ST |  |  | 31163210 |  | MA1497100-00 | PACIF-PU |  | 2016-04-27
71000414821 | 91000012948 | SHAFT | HERS | ST |  |  | 26111512 |  | MB1852100-00 | PACIF-PU |  | 2016-04-27
71000414839 | 91000012949 | SPACER, RING | HERS | ST |  |  | 31162419 |  | MA2301701-00 | PACIF-PU |  | 2016-04-27
71000414912 | 91500092606 | GASKET, SPIRAL WOUND | HERS | ST |  |  | 3118 |  | A200324000677 | PACIF-PU |  | 2021-08-27 | 2022-11-01
71000414946 | 91500092607 | RING, WEARING | HERS | ST |  |  | 40151727 |  | 08763419 | IDP |  | 2021-08-27 | 2022-10-01
71000414961 | 91000012954 | RING, WEARING | HERS | ST |  |  | 40151725 |  | DWG 500-P42368/ITEM 226 | IDP |  | 2016-04-27 | 2022-10-01
71000414979 | 91000012955 | SHAFT, STRAIGHT | HERS | ST |  |  | 26111512 |  | BMI-200-198 | GCB-DWG |  | 2016-04-27
71000414987 | 91000012956 | IMPELLER, PUMP, CENTRIFUGAL | HERS | ST |  |  | 40151730 |  | 10206480 | BYRON-JA |  | 2016-04-27
71000414995 | 91000012957 | NUT, IMPELLER | HERS | ST |  |  | 311617 |  | 10406932 | BYRON-JA |  | 2016-04-27
71000415000 | 91000012958 | SHAFT, PUMP | HERS | ST |  |  | 40151732 |  | 10207333 | BYRON-JA |  | 2016-04-27
71000415026 | 91000012959 | RING, WEARING | HERS | ST |  |  | 31163210 |  | 10218588 | BYRON-JA |  | 2016-04-27
71000415034 | 91000012960 | RING, WEARING | HERS | ST |  |  | 40151727 |  | 6007032 | BYRON-JA |  | 2016-04-27 | 2022-10-01
71000415042 | 91000012961 | RING, WEARING | HERS | ST |  |  | 40151727 |  | 6007033 | BYRON-JA |  | 2016-04-27 | 2022-10-01
71000415059 | 91000012962 | BAFFLE, OIL | HERS | ST |  |  | 261216 |  | 08235350 | PACIF-PU |  | 2016-04-27
71000415067 | 91000012963 | PARTS KIT, CENTRIFUGAL PUMP | HERS | ST |  |  | 40151701 |  | 08559031 | PACIF-PU |  | 2016-04-27 | 2022-10-03
71000415075 | 91500092608 | SCREW, IMPELLER | HERS | ST |  |  | 31161520 |  | 08301418 | PACIF-PU |  | 2021-08-27
71000415091 | 91500046618 | GASKET | HERS | ST |  |  | 3118 |  | A05859-21-00 | FLOWSERV |  | 2019-02-19 | 2022-11-01
71000415117 | 91500091249 | HOUSING, BEARING UNIT | HERS | ST |  |  | 31171519 |  | 09200544 | PACIF-PU |  | 2021-08-04 | 2022-10-03
71000415125 | 91500091290 | IMPELLER, PUMP, CENTRIFUGAL | HERS | ST |  |  | 40151730 |  | 8593402 | PACIF-PU |  | 2021-08-04
71000415158 | 91500092206 | RING, WEARING | HERS | ST |  |  | 40151727 |  | 08369829 | PACIF-PU |  | 2021-08-24 | 2022-10-01
71000415166 | 91500092609 | SHAFT, PUMP | HERS | ST |  |  | 40151732 |  | 08670838 | PACIF-PU |  | 2021-08-27
71000415216 | 91000012964 | GASKET, SPIRAL WOUND | HERS | ST |  |  | 3118 |  | SW218*225*4.5*316 | GCB |  | 2016-04-27 | 2022-11-01
71000415232 | 91000012965 | RING, WEARING | HERS | ST |  |  | 40151725 |  | A-18797 | GCB-DWG |  | 2016-04-27 | 2022-10-01
71000415240 | 91000012966 | SPACER, SLEEVE | HERS | ST |  |  | 31162419 |  | B-458 | GCB-DWG |  | 2016-04-27
71000415240 | 91000012967 | SPACER, SLEEVE | HERS | ST |  |  | 31162419 |  | A224120400-023 | PACIF-PU |  | 2016-04-27
71000415257 | 91000012968 | BUSHING | HERS | ST |  |  | 311716 |  | 08110561 | PACIF-PU |  | 2016-04-27 | 2022-10-03
71000415265 | 91000012969 | GASKET, SPIRAL WOUND | HERS | ST |  |  | 3118 |  | 08234718 | PACIF-PU |  | 2016-04-27 | 2022-11-01
71000415299 | 91000012972 | RING, WEARING | HERS | ST |  |  | 40151727 |  | AMI-030 | CIB-DWG |  | 2016-04-27 | 2022-10-01
71000415299 | 91000012973 | RING, WEARING | HERS | ST |  |  | 40151727 |  | 08649717 | PACIF-PU |  | 2016-04-27 | 2022-10-01
71000415307 | 91000012974 | RING, SPLASH OIL | HERS | ST |  |  | 311632 |  | AMI-650-2082 | CIB-DWG |  | 2016-04-27
71000415307 | 91000012975 | RING, SPLASH OIL | HERS | ST |  |  | 311632 |  | 08761793 | PACIF-PU |  | 2016-04-27
71000415315 | 91000012976 | SHAFT, PUMP | HERS | ST |  |  | 40151732 |  | 08501736 | PACIF-PU |  | 2016-04-27
71000415331 | 91000012977 | IMPELLER, PUMP, CENTRIFUGAL | HERS | ST |  |  | 40151730 |  | 09318098 | PACIF-PU |  | 2016-04-27
71000415364 | 91000012979 | SHAFT, STRAIGHT | HERS | ST |  |  | 26111512 |  | BMI-3400-208 | CIB-DWG |  | 2016-04-27
71000415380 | 91000012981 | HOUSING, BEARING UNIT | HERS | ST |  |  | 31171519 |  | 69972252 | PACIF-PU |  | 2016-04-27 | 2022-10-03
71000415398 | 91000012982 | ROLLER, BEARING | HERS | ST |  |  | 31171524 |  | 69970733 | PACIF-PU |  | 2016-04-27 | 2022-10-03
71000415414 | 91000012985 | PARTS KIT, CENTRIFUGAL PUMP | HERS | ST |  |  | 40151701 |  | D100810007-002S3231 | PACIF-PU |  | 2016-04-27 | 2022-10-03
71000415422 | 91000012986 | HEAD, STUFFING BOX | HERS | ST |  |  | 31411703 |  | 08689101 | PACIF-PU |  | 2016-04-27
71000415448 | 91000012988 | RING, WEARING | HERS | ST |  |  | 40151727 |  | AMI-220-014 | CIB-DWG |  | 2016-04-27 | 2022-10-01
71000415463 | 91000012991 | RING, WEARING | HERS | ST |  |  | 40151725 |  | AMI-219-057 | CIB-DWG |  | 2016-04-27 | 2022-10-01
71000415463 | 91000012992 | RING, WEARING | HERS | ST |  |  | 40151725 |  | 08657561 | PACIF-PU |  | 2016-04-27 | 2022-10-01
71000415471 | 91000012993 | RING, WEARING | HERS | ST |  |  | 40151727 |  | AMI-220-013 | CIB-DWG |  | 2016-04-27 | 2022-10-01
71000415471 | 91000012994 | RING, WEARING | HERS | ST |  |  | 40151727 |  | 08650194 | PACIF-PU |  | 2016-04-27 | 2022-10-01
71000415489 | 91000012995 | BUSHING | HERS | ST |  |  | 311716 |  | AMI-700-2027 | CIB-DWG |  | 2016-04-27
71000415497 | 91000012996 | IMPELLER, PUMP, CENTRIFUGAL | HERS | ST |  |  | 40151730 |  | 0034 | PACIF-PU |  | 2016-04-27
71000415505 | 91000012997 | RING, WEARING | HERS | ST |  |  | 31163210 |  | AMI-229-073 | CIB-DWG |  | 2016-04-27
71000415513 | 91000012998 | RING, WEARING | HERS | ST |  |  | 411165 |  | AMI-219-070 | CIB-DWG |  | 2016-04-27 | 2022-10-01
71000415513 | 91000012999 | RING, WEARING | HERS | ST |  |  | 411165 |  | 08765455 | PACIF-PU |  | 2016-04-27 | 2022-10-01
71000415521 | 91000013000 | RING, WEARING | HERS | ST |  |  | 31163210 |  | AMI-220-018 | CIB-DWG |  | 2016-04-27
71000415539 | 91000013001 | RING, WEARING | HERS | ST |  |  | 31163210 |  | AMI-220-019 | CIB-DWG |  | 2016-04-27
71000415547 | 91000013002 | SHAFT, STRAIGHT | HERS | ST |  |  | 26111512 |  | BMI-700-186 | CIB-DWG |  | 2016-04-27
71000415547 | 91000013003 | SHAFT, STRAIGHT | HERS | ST |  |  | 26111512 |  | B14141 | PACIF-PU |  | 2016-04-27
71000415554 | 91000013004 | GASKET | HERS | ST |  |  | 3118 |  | 08190225 | PACIF-PU |  | 2016-04-27 | 2022-11-01
71000415562 | 91000013005 | GASKET | HERS | ST |  |  | 3118 |  | 08256919 | PACIF-PU |  | 2016-04-27 | 2022-11-01
71000415570 | 91000013006 | IMPELLER, PUMP, CENTRIFUGAL | HERS | ST |  |  | 40151730 |  | 08701732 | PACIF-PU |  | 2016-04-27
71000415596 | 91000013007 | RING, WEARING | HERS | ST |  |  | 31163210 |  | AMI-219C-062 | CIB-DWG |  | 2016-04-27
71000415596 | 91000013008 | RING, WEARING | HERS | ST |  |  | 31163210 |  | A-26931 | PACIF-PU |  | 2016-04-27
71000415604 | 91000013009 | RING, WEARING | HERS | ST |  |  | 40151727 |  | AMI-220-104 | CIB-DWG |  | 2016-04-27 | 2022-10-01
71000415604 | 91000013010 | RING, WEARING | HERS | ST |  |  | 40151727 |  | 08257909 | PACIF-PU |  | 2016-04-27 | 2022-10-01
71000415612 | 91000013011 | RING, WEARING | HERS | ST |  |  | 40151727 |  | AMI-220D067 | CIB-DWG |  | 2016-04-27 | 2022-10-01
71000415612 | 91000013012 | RING, WEARING | HERS | ST |  |  | 40151727 |  | 08917924 | PACIF-PU |  | 2016-04-27 | 2022-10-01
71000415620 | 91000013013 | RING, OIL CONTROL | HERS | ST |  |  | 311632 |  | 08229429 | PACIF-PU |  | 2016-04-27
71000415653 | 91000013014 | HOUSING, BEARING UNIT | HERS | ST |  |  | 31171519 |  | 210 | PACIF-PU |  | 2016-04-27
71000415711 | 91000013015 | DEFLECTOR, DIRT AND LIQUID | HERS | ST |  |  | 41113110 |  | AMI-550-1884 | CIB-DWG |  | 2016-04-27
71000415729 | 91000013016 | RING, OIL CONTROL | HERS | ST |  |  | 261017 |  | AMI-MISC-1871 | CIB-DWG |  | 2016-04-27
71000415802 | 91000013017 | IMPELLER, PUMP, CENTRIFUGAL | HERS | ST |  |  | 40151730 |  | DWG.A20032 | PACIF-PU |  | 2016-04-27
71000415810 | 91000013018 | RING, WEARING | HERS | ST |  |  | 31163210 |  | AMI-219-047 | CIB-DWG |  | 2016-04-27
71000415836 | 91000013020 | HOUSING, BEARING UNIT | HERS | ST |  |  | 31171519 |  | D09062 | PACIF-PU |  | 2016-04-27
71000415869 | 91000013021 | WASHER | HERS | ST |  |  | 31161807 |  | A17832 | PACIF-PU |  | 2016-04-27 | 2022-10-03
71000415885 | 91000013023 | RING, WEARING | HERS | ST |  |  | 31163210 |  | AMI-219-094 | CIB-DWG |  | 2016-04-27
71000415893 | 91000013024 | RING, WEARING | HERS | ST |  |  | 31163210 |  | AMI-220-088 | CIB-DWG |  | 2016-04-27
71000415992 | 91000251616 | IMPELLER, PUMP, CENTRIFUGAL | HERS | ST |  |  | 40151725 |  | 34/SER.33969/70 | PACIF-PU |  | 2016-04-27
71000416008 | 91000013031 | RING, WEARING | HERS | ST |  |  | 31163210 |  | AMI-219A-019 | CIB-DWG |  | 2016-04-27
71000416024 | 91000013033 | COUPLING, SHAFT, FLEXIBLE | HERS | ST |  |  | 31163013 |  | 2 | PACIF-PU |  | 2016-04-27
71000416115 | 91000013034 | BUSHING | HERS | ST |  |  | 311716 |  | AMI-MISC-1795 | CIB-DWG |  | 2016-04-27
71000416131 | 91000013035 | IMPELLER, PUMP, CENTRIFUGAL | HERS | ST |  |  | 40151730 |  | B02764-08-03 | PACIF-PU |  | 2016-04-27
71000416149 | 91000013036 | IMPELLER, PUMP, CENTRIFUGAL | HERS | ST |  |  | 40151730 |  | 791 | PACIF-PU |  | 2016-04-27
71000416412 | 91000013056 | IMPELLER, PUMP, CENTRIFUGAL | HERS | ST |  |  | 40151730 |  | ITEM 2 | PEERLESS |  | 2016-04-27
71000416420 | 91000013057 | RING, WEARING | HERS | ST |  |  | 31163210 |  | AMI-900-520 | CIB-DWG |  | 2016-04-27
71000416438 | 91000013058 | RING, WEARING | HERS | ST |  |  | 31163210 |  | AMI-900-521 | CIB-DWG |  | 2016-04-27
71000416446 | 91000013059 | RING, WEARING | HERS | ST |  |  | 31163210 |  | AMI-900-522 | CIB-DWG |  | 2016-04-27
71000416453 | 91000013060 | RING, WEARING | HERS | ST |  |  | 31163210 |  | AMI-900-327 | CIB-DWG |  | 2016-04-27
71000416495 | 91000013063 | BEARING, SLEEVE | HERS | ST |  |  | 311715 |  | 386 | RHEINHUT |  | 2016-04-27
71000416537 | 91000013064 | RING, LANTERN | HERS | ST |  |  | 311632 |  | 342 | RHEINHUT |  | 2016-04-27
71000416552 | 91000013066 | CASE | HERS | ST |  |  | 391213 |  | 102 | RHEINHUT |  | 2016-04-27
71000416560 | 91000013067 | COVER | HERS | ST |  |  | 312615 |  | 162 | RHEINHUT |  | 2016-04-27
71000416586 | 91000013068 | RETAINER, PACKING | HERS | ST |  |  | 31181701 |  | 452 | RHEINHUT |  | 2016-04-27
71000416594 | 91000013069 | IMPELLER, PUMP, CENTRIFUGAL | HERS | ST |  |  | 40151730 |  | 230 | RHEINHUT |  | 2016-04-27
71000416636 | 91000013070 | RING,DISTANCE,TOLERANCE | HERS | ST |  |  | 311632 |  | 504 | RHEINHUT |  | 2016-04-27
71000416651 | 91000013071 | SCREW, SELF-LOCKING | HERS | ST |  |  | 40141616 |  | 922 | RHEINHUT |  | 2016-04-27
71000416669 | 91000013072 | SHAFT | HERS | ST |  |  | 26111512 |  | BMI-529 | CIB-DWG |  | 2016-04-27
71000416693 | 91000013073 | SLEEVE, SHAFT, PUMP | HERS | ST |  |  | 401615 |  | 523 | RHEINHUT |  | 2016-04-27
71000416875 | 91000013075 | PACKING, PREFORMED | HERS | ST |  |  | 31181701 |  | B03421 | MOYNO |  | 2016-04-27
71000416883 | 91000013076 | PIN, STRAIGHT. | HERS | ST |  |  | 311632 |  | AMI-2250-2580 | CIB-DWG |  | 2016-04-27
71000416883 | 91000013077 | PIN, STRAIGHT. | HERS | ST |  |  | 311632 |  | B0345D | MOYNO |  | 2016-04-27
71000416883 | 91500025207 | STATOR | HERS | ST | X |  | 261017 |  | B0345D | MOYNO |  | 2017-06-29 | 2017-09-29
71000416883 | 91500028967 | PIN, STRAIGHT. | HERS | ST |  |  | 311632 |  | 320-0107-007 | MOYNO |  | 2017-10-24
71000416891 | 91000013078 | PIN, STRAIGHT. | HERS | ST |  |  | 311632 |  | B0346D | MOYNO |  | 2016-04-27
71000416909 | 91000013079 | CONNECTING ROD, PISTON | HERS | ST |  |  | 26101711 |  | B0325D | MOYNO |  | 2016-04-27
71000416917 | 91000013080 | ROTOR, PUMP | HERS | ST |  |  | 401615 |  | C76021 | MOYNO |  | 2016-04-27
71000416917 | 91500105751 | ROTOR, PUMP | HERS | ST |  |  | 401615 |  | M76021 | MOYNO |  | 2022-04-25
71000416925 | 91000013081 | SCREW, MACHINE | HERS | ST |  |  | 31161504 |  | B-0354D | MOYNO |  | 2016-04-27
71000416933 | 91000013082 | SEAL, PLAIN ENCASED | HERS | ST |  |  | 31411904 |  | 13797 | CR |  | 2016-04-27
71000416941 | 91000013083 | SEAL, RADIAL SHAFT | HERS | ST |  |  | 31411904 |  | 7513 | CR |  | 2016-04-27
71000416941 | 91000013084 | SEAL, RADIAL SHAFT | HERS | ST |  |  | 31411904 |  | 471554 | NATIONAL |  | 2016-04-27
71000416941 | 91000013085 | SEAL, RADIAL SHAFT | HERS | ST |  |  | 31411904 |  | CR7513 | SKF |  | 2016-04-27
71000416958 | 91000013086 | SHAFT | HERS | ST |  |  | 26111512 |  | BMI-2250-1136 | CIB-DWG |  | 2016-04-27
71000416958 | 91000013087 | SHAFT | HERS | ST |  |  | 26111512 |  | B03261 | MOYNO |  | 2016-04-27
71000416966 | 91000013088 | STATOR, PUMP, ROTARY | HERS | ST |  |  | 401615 |  | C4602F | MOYNO |  | 2016-04-27
71000416974 | 91000013089 | WASHER | HERS | ST |  |  | 311618 |  | A03531 | MOYNO |  | 2016-04-27
71000416982 | 91000013090 | WASHER | HERS | ST |  |  | 311618 |  | A-03731 | MOYNO |  | 2016-04-27
71000416990 | 91000013091 | PACKING ASSEMBLY | HERS | SET |  |  | 314015 |  | B-02421 | MOYNO |  | 2016-04-27 | 2022-11-01
71000417006 | 91000013092 | OIL PUMP ASSEMBLY, ENGINE | HERS | ST |  |  | 261017 |  | 18AMO1 | ROPER |  | 2016-04-27
71000417246 | 91000013101 | INSERT, FLEXIBLE COUPLING | HERS | SET |  |  | 261216 |  | AMI-3000-1584 | CIB-DWG |  | 2016-04-27
71000417253 | 91000013102 | BRAKE, NON RETURN | HERS | ST |  |  | 251717 |  | CLV-25 | SPAAN-BA |  | 2016-04-27 | 2022-11-05
71000417279 | 91000013103 | GASKET | HERS | ST |  |  | 3118 |  | 890DX44.8 | SULZER |  | 2016-04-27 | 2022-11-01
71000417295 | 91000013104 | INDICATOR, LIQUID QUANTITY | HERS | ST |  |  | 261017 |  | 120 P12 | SULZER |  | 2016-04-27
71000417303 | 91000013105 | RING, WEARING | HERS | ST |  |  | 31163210 |  | 104038272002 | SULZER |  | 2016-04-27
71000417311 | 91000013106 | RING, WEARING | HERS | ST |  |  | 31163210 |  | 104063893007 | SULZER |  | 2016-04-27
71000417345 | 91000013107 | GRATING, NONMETALLIC | HERS | ST |  |  | 314119 |  | 63129002 | SULZER |  | 2016-04-27 | 2022-11-01
71000417352 | 91000013108 | GRATING, NONMETALLIC | HERS | ST |  |  | 314119 |  | 63130002 | SULZER |  | 2016-04-27 | 2022-11-01
71000417378 | 91000013110 | BEARING, JOURNAL ASSY | HERS | ST |  |  | 311715 |  | BE-09AA01688 | SUNDYNE |  | 2016-04-27
71000417402 | 91000013111 | COVER, DIFFUSER | HERS | ST |  |  | 39131713 |  | CV01AA05AA3 | SUNDYNE |  | 2016-04-27
71000417410 | 91000013112 | COVER, DIFFUSER | HERS | ST |  |  | 39131713 |  | CV01AA05AA2 | SUNDYNE |  | 2016-04-27
71000417428 | 91000013113 | COVER, DIFFUSER | HERS | ST |  |  | 39131713 |  | CV01AA04DB2 | SUNDYNE |  | 2016-04-27
71000417444 | 91000013114 | COUPLING | HERS | ST |  |  | 311630 |  | C001AA01CC | SUNDYNE |  | 2016-04-27
71000417451 | 91000013115 | DIFFUSER, FLUID | HERS | ST |  |  | 261017 |  | DJ09AC78AA0672K | SUNDYNE |  | 2016-04-27
71000417469 | 91000013116 | DIFFUSER, FLUID | HERS | ST |  |  | 261017 |  | DJ09AC78AA0641J | SUNDYNE |  | 2016-04-27
71000417477 | 91000013117 | DIFFUSER, FLUID | HERS | ST |  |  | 261017 |  | DJ09AC64DB0438F | SUNDYNE |  | 2016-04-27
71000417485 | 91000013118 | DEFLECTOR, DIRT AND LIQUID | HERS | ST |  |  | 41113110 |  | DJ09AC63AA0312D | SUNDYNE |  | 2016-04-27
71000417493 | 91000013119 | DEFLECTOR, DIRT AND LIQUID | HERS | ST |  |  | 41113110 |  | DJ09AC66AA0312F | SUNDYNE |  | 2016-04-27
71000417501 | 91000013120 | THERMOMETER, SELF-INDICATING, BIMETALLIC | HERS | ST |  |  | 411122 |  | GA02AA03 | SUNDYNE |  | 2016-04-27
71000417519 | 91000013121 | GEAR | HERS | ST |  |  | 311717 |  | GE05AA0164 | SUNDYNE |  | 2016-04-27
71000417527 | 91000013122 | GEARBOX | HERS | ST |  |  | 311717 |  | GB01AC12ADA11ABC1CCB | SUNDYNE |  | 2016-04-27
71000417535 | 91000013123 | GEAR | HERS | ST |  |  | 311717 |  | GE05AA0167 | SUNDYNE |  | 2016-04-27
71000417550 | 91000013125 | GEAR, SPUR | HERS | ST |  |  | 31171707 |  | GE05AA0155 | SUNDYNE |  | 2016-04-27
71000417568 | 91000013126 | GEAR, SPUR | HERS | ST |  |  | 31171707 |  | GE05AA0159 | SUNDYNE |  | 2016-04-27
71000417576 | 91000013127 | GEAR, SPUR | HERS | ST |  |  | 31171707 |  | GE05AA0179 | SUNDYNE |  | 2016-04-27
71000417584 | 91000013128 | GEAR, SPUR | HERS | ST |  |  | 31171707 |  | GE03AA01101 | SUNDYNE |  | 2016-04-27
71000417592 | 91000013129 | GEAR, SPUR | HERS | ST |  |  | 31171707 |  | GE03AA01121 | SUNDYNE |  | 2016-04-27
71000417600 | 91000013130 | GEAR, SPUR | HERS | ST |  |  | 31171707 |  | GE03AA01125 | SUNDYNE |  | 2016-04-27
71000417618 | 91000013131 | GEAR, SPUR | HERS | ST |  |  | 31171707 |  | GE03AA01105 | SUNDYNE |  | 2016-04-27
71000417626 | 91000013132 | GEAR, SPUR | HERS | ST |  |  | 31171707 |  | GE03AA01116 | SUNDYNE |  | 2016-04-27
71000417634 | 91000013133 | GEAR, SPUR | HERS | ST |  |  | 31171707 |  | GE03AA01113 | SUNDYNE |  | 2016-04-27
71000417642 | 91000013134 | HEAT EXCHANGER,HEATER, WATER, GAS | HERS | ST |  |  | 401018 |  | 38-001 | SUNDYNE |  | 2016-04-27
71000417667 | 91000013135 | HOUSING, GEARBOX | HERS | ST |  |  | 261017 |  | H006AA05 | SUNDYNE |  | 2016-04-27
71000417667 | 91500030159 | HOUSING, GEARBOX | HERS | ST |  |  | 261017 |  | HO06AA12A000 | SUNDYNE |  | 2017-11-27
71000417675 | 91000013136 | HOUSING, BEARING UNIT | HERS | ST |  |  | 31171519 |  | HO06AA05 | SUNDYNE |  | 2016-04-27 | 2022-10-03
71000417683 | 91000013137 | SHAFT, IDLER | HERS | ST |  |  | 411165 |  | SH01AA03H | SUNDYNE |  | 2016-04-27 | 2022-11-04
71000417683 | 91500078526 | SHAFT, IDLER | HERS | ST |  |  | 411165 |  | SH01AA03H2 | SUNDYNE |  | 2020-10-23 | 2022-11-04
71000417691 | 91000013138 | IMPELLER, PUMP, CENTRIFUGAL | HERS | ST |  |  | 40151730 |  | JM01AA03DB03707 | SUNDYNE |  | 2016-04-27
71000417725 | 91000013140 | IMPELLER, PUMP, CENTRIFUGAL | HERS | ST |  |  | 40151730 |  | JM01AA04DB04484 | SUNDYNE |  | 2016-04-27
71000417733 | 91000013141 | IMPELLER, PUMP, CENTRIFUGAL | HERS | ST |  |  | 40151730 |  | JM01AA04DB04680 | SUNDYNE |  | 2016-04-27
71000417741 | 91000013142 | IMPELLER, PUMP, CENTRIFUGAL | HERS | ST |  |  | 40151730 |  | JM01AA05DB04995 | SUNDYNE |  | 2016-04-27
71000417758 | 91000013143 | IMPELLER, PUMP, CENTRIFUGAL | HERS | ST |  |  | 40151730 |  | JM01AA06DB05530 | SUNDYNE |  | 2016-04-27
71000417782 | 91000013144 | INDUCER, PUMP, CENTRIFUGAL | HERS | ST |  |  | 40151725 |  | JN22AC06DB0 | SUNDYNE |  | 2016-04-27
71000417790 | 91000013146 | INDUCER, PUMP, CENTRIFUGAL | HERS | ST |  |  | 40151725 |  | JN12AB08DB | SUNDYNE |  | 2016-04-27
71000417808 | 91000013147 | PIN, STRAIGHT, HEADLESS | HERS | ST |  |  | 31163214 |  | PJ01AA01DB | SUNDYNE |  | 2016-04-27
71000417816 | 91000013148 | PLATE, RETAINING, BEARING | HERS | ST |  |  | 261017 |  | PL01AA05AV | SUNDYNE |  | 2016-04-27
71000417816 | 91000013149 | PLATE, RETAINING, BEARING | HERS | ST |  |  | 261017 |  | PL01AA05V | SUNDYNE |  | 2016-04-27
71000417824 | 91000013150 | RETAINER, PACKING | HERS | ST |  |  | 31181701 |  | RE11AA05DB | SUNDYNE |  | 2016-04-27
71000417832 | 91000013151 | RETAINER, PACKING | HERS | ST |  |  | 31181701 |  | RE11AA06DB | SUNDYNE |  | 2016-04-27
71000417840 | 91000013152 | O-RING | HERS | ST |  |  | 311817 |  | 14024UC | SUNDYNE |  | 2016-04-27 | 2022-11-01
71000417857 | 91000013153 | O-RING | HERS | ST |  |  | 311817 |  | 4170-200-114 | FORSHEDA |  | 2016-04-27 | 2022-11-01
71000417857 | 91000013154 | O-RING | HERS | ST |  |  | 311817 |  | 14-040UA | SUNDYNE |  | 2016-04-27 | 2022-11-01
71000417865 | 91000013155 | O-RING | HERS | ST |  |  | 311817 |  | 14-005UA | SUNDYNE |  | 2016-04-27 | 2022-11-01
71000417873 | 91000013156 | O-RING | HERS | ST |  |  | 311817 |  | 14-043UA | SUNDYNE |  | 2016-04-27 | 2022-11-01
71000417881 | 91000013157 | O-RING | HERS | ST |  |  | 311817 |  | 14-046UA | SUNDYNE |  | 2016-04-27 | 2022-11-01
71000417899 | 91000013158 | O-RING | HERS | ST |  |  | 311817 |  | 14-004UK | SUNDYNE |  | 2016-04-27 | 2022-11-01
71000417907 | 91000013159 | O-RING | HERS | ST |  |  | 311817 |  | 14-063UC | SUNDYNE |  | 2016-04-27 | 2022-11-01
71000417915 | 91000013160 | O-RING | HERS | ST |  |  | 311817 |  | 14-024UL | SUNDYNE |  | 2016-04-27 | 2022-11-01
71000417923 | 91000013161 | O-RING | HERS | ST |  |  | 311817 |  | 14-052UK | SUNDYNE |  | 2016-04-27 | 2022-11-01
71000417931 | 91000013162 | O-RING | HERS | ST |  |  | 311817 |  | 14-046UK | SUNDYNE |  | 2016-04-27 | 2022-11-01
71000417949 | 91000013163 | PARTS KIT,SEAL REPLACEMENT,MECH.EQUIPMNT | HERS | ST |  |  | 271117 |  | RKO1SE10A | SUNDYNE |  | 2016-04-27 | 2022-11-04
71000417956 | 91500025190 | SEAL ASSEMBLY, SHAFT, SPRING LOADED | HERS | ST |  |  | 31411701 |  | SE04AA10A | SUNDYNE |  | 2017-06-29
71000417964 | 91000013166 | SHAFT | HERS | ST |  |  | 26111512 |  | SH01BA01GN | SUNDYNE |  | 2016-04-27
71000417972 | 91000013167 | SHAFT, STRAIGHT | HERS | ST |  |  | 26111512 |  | SH01BA01GS | SUNDYNE |  | 2016-04-27
71000417980 | 91000013168 | SHAFT | HERS | ST |  |  | 26111512 |  | SH01CA06R1 | SUNDYNE |  | 2016-04-27 | 2019-06-28
71000417998 | 91000013169 | SHAFT | HERS | ST |  |  | 26111512 |  | BMI-MISC-1103 | CIB-DWG |  | 2016-04-27
71000418004 | 91000013170 | SHAFT, IDLER | HERS | ST |  |  | 411165 |  | SH01AA03C | SUNDYNE |  | 2016-04-27 | 2022-11-04
71000418038 | 91000013172 | SHAFT | HERS | ST |  |  | 26111512 |  | SH01BA01HS | SUNDYNE |  | 2016-04-27
71000418046 | 91000013173 | SHAFT | HERS | ST |  |  | 26111512 |  | BMI-1300-155 | CIB-DWG |  | 2016-04-27
71000418053 | 91000013174 | SHAFT, IDLER | HERS | ST |  |  | 411165 |  | SH01AA03F | SUNDYNE |  | 2016-04-27 | 2022-11-04
71000418053 | 91500017579 | SHAFT, IDLER | HERS | ST |  |  | 411165 |  | SH01AA03F2 | SUNDYNE |  | 2017-02-28 | 2022-11-04
71000418061 | 91000013175 | SHAFT | HERS | ST |  |  | 26111512 |  | SH01CA06K | SUNDYNE |  | 2016-04-27
71000418087 | 91000013176 | SHAFT, IDLER | HERS | ST |  |  | 411165 |  | SH01AA03D2 | SUNDYNE |  | 2016-04-27 | 2022-11-04
71000418103 | 91000013177 | SHAFT | HERS | ST |  |  | 26111512 |  | SH01BA01GM | SUNDYNE |  | 2016-04-27
71000418111 | 91000013178 | SHAFT, IDLER | HERS | ST |  |  | 411165 |  | SH01AA03H | SUNDYNE |  | 2016-04-27 | 2022-11-04
71000418129 | 91000013179 | SHAFT | HERS | ST |  |  | 26111512 |  | SH01CA06U | SUNDYNE |  | 2016-04-27
71000418137 | 91000013180 | GEAR AND SHAFT ASSEMBLY, BEVEL | HERS | ST |  |  | 311717 |  | SH01CA05S | SUNDYNE |  | 2016-04-27 | 2022-10-07
71000418145 | 91000013181 | SPRING | HERS | ST |  |  | 311619 |  | SP07AB01 | SUNDYNE |  | 2016-04-27
71000418152 | 91000013182 | SLEEVE, SHAFT, PUMP | HERS | ST |  |  | 401615 |  | B-8515 | GCB-DWG |  | 2016-04-27
71000418152 | 91000013183 | SLEEVE, SHAFT, PUMP | HERS | ST |  |  | 401615 |  | SL02AA01DB1 | SUNDYNE |  | 2016-04-27
71000418152 | 91000013184 | SLEEVE, SHAFT, PUMP | HERS | ST |  |  | 401615 |  | SL02AA01DD2 | SUNDYNE |  | 2016-04-27
71000418160 | 91000013185 | INDUCER, PUMP, CENTRIFUGAL | HERS | ST |  |  | 40151725 |  | ST06AA01AA2 | SUNDYNE |  | 2016-04-27
71000418160 | 91000013186 | INDUCER, PUMP, CENTRIFUGAL | HERS | ST |  |  | 40151725 |  | ST06AA01BB2 | SUNDYNE |  | 2016-04-27
71000418178 | 91000013187 | SHAFT, IDLER | HERS | ST |  |  | 411165 |  | SH05AA02 | SUNDYNE |  | 2016-04-27 | 2022-11-04
71000418186 | 91000013188 | INDUCER, PUMP, CENTRIFUGAL | HERS | ST |  |  | 40151725 |  | ST06AA01DB2 | SUNDYNE |  | 2016-04-27
71000418194 | 91000013189 | VALVE, NEEDLE | HERS | ST |  |  | 40141602 |  | 24-228 | SUNDYNE |  | 2016-04-27
71000418202 | 91000013190 | WASHER | HERS | ST |  |  | 31161807 |  | WA02AA01DB1 | SUNDYNE |  | 2016-04-27 | 2022-10-03
71000418210 | 91000013191 | WASHER, THRUST | HERS | ST |  |  | 311618 |  | WA05AA01262 | SUNDYNE |  | 2016-04-27
71000418210 | 91000013192 | WASHER, THRUST | HERS | ST |  |  | 311618 |  | WA05AA13A | SUNDYNE |  | 2016-04-27
71000418228 | 91000013193 | ADAPTER | HERS | ST |  |  | 231531 |  | HO05BA31 | SUNDYNE |  | 2016-04-27
71000418251 | 91000013194 | SCREW, IMPELLER | HERS | ST |  |  | 261216 |  | BO03AA07DB | SUNDYNE |  | 2016-04-27 | 2022-11-04
71000418269 | 91000013195 | GASKET | HERS | ST |  |  | 3118 |  | GK01AB01 | SUNDYNE |  | 2016-04-27 | 2022-11-01
71000418293 | 91000013196 | HOUSING, GEARBOX | HERS | ST |  |  | 261017 |  | HO05AB22A0000 | SUNDYNE |  | 2016-04-27 | 2018-04-06
71000418301 | 91000013197 | HOUSING, GEARBOX | HERS | ST |  |  | 261017 |  | HO06AB01 | SUNDYNE |  | 2016-04-27
71000418319 | 91000013198 | IMPELLER, PUMP, CENTRIFUGAL | HERS | ST |  |  | 40151730 |  | JM01AA02DB03579 | SUNDYNE |  | 2016-04-27
71000418327 | 91000013199 | IMPELLER, PUMP, CENTRIFUGAL | HERS | ST |  |  | 40151730 |  | JM01AA02DB03675 | SUNDYNE |  | 2016-04-27
71000418335 | 91000013200 | IMPELLER, PUMP, CENTRIFUGAL | HERS | ST |  |  | 40151730 |  | JM01AA03DB03985 | SUNDYNE |  | 2016-04-27
71000418350 | 91000013202 | IMPELLER, PUMP, CENTRIFUGAL | HERS | ST |  |  | 40151730 |  | JN22AC06DB0 | SUNDYNE |  | 2016-04-27
71000418384 | 91000013203 | RUNNER | HERS | ST |  |  | 201117 |  | AMI-1490 | CIB-DWG |  | 2016-04-27
71000418384 | 91000013204 | RUNNER | HERS | ST |  |  | 201117 |  | RU01AB01 | SUNDYNE |  | 2016-04-27
71000418392 | 91000013205 | HOUSING, BEARING UNIT | HERS | ST |  |  | 31171519 |  | H0C8ABC1AA3A | SUNDYNE |  | 2016-04-27 | 2022-10-03
71000418418 | 91000013207 | SHAFT | HERS | ST |  |  | 26111512 |  | SH01AB01DD | SUNDYNE |  | 2016-04-27
71000418434 | 91000013208 | SHAFT, STRAIGHT | HERS | ST |  |  | 26111512 |  | SH01AB03C | SUNDYNE |  | 2016-04-27
71000418442 | 91000013209 | BEARING, JOURNAL ASSY | HERS | ST |  |  | 311715 |  | BE09AB03 | SUNDYNE |  | 2016-04-27
71000418467 | 91000013210 | HOUSING, LIQUID PUMP | HERS | ST |  |  | 401615 |  | HO07AB89AA2A458 | SUNDYNE |  | 2016-04-27
71000418491 | 91000013213 | GAUGE, OIL LEVEL | HERS | ST |  |  | 411165 |  | GA01AA05 | SUNDYNE |  | 2016-04-27 | 2022-11-04
71000418509 | 91000013214 | GEAR, SPUR | HERS | ST |  |  | 31171707 |  | GE05AB0140 | SUNDYNE |  | 2016-04-27
71000418517 | 91000013215 | GEAR, SPUR | HERS | ST |  |  | 31171707 |  | GE05AA0259 | SUNDYNE |  | 2016-04-27
71000418525 | 91000013216 | GEAR, SPUR | HERS | ST |  |  | 31171707 |  | GE03AA02121 | SUNDYNE |  | 2016-04-27
71000418533 | 91000013217 | GEAR, SPUR | HERS | ST |  |  | 31171707 |  | GE03AA02140 | SUNDYNE |  | 2016-04-27
71000418541 | 91000013218 | IMPELLER, PUMP, CENTRIFUGAL | HERS | ST |  |  | 40151730 |  | JM01AA02DB03605 | SUNDYNE |  | 2016-04-27
71000418566 | 91000013219 | IMPELLER, PUMP, CENTRIFUGAL | HERS | ST |  |  | 40151730 |  | JM01AA03DB03968 | SUNDYNE |  | 2016-04-27
71000418574 | 91000013220 | IMPELLER, PUMP, CENTRIFUGAL | HERS | ST |  |  | 40151730 |  | JM01AA22DB05484 | SUNDYNE |  | 2016-04-27
71000418582 | 91000013221 | HOUSING, BEARING UNIT | HERS | ST |  |  | 31171519 |  | HO09AA01AA4 | SUNDYNE |  | 2016-04-27 | 2022-10-03
71000418590 | 91000013222 | O-RING | HERS | ST |  |  | 311817 |  | 14-053UA | SUNDYNE |  | 2016-04-27 | 2022-11-01
71000418616 | 91000013223 | RUNNER | HERS | ST |  |  | 201117 |  | RU01AA01 | SUNDYNE |  | 2016-04-27
71000418624 | 91000013224 | HOUSING, BEARING UNIT | HERS | ST |  |  | 31171519 |  | HO08AB01AA3AD | SUNDYNE |  | 2016-04-27 | 2022-10-03
71000418632 | 91000013225 | INTERCONNECTING BOX | HERS | ST |  |  | 391213 |  | SH05AA08 | SUNDYNE |  | 2016-04-27 | 2022-10-07
71000418640 | 91000013226 | SHAFT | HERS | ST |  |  | 26111512 |  | SH01AB01AC | SUNDYNE |  | 2016-04-27
71000418657 | 91000013227 | SHAFT ASSEMBLY, STRAIGHT | HERS | ST |  |  | 40151732 |  | SH02AB01BB | SUNDYNE |  | 2016-04-27 | 2022-10-07
71000418665 | 91000013228 | SHAFT | HERS | ST |  |  | 26111512 |  | SH01AB01AC | SUNDYNE |  | 2016-04-27
71000418673 | 91000013229 | SHAFT | HERS | ST |  |  | 26111512 |  | SH01AB01DH | SUNDYNE |  | 2016-04-27
71000418681 | 91000013230 | SHAFT | HERS | ST |  |  | 26111512 |  | SH05AB01 | SUNDYNE |  | 2016-04-27
71000418699 | 91000013231 | SHAFT | HERS | ST |  |  | 26111512 |  | SH05AB02 | SUNDYNE |  | 2016-04-27
71000418707 | 91000013232 | INDICATOR, LIQUID QUANTITY | HERS | ST |  |  | 261017 |  | 23-006 | SUNDYNE |  | 2016-04-27
71000418715 | 91000013233 | SLEEVE, SHAFT, PUMP | HERS | ST |  |  | 401615 |  | SL01AA03DD2 | SUNDYNE |  | 2016-04-27
71000418723 | 91000013234 | SLEEVE, SHAFT, PUMP | HERS | ST |  |  | 401615 |  | AMI-4100-1208 | GCB-DWG |  | 2016-04-27
71000418723 | 91000013235 | SLEEVE, SHAFT, PUMP | HERS | ST |  |  | 401615 |  | SL01AD18DD1 | SUNDYNE |  | 2016-04-27
71000418731 | 91000013236 | VALVE, SAFETY RELIEF | HERS | ST |  |  | 40141606 |  | 5048-07DN-15 | SUNDYNE |  | 2016-04-27
71000418749 | 91000013237 | WASHER, THRUST | HERS | ST |  |  | 311618 |  | WA05AA01320 | SUNDYNE |  | 2016-04-27
71000418749 | 91000013238 | WASHER, THRUST | HERS | ST |  |  | 311618 |  | WA05AA13B | SUNDYNE |  | 2016-04-27
71000418749 | 91500001147 | WASHER, THRUST | HERS | ST |  |  | 311618 |  | WA05AA13B | SUNDYNE |  | 2016-06-16 | 2016-06-16
71000418756 | 91000013239 | BEARING, JOURNAL ASSY | HERS | ST |  |  | 311715 |  | BE09AB04 | SUNDYNE |  | 2016-04-27
71000418780 | 91000013240 | COVER, DIFFUSER | HERS | ST |  |  | 39131713 |  | CV01AA05DB4 | SUNDYNE |  | 2016-04-27
71000418798 | 91000013241 | COVER, DIFFUSER | HERS | ST |  |  | 39131713 |  | CV01AA05AA4 | SUNDYNE |  | 2016-04-27
71000418806 | 91000013242 | DEFLECTOR, DIRT AND LIQUID | HERS | ST |  |  | 41113110 |  | DJ09AC71DB0203C | SUNDYNE |  | 2016-04-27
71000418814 | 91000013243 | DIFFUSER | HERS | ST |  |  | 271117 |  | DJ09AC70DB0257F | SUNDYNE |  | 2016-04-27
71000418822 | 91000013244 | DEFLECTOR, DIRT AND LIQUID | HERS | ST |  |  | 41113110 |  | DJ09AC79AA0578G | SUNDYNE |  | 2016-04-27
71000418848 | 91000013245 | IMPELLER, PUMP, CENTRIFUGAL | HERS | ST |  |  | 40151730 |  | JM01AA10DB07860 | SUNDYNE |  | 2016-04-27
71000418855 | 91000013246 | IMPELLER, PUMP, CENTRIFUGAL | HERS | ST |  |  | 40151730 |  | JM01AA11DB08720 | SUNDYNE |  | 2016-04-27
71000418871 | 91000013247 | IMPELLER, PUMP, CENTRIFUGAL | HERS | ST |  |  | 40151730 |  | JM01AA23DB06893 | SUNDYNE |  | 2016-04-27
71000418905 | 91000013248 | IMPELLER, PUMP, CENTRIFUGAL | HERS | ST |  |  | 40151730 |  | JM01AA28DB11559 | SUNDYNE |  | 2016-04-27
71000418913 | 91000013249 | IMPELLER, PUMP, CENTRIFUGAL | HERS | ST |  |  | 40151730 |  | JM01AA24DB07609 | SUNDYNE |  | 2016-04-27
71000418921 | 91000013250 | INDUCER, PUMP, CENTRIFUGAL | HERS | ST |  |  | 40151725 |  | JN22AC01DB0 | SUNDYNE |  | 2016-04-27
71000418939 | 91000013251 | INDUCER, PUMP, CENTRIFUGAL | HERS | ST |  |  | 40151725 |  | JN22AC02DB0 | SUNDYNE |  | 2016-04-27
71000418947 | 91000013252 | INDUCER, PUMP, CENTRIFUGAL | HERS | ST |  |  | 40151725 |  | JN12AB03DB0 | SUNDYNE |  | 2016-04-27
71000418954 | 91000013253 | O-RING | HERS | ST |  |  | 311817 |  | 14-005UC | SUNDYNE |  | 2016-04-27 | 2022-11-01
71000418962 | 91000013254 | O-RING | HERS | ST |  |  | 311817 |  | 14-003UK | SUNDYNE |  | 2016-04-27 | 2022-11-01
71000418970 | 91000013255 | O-RING | HERS | ST |  |  | 311817 |  | 14-045UC | SUNDYNE |  | 2016-04-27 | 2022-11-01
71000418988 | 91000013256 | O-RING | HERS | ST |  |  | 311817 |  | 14-047UK | SUNDYNE |  | 2016-04-27 | 2022-11-01
71000419002 | 91000013257 | O-RING | HERS | ST |  |  | 311817 |  | 14-009UK | SUNDYNE |  | 2016-04-27 | 2022-11-01
71000419010 | 91000013258 | O-RING | HERS | ST |  |  | 311817 |  | 14-045UK | SUNDYNE |  | 2016-04-27 | 2022-11-01
71000419028 | 91000013259 | O-RING | HERS | ST |  |  | 311817 |  | 14-048UK | SUNDYNE |  | 2016-04-27 | 2022-11-01
71000419036 | 91000013260 | O-RING | HERS | ST |  |  | 311817 |  | 14-053UK | SUNDYNE |  | 2016-04-27 | 2022-11-01
71000419044 | 91000013261 | O-RING | HERS | ST |  |  | 311817 |  | 14-054UK | SUNDYNE |  | 2016-04-27 | 2022-11-01
71000419051 | 91000013262 | O-RING | HERS | ST |  |  | 311817 |  | 14-055UK | SUNDYNE |  | 2016-04-27 | 2022-11-01
71000419069 | 91000013263 | O-RING | HERS | ST |  |  | 311817 |  | 14-064UK | SUNDYNE |  | 2016-04-27 | 2022-11-01
71000419077 | 91000013264 | SEAL, PLAIN ENCASED | HERS | ST |  |  | 31411904 |  | 20-031 | SUNDYNE |  | 2016-04-27
71000419085 | 91000013265 | SLEEVE, SHAFT, PUMP | HERS | ST |  |  | 401615 |  | B-9706 | GCB-DWG |  | 2016-04-27
71000419101 | 91000013266 | SCREW, IMPELLER | HERS | ST |  |  | 261216 |  | BO03AA09DB | SUNDYNE |  | 2016-04-27 | 2022-11-04
71000419127 | 91000013268 | IMPELLER, PUMP, CENTRIFUGAL | HERS | ST |  |  | 40151730 |  | JM01AA04DB04351 | SUNDYNE |  | 2016-04-27
71000419143 | 91000013270 | IMPELLER, PUMP, CENTRIFUGAL | HERS | ST |  |  | 40151730 |  | JM01AA22DB05362 | SUNDYNE |  | 2016-04-27
71000419150 | 91000013271 | INDUCER, PUMP, CENTRIFUGAL | HERS | ST |  |  | 40151725 |  | JN22AC04DB0 | SUNDYNE |  | 2016-04-27
71000419168 | 91000013272 | SLEEVE, SHAFT, PUMP | HERS | ST |  |  | 401615 |  | AMI-1210 | CIB-DWG |  | 2016-04-27
71000419168 | 91000013273 | SLEEVE, SHAFT, PUMP | HERS | ST |  |  | 401615 |  | SL01AA03DB2 | SUNDYNE |  | 2016-04-27
71000419168 | 91500045907 | SLEEVE, SHAFT, PUMP | HERS | ST |  |  | 401615 |  | SLO1AA03DB2 | SUNDYNE |  | 2019-01-31
71000419176 | 91000013274 | BEARING, BALL, THRUST | HERS | ST |  |  | 31171504 |  | BE09FL02 | SUNDYNE |  | 2016-04-27 | 2022-10-01
71000419184 | 91000013275 | GEAR | HERS | ST |  |  | 311717 |  | GE13MN01191 | SUNDYNE |  | 2016-04-27
71000419192 | 91000013276 | IMPELLER, PUMP, CENTRIFUGAL | HERS | ST |  |  | 40151730 |  | JM01MN03DB07 | SUNDYNE |  | 2016-04-27
71000419218 | 91000013277 | O-RING | HERS | ST |  |  | 311817 |  | 14-121UA | SUNDYNE |  | 2016-04-27 | 2022-11-01
71000419226 | 91000013278 | O-RING | HERS | ST |  |  | 311817 |  | 14-127UA | SUNDYNE |  | 2016-04-27 | 2022-11-01
71000419234 | 91000013279 | O-RING | HERS | ST |  |  | 311817 |  | 14-116UA | SUNDYNE |  | 2016-04-27 | 2022-11-01
71000419309 | 91000013283 | BODY | HERS | ST |  |  | 312615 |  | 1-18734 | TOKHEIM |  | 2016-04-27
71000419309 | 91000013284 | BODY | HERS | ST |  |  | 312615 |  | 1-18734*** | TOKHEIM |  | 2016-04-27
71000419317 | 91000013285 | GASKET | HERS | ST |  |  | 3118 |  | 1-25879 | TOKHEIM |  | 2016-04-27 | 2022-11-01
71000419333 | 91000013287 | DISK, VALVE | HERS | ST |  |  | 40141616 |  | 213271-1 | TOKHEIM |  | 2016-04-27
71000419358 | 91000013288 | FLOAT, NET | HERS | ST |  |  | 221017 |  | 114064-1 | TOKHEIM |  | 2016-04-27
71000419408 | 91000013294 | CYLINDER HEAD, COMPRESSOR | HERS | ST |  |  | 401518 |  | 1-18722 | TOKHEIM |  | 2016-04-27 | 2022-11-01
71000419507 | 91000013300 | SPRING | HERS | ST |  |  | 311619 |  | 1-117660 | TOKHEIM |  | 2016-04-27
71000419515 | 91000013301 | VALVE | HERS | ST |  |  | 401416 |  | 21-78972 | TOKHEIM |  | 2016-04-27
71000419523 | 91000013302 | VALVE | HERS | ST |  |  | 401416 |  | 1-18860 | TOKHEIM |  | 2016-04-27
71000419531 | 91000013303 | VALVE | HERS | ST |  |  | 401416 |  | 217898-2 | TOKHEIM |  | 2016-04-27
71000419549 | 91000013304 | BEARING, SLEEVE | HERS | ST |  |  | 311715 |  | A-15616 | GCB-DWG |  | 2016-04-27
71000419549 | 91000013305 | BEARING, SLEEVE | HERS | ST |  |  | 311715 |  | 30151140 | LEYBOLD |  | 2016-04-27
71000419572 | 91000013306 | NOZZLE, FUEL AND OIL SERVICING | HERS | ST |  |  | 231531 |  | 39225124 | LEYBOLD |  | 2016-04-27 | 2022-11-01
71000419648 | 91000013308 | STRAINER ELEMENT, SEDIMENT | HERS | ST |  |  | 401615 |  | 41170121 | LEYBOLD |  | 2016-04-27
71000419663 | 91000013309 | VALVE | HERS | ST |  |  | 401416 |  | 40164114 | LEYBOLD |  | 2016-04-27
71000419689 | 91000013310 | VALVE | HERS | ST |  |  | 401416 |  | 35020158 | LEYBOLD |  | 2016-04-27
71000419705 | 91000013313 | WASHER | HERS | ST |  |  | 311618 |  | 22149207 | LEYBOLD |  | 2016-04-27
71000419713 | 91000013314 | BUSHING | HERS | ST |  |  | 311716 |  | 847B0319100J11600 | UNION-PU |  | 2016-04-27
71000419739 | 91000013317 | COLLAR, SHAFT | HERS | ST |  |  | 31163210 |  | AMI-2100-2563 | CIB-DWG |  | 2016-04-27
71000419739 | 91000013318 | COLLAR, SHAFT | HERS | ST |  |  | 31163210 |  | 883B0221100B22300 | UNION-PU |  | 2016-04-27
71000419747 | 91000013319 | COLLAR, SHAFT | HERS | ST |  |  | 31163210 |  | 883A0331900B22300 | UNION-PU |  | 2016-04-27
71000419762 | 91000013320 | COUPLING, SHAFT, FLEXIBLE | HERS | ST |  |  | 31163013 |  | 822B0183808E22100 | UNION-PU |  | 2016-04-27
71000419770 | 91000013321 | IMPELLER, PUMP, CENTRIFUGAL | HERS | ST |  |  | 40151730 |  | 805D02814B0B44500 | UNION-PU |  | 2016-04-27
71000419879 | 91000013328 | GASKET | HERS | ST |  |  | 3118 |  | 815B0118102R20501 | UNION-PU |  | 2016-04-27 | 2022-11-01
71000419887 | 91000013329 | IMPELLER, PUMP, CENTRIFUGAL | HERS | ST |  |  | 40151730 |  | 805C0155701B44500 | UNION-PU |  | 2016-04-27
71000419945 | 91000013332 | BUSHING, SLEEVE | HERS | ST |  |  | 311716 |  | US-109229 | UNION-PU |  | 2016-04-27
71000419952 | 91000013333 | COUPLING, SHAFT, FLEXIBLE | HERS | ST |  |  | 31163013 |  | 2575358087 | UNION-PU |  | 2016-04-27
71000419960 | 91000013334 | IMPELLER, PUMP, CENTRIFUGAL | HERS | ST |  |  | 40151730 |  | B-P4UR17A | UNION-PU |  | 2016-04-27
71000419978 | 91000013335 | O-RING | HERS | ST |  |  | 311817 |  | 9410A45800A | UNION-PU |  | 2016-04-27 | 2022-11-01
71000419994 | 91000013337 | RING, WEARING | HERS | ST |  |  | 31163210 |  | AMI-MISC-222A | CIB-DWG |  | 2016-04-27
71000420000 | 91000013338 | SHAFT | HERS | ST |  |  | 26111512 |  | 7299787107 | UNION-PU |  | 2016-04-27
71000420026 | 91000013339 | BUSHING | HERS | ST |  |  | 311716 |  | 100996 | UNION-PU |  | 2016-04-27
71000420083 | 91000013341 | RING, WEARING | HERS | ST |  |  | 31163210 |  | 806A0142700E11500 | UNION-PU |  | 2016-04-27
71000420109 | 91000013342 | RING, WEARING | HERS | ST |  |  | 31163210 |  | 808A0179900A11100 | UNION-PU |  | 2016-04-27
71000420117 | 91000013343 | SHAFT | HERS | ST |  |  | 26111512 |  | 820B0169640D21400 | UNION-PU |  | 2016-04-27
71000420125 | 91000013344 | IMPELLER, PUMP, CENTRIFUGAL | HERS | ST |  |  | 40151730 |  | 805C0146504B44500 | UNION-PU |  | 2016-04-27
71000420133 | 91000013345 | RING, WEARING | HERS | ST |  |  | 31163210 |  | 806A0138201E11500 | UNION-PU |  | 2016-04-27
71000420232 | 91000013347 | IMPELLER, PUMP, CENTRIFUGAL | HERS | ST |  |  | 40151730 |  | EBH-B4114R | UNION-PU |  | 2016-04-27
71000420257 | 91000013349 | RING, WEARING | HERS | ST |  |  | 40151725 |  | AB-3G3398 | UNION-PU |  | 2016-04-27 | 2022-10-01
71000420265 | 91000013350 | RING, WEARING | HERS | ST |  |  | 31163210 |  | AB-3G3409 | UNION-PU |  | 2016-04-27
71000420273 | 91000013351 | SHAFT, PUMP | HERS | ST |  |  | 40151732 |  | EN-3D3361 | UNION-PU |  | 2016-04-27
71000420323 | 91000013356 | GASKET | HERS | ST |  |  | 3118 |  | 4203911 | UNITED-C |  | 2016-04-27 | 2022-11-01
71000420331 | 91000013357 | IMPELLER, PUMP, CENTRIFUGAL | HERS | ST |  |  | 40151730 |  | EBHB4107R | UNITED-C |  | 2016-04-27
71000420356 | 91000013358 | RING, WEARING | HERS | ST |  |  | 31163210 |  | AB3G3370 | UNITED-C |  | 2016-04-27
71000420364 | 91000013359 | RING, WEARING | HERS | ST |  |  | 31163210 |  | AB3G3405 | UNITED-C |  | 2016-04-27
71000420372 | 91000013360 | RING, WEARING | HERS | ST |  |  | 31163210 |  | AB3G3410 | UNITED-C |  | 2016-04-27
71000420398 | 91000013362 | SHAFT | HERS | ST |  |  | 26111512 |  | RT3D3361 | UNITED-C |  | 2016-04-27
71000420406 | 91500092197 | GASKET, SPIRAL WOUND | HERS | ST |  |  | 3118 |  | 4203912 | UNITED-C |  | 2021-08-24 | 2022-11-01
71000420422 | 91000013363 | IMPELLER, PUMP, CENTRIFUGAL | HERS | ST |  |  | 40151730 |  | 4065521 | UNITED-C |  | 2016-04-27
71000420430 | 91000013364 | RING, WEARING | HERS | ST |  |  | 40151727 |  | AMI-226C | CIB-DWG |  | 2016-04-27 | 2022-10-01
71000420430 | 91500028970 | RING, WEARING | HERS | ST |  |  | 40151727 |  | 3A4552-A-GT | FLOWSERV |  | 2017-10-03 | 2022-10-01
71000420448 | 91500091191 | RING, WEARING | HERS | ST |  |  | 40151725 |  | 4066701 | UNITED-C |  | 2021-08-03 | 2022-10-01
71000420455 | 91000013365 | SHAFT, STRAIGHT | HERS | ST |  |  | 26111512 |  | BMI-500-646 | CIB-DWG |  | 2016-04-27
71000420455 | 91000013366 | SHAFT, STRAIGHT | HERS | ST |  |  | 26111512 |  | 3G1071-GG | UNITED-C |  | 2016-04-27
71000420455 | 91500030047 | SHAFT, STRAIGHT | HERS | ST |  |  | 26111512 |  | 4001960 | UNITED-C |  | 2017-11-21
71000420463 | 91000013367 | BUSHING | HERS | ST |  |  | 311716 |  | 4117552 | UNITED-C |  | 2016-04-27 | 2022-10-03
71000420471 | 91500091192 | RING, WEARING | HERS | ST |  |  | 40151725 |  | 4023479 | UNITED-C |  | 2021-08-03 | 2022-10-01
71000420489 | 91000013368 | BUSHING | HERS | ST |  |  | 311716 |  | AMI-2450-2588 | CIB-DWG |  | 2016-04-27
71000420489 | 91000013369 | BUSHING | HERS | ST |  |  | 311716 |  | 3A-8311-8 | UNITED-C |  | 2016-04-27
71000420562 | 91000013376 | CYLINDER | HERS | ST |  |  | 231531 |  | 284964 | VICKERS |  | 2016-04-27
71000420570 | 91000013377 | GASKET | HERS | KIT |  |  | 3118 |  | 919404 | VICKERS |  | 2016-04-27 | 2022-11-01
71000420588 | 91000013378 | PIN, COTTER, SOLID | HERS | ST |  |  | 311632 |  | 3913 | VICKERS |  | 2016-04-27
71000420596 | 91000013379 | PIN, COTTER, SOLID | HERS | ST |  |  | 311632 |  | 248835 | VICKERS |  | 2016-04-27
71000420612 | 91000013380 | PISTON | HERS | ST |  |  | 26101736 |  | 284997 | VICKERS |  | 2016-04-27
71000420638 | 91000013382 | PLATE, SPRAYER, OIL BURNER ATOMIZER | HERS | ST |  |  | 261017 |  | 248609 | VICKERS |  | 2016-04-27
71000420646 | 91000013383 | PLUG, MACHINE THREAD | HERS | ST |  |  | 40141616 |  | 296233 | VICKERS |  | 2016-04-27
71000420653 | 91000013384 | RING, RETAINING | HERS | ST |  |  | 31163202 |  | 89447 | VICKERS |  | 2016-04-27
71000420661 | 91000013385 | RING, RETAINING | HERS | ST |  |  | 31163202 |  | 238020 | VICKERS |  | 2016-04-27
71000420679 | 91000013386 | RING, RETAINING | HERS | ST |  |  | 31163202 |  | 117506 | VICKERS |  | 2016-04-27
71000420687 | 91000013387 | RING, RETAINING | HERS | ST |  |  | 31163202 |  | 117507 | VICKERS |  | 2016-04-27
71000420695 | 91000013388 | RING, RETAINING | HERS | ST |  |  | 31163202 |  | 194025 | VICKERS |  | 2016-04-27
71000420703 | 91000013389 | O-RING | HERS | ST |  |  | 311817 |  | 175943 | VICKERS |  | 2016-04-27 | 2022-11-01
71000420711 | 91000013390 | O-RING | HERS | ST |  |  | 311817 |  | 200094 | VICKERS |  | 2016-04-27 | 2022-11-01
71000420729 | 91000013391 | SEAL, PLAIN ENCASED | HERS | ST |  |  | 31411904 |  | 295262 | VICKERS |  | 2016-04-27
71000420737 | 91000013392 | SHAFT | HERS | ST |  |  | 26111512 |  | 245979 | VICKERS |  | 2016-04-27
71000420745 | 91000013393 | SPOOL PIECE | HERS | ST |  |  | 261017 |  | 306872 | VICKERS |  | 2016-04-27
71000420752 | 91000013394 | SPRING | HERS | ST |  |  | 311619 |  | 285547 | VICKERS |  | 2016-04-27
71000420760 | 91000013395 | WASHER | HERS | ST |  |  | 31161807 |  | 239335 | VICKERS |  | 2016-04-27 | 2022-10-03
71000420786 | 91000013397 | YOKE, UNIVERSAL JOINT | HERS | ST |  |  | 221017 |  | 288439 | VICKERS |  | 2016-04-27
71000420794 | 91000013398 | WASHER | HERS | ST |  |  | 311618 |  | 238836 | VICKERS |  | 2016-04-27
71000420802 | 91000013399 | WASHER | HERS | ST |  |  | 311618 |  | 283993 | VICKERS |  | 2016-04-27
71000420810 | 91000013400 | WASHER | HERS | ST |  |  | 311618 |  | 292311 | VICKERS |  | 2016-04-27
71000420828 | 91000013401 | BUSHING | HERS | ST |  |  | 311716 |  | AMI-2566 | CIB-DWG |  | 2016-04-27
71000420828 | 91000013402 | BUSHING | HERS | ST |  |  | 311716 |  | 2-094-008-880 | HOUDAILL |  | 2016-04-27
71000420851 | 91000013403 | GEAR | HERS | ST |  |  | 311717 |  | 2-416-205-354 | HOUDAILL |  | 2016-04-27
71000420869 | 91000013404 | ROTOR, PUMP | HERS | ST |  |  | 401615 |  | 3-563-201-563 | HOUDAILL |  | 2016-04-27
71000420877 | 91000013405 | SEAL ASSEMBLY, SHAFT, SPRING LOADED | HERS | ST |  |  | 31411701 |  | 2-471-029-999 | VIKING |  | 2016-04-27
71000420927 | 91000013406 | BUSHING | HERS | ST |  |  | 311716 |  | A-7403 | GCB-DWG |  | 2016-04-27
71000420927 | 91000013407 | BUSHING | HERS | ST |  |  | 311716 |  | 15 | VIKING |  | 2016-04-27
71000420935 | 91000013408 | SEAL, PLAIN ENCASED | HERS | ST |  |  | 31411904 |  | 19 | VIKING |  | 2016-04-27
71000420943 | 91000013409 | SEAL, PLAIN ENCASED | HERS | ST |  |  | 31411904 |  | 10 | VIKING |  | 2016-04-27
71000420950 | 91000013410 | GEAR | HERS | ST |  |  | 311717 |  | 12 | VIKING |  | 2016-04-27
71000420976 | 91000013411 | SEAT, HELICAL COMPRESSION SPRING | HERS | ST |  |  | 201117 |  | 4 | VIKING |  | 2016-04-27
71000420984 | 91000013412 | GEAR, IDLER | HERS | ST |  |  | 311717 |  | 3-421-237-45E-54 | VIKING |  | 2016-04-27 | 2022-11-04
71000420992 | 91000013413 | GEAR AND SHAFT ASSEMBLY, HELICAL | HERS | ST |  |  | 311717 |  | 17 | VIKING |  | 2016-04-27
71000421008 | 91000013414 | PUMP, ROTARY | HERS | ST |  |  | 40151503 |  | LL-4625 | VIKING |  | 2016-04-27
71000421016 | 91000013415 | DISK, VALVE | HERS | ST |  |  | 40141616 |  | BMI-2200-1128 | CIB-DWG |  | 2016-04-27
71000421016 | 91000013416 | DISK, VALVE | HERS | ST |  |  | 40141616 |  | 8 | VIKING |  | 2016-04-27
71000421032 | 91000013417 | SEAL ASSEMBLY, SHAFT, SPRING LOADED | HERS | ST |  |  | 31411701 |  | 2-477-010-999 | VIKING |  | 2016-04-27
71000421057 | 91000013420 | SPRING | HERS | ST |  |  | 311619 |  | 7 | VIKING |  | 2016-04-27
71000421065 | 91000013421 | MECHANICAL DRY SEAL, STATIONARY RING | HERS | ST |  |  | 241016 |  | 12 | WILFLEY |  | 2016-04-27 | 2022-10-07
71000421081 | 91000013423 | IMPELLER. | HERS | ST |  |  | 40151730 |  | 8 | WILFLEY |  | 2016-04-27
71000421099 | 91000013424 | BRACKET, MOUNTING | HERS | ST |  |  | 231531 |  | 15 | WILFLEY |  | 2016-04-27
71000421115 | 91000013425 | GASKET | HERS | ST |  |  | 3118 |  | 22-21-06-GYLON | WILFLEY |  | 2016-04-27 | 2022-11-01
71000421149 | 91000013426 | HOSE, PREFORMED | HERS | ST |  |  | 261017 |  | 17A | WILFLEY |  | 2016-04-27 | 2022-10-07
71000421156 | 91000013427 | HOSE, PREFORMED | HERS | ST |  |  | 261017 |  | 18A | WILFLEY |  | 2016-04-27 | 2022-10-07
71000421172 | 91000013428 | GASKET | HERS | ST |  |  | 3118 |  | 5A | WILFLEY |  | 2016-04-27 | 2022-11-01
71000421180 | 91000013429 | GASKET | HERS | ST |  |  | 3118 |  | 22-515-GYLON | WILFLEY |  | 2016-04-27 | 2022-11-01
71000421206 | 91000013430 | PLATE, MENDING | HERS | ST |  |  | 261017 |  | AMI-400-920 | CIB-DWG |  | 2016-04-27
71000421214 | 91000013431 | BRACKET, MOUNTING | HERS | ST |  |  | 231531 |  | 23-55-CI | WILFLEY |  | 2016-04-27
71000421222 | 91000013432 | PLATE, RETAINING, SEAL | HERS | ST |  |  | 411165 |  | 22-382-A20 | WILFLEY |  | 2016-04-27
71000421263 | 91000013433 | SPRING | HERS | SET |  |  | 311619 |  | ITEM 25 | WILFLEY |  | 2016-04-27
71000421289 | 91000013434 | CASE | HERS | ST |  |  | 391213 |  | 3/SER.18467/8 | WILFLEY |  | 2016-04-27
71000421297 | 91000013435 | IMPELLER. | HERS | ST |  |  | 40151730 |  | 8 | WILFLEY |  | 2016-04-27
71000421305 | 91000013436 | PLATE, MENDING | HERS | ST |  |  | 261017 |  | 5/SER.18467/8 | WILFLEY |  | 2016-04-27
71000421313 | 91000013437 | RING, WEARING | HERS | ST |  |  | 31163210 |  | 4 | WILFLEY |  | 2016-04-27
71000421404 | 91000013438 | SEAL RING, METAL | HERS | ST |  |  | 314119 |  | 22-11-CARB | WILFLEY |  | 2016-04-27 | 2022-11-01
71000421412 | 91000013439 | SHAFT | HERS | ST |  |  | 26111512 |  | 13/SER.18469/70 | WILFLEY |  | 2016-04-27
71000421420 | 91000013440 | SLEEVE, SHAFT, PUMP | HERS | ST |  |  | 401615 |  | 24/SER.18469/70 | WILFLEY |  | 2016-04-27
71000421453 | 91000013441 | SPRING | HERS | ST |  |  | 311619 |  | 95H | WILFLEY |  | 2016-04-27
71000421461 | 91000013442 | GASKET | HERS | ST |  |  | 3118 |  | AG3011 GYL | WILFLEY |  | 2016-04-27 | 2022-11-01
71000421479 | 91000013443 | GASKET | HERS | ST |  |  | 3118 |  | AG3004 GYL | WILFLEY |  | 2016-04-27 | 2022-11-01
71000421487 | 91000013444 | CASE | HERS | ST |  |  | 391213 |  | AG-6002 A20 | WILFLEY |  | 2016-04-27
71000421495 | 91000013445 | O-RING | HERS | ST |  |  | 311817 |  | M96-026 VITON | WILFLEY |  | 2016-04-27 | 2022-11-01
71000421503 | 91000013446 | O-RING | HERS | ST |  |  | 311817 |  | 96E | WILFLEY |  | 2016-04-27 | 2022-11-01
71000421529 | 91000013447 | GASKET | HERS | ST |  |  | 3118 |  | AG4139 ENV | WILFLEY |  | 2016-04-27 | 2022-11-01
71000421545 | 91000013448 | O-RING | HERS | ST |  |  | 311817 |  | 95Q | WILFLEY |  | 2016-04-27 | 2022-11-01
71000421552 | 91000013449 | LOCKWASHER | HERS | ST |  |  | 31161801 |  | 95B | WILFLEY |  | 2016-04-27
71000421578 | 91000013450 | GASKET | HERS | ST |  |  | 3118 |  | 95D | WILFLEY |  | 2016-04-27 | 2022-11-01
71000421594 | 91000013451 | SEAL, PLAIN ENCASED | HERS | ST |  |  | 31411904 |  | 96J | WILFLEY |  | 2016-04-27
71000421602 | 91000013452 | GASKET | HERS | ST |  |  | 3118 |  | 95N | WILFLEY |  | 2016-04-27 | 2022-11-01
71000421610 | 91000013453 | O-RING | HERS | ST |  |  | 311817 |  | 96N | WILFLEY |  | 2016-04-27 | 2022-11-01
71000421628 | 91000013454 | GRATING, NONMETALLIC | HERS | ST |  |  | 314119 |  | 96C | WILFLEY |  | 2016-04-27 | 2022-11-01
71000421636 | 91000013455 | CAP | HERS | ST |  |  | 231531 |  | 31-21 CI | WILFLEY |  | 2016-04-27
71000421651 | 91000013456 | GOVERNOR | HERS | ST |  |  | 26101766 |  | AF-13290/2 25B | WILFLEY |  | 2016-04-27
71000421669 | 91000013457 | IMPELLER, PUMP, CENTRIFUGAL | HERS | ST |  |  | 40151730 |  | 22-248 A20 | WILFLEY |  | 2016-04-27
71000421677 | 91000013458 | PLATE, MENDING | HERS | ST |  |  | 261017 |  | AF-13290/2 5 | WILFLEY |  | 2016-04-27
71000421693 | 91000013459 | HOSE, PREFORMED | HERS | ST |  |  | 261017 |  | AF-13290-23A | WILFLEY |  | 2016-04-27 | 2022-10-07
71000421701 | 91000013460 | SEAL RING ASSEMBLY, LABYRINTH | HERS | ST |  |  | 314119 |  | 22-2-A20 | WILFLEY |  | 2016-04-27 | 2022-11-01
71000421719 | 91000013461 | GRATING, NONMETALLIC | HERS | ST |  |  | 314119 |  | ITEM 9 | WILFLEY |  | 2016-04-27 | 2022-11-01
71000421735 | 91000013462 | GRATING, NONMETALLIC | HERS | ST |  |  | 314119 |  | ITEM 11 | WILFLEY |  | 2016-04-27 | 2022-11-01
71000421743 | 91000013463 | SHAFT | HERS | ST |  |  | 26111512 |  | BMI-450-126 | CIB-DWG |  | 2016-04-27
71000421768 | 91000013464 | WEIGHT, GOVERNOR | HERS | ST |  |  | 261017 |  | 28 | WILFLEY |  | 2016-04-27
71000421800 | 91000013468 | IMPELLER. | HERS | ST |  |  | 40151730 |  | 48 | WILFLEY |  | 2016-04-27
71000421818 | 91000013469 | FRAME, ENGINE MOUNTING | HERS | ST |  |  | 261017 |  | 02285/11 | WILFLEY |  | 2016-04-27 | 2022-11-04
71000421875 | 91000013473 | CLAMP | HERS | ST |  |  | 311629 |  | 02285/4 | WILFLEY |  | 2016-04-27
71000421883 | 91000013474 | O-RING | HERS | ST |  |  | 311817 |  | 02285/46 | WILFLEY |  | 2016-04-27 | 2022-11-01
71000421909 | 91000013476 | O-RING | HERS | ST |  |  | 311817 |  | ARP157 BUNA | WILFLEY |  | 2016-04-27 | 2022-11-01
71000421917 | 91000013477 | O-RING | HERS | ST |  |  | 311817 |  | 02285/47 | WILFLEY |  | 2016-04-27 | 2022-11-01
71000421933 | 91000013479 | SHAFT | HERS | ST |  |  | 26111512 |  | 1 | WILFLEY |  | 2016-04-27
71000421966 | 91000013482 | SEAT | HERS | ST |  |  | 231531 |  | 02285/39 | WILFLEY |  | 2016-04-27
71000421982 | 91000013484 | SPRING | HERS | ST |  |  | 311619 |  | 42 | WILFLEY |  | 2016-04-27
71000422022 | 91000013485 | GRATING, NONMETALLIC | HERS | ST |  |  | 314119 |  | AMI-2250-2555 | CIB-DWG |  | 2016-04-27 | 2022-11-01
71000422048 | 91000013487 | IMPELLER, PUMP, CENTRIFUGAL | HERS | ST |  |  | 40151730 |  | Y708357-A | WORTH-PU |  | 2016-04-27
71000422097 | 91000013489 | NUT, PLAIN, CAP | HERS | ST |  |  | 311617 |  | ITEM 24 | WORTH-PU |  | 2016-04-27
71000422113 | 91000013490 | SEAL, PLAIN ENCASED | HERS | ST |  |  | 31411904 |  | ITEM 47 | WORTH-PU |  | 2016-04-27
71000422121 | 91000013491 | SEAL, PLAIN ENCASED | HERS | ST |  |  | 31411904 |  | ITEM 49 | WORTH-PU |  | 2016-04-27
71000422139 | 91000013492 | COVER | HERS | ST |  |  | 312615 |  | BMI-2400-1143 | CIB-DWG |  | 2016-04-27
71000422139 | 91000013493 | COVER | HERS | ST |  |  | 312615 |  | 959629 | WORTH-PU |  | 2016-04-27
71000422147 | 91000013494 | COVER | HERS | ST |  |  | 312615 |  | BMI-2400-1127 | CIB-DWG |  | 2016-04-27
71000422147 | 91000013495 | COVER | HERS | ST |  |  | 312615 |  | 959631 | WORTH-PU |  | 2016-04-27
71000422220 | 91000013496 | SEAL, PLAIN ENCASED | HERS | ST |  |  | 31411904 |  | P04048-00 | WORTH-PU |  | 2016-04-27
71000422253 | 91000013498 | BRACKET | HERS | ST |  |  | 311625 |  | ITEM 59 | WORTH-PU |  | 2016-04-27
71000422261 | 91000013499 | CASE | HERS | ST |  |  | 391213 |  | ITEM 1 | WORTH-PU |  | 2016-04-27
71000422279 | 91000013500 | RETAINER, PACKING | HERS | ST |  |  | 31181701 |  | ITEM 226 | WORTH-PU |  | 2016-04-27
71000422287 | 91000013501 | IMPELLER, PUMP, CENTRIFUGAL | HERS | ST |  |  | 40151730 |  | SC49SUS420J2 | WORTH-PU |  | 2016-04-27
71000422295 | 91000013502 | IMPELLER, PUMP, CENTRIFUGAL | HERS | ST |  |  | 40151730 |  | SC49SUS420J2 | WORTH-PU |  | 2016-04-27
71000422311 | 91000013504 | SHAFT | HERS | ST |  |  | 26111512 |  | BMI-547 | CIB-DWG |  | 2016-04-27
71000422337 | 91000013505 | GASKET | HERS | ST |  |  | 3118 |  | 5041709830 | WORTH-PU |  | 2016-04-27 | 2022-11-01
71000422352 | 91000013506 | RING, WEARING | HERS | ST |  |  | 40151725 |  | AMI-MISC-219H | CIB-DWG |  | 2016-04-27 | 2022-10-01
71000422352 | 91000013507 | RING, WEARING | HERS | ST |  |  | 40151725 |  | 402230895 | WORTH-PU |  | 2016-04-27 | 2022-10-01
71000422360 | 91000013508 | RING, WEARING | HERS | ST |  |  | 40151727 |  | 402240542 | WORTH-PU |  | 2016-04-27 | 2022-10-01
71000422378 | 91000013509 | SHAFT, PUMP | HERS | ST |  |  | 40151732 |  | 2000204890 | WORTH-PU |  | 2016-04-27 | 2019-08-22
71000422386 | 91000013510 | IMPELLER, PUMP, CENTRIFUGAL | HERS | ST |  |  | 40151730 |  | 42285-L | WORTH-PU |  | 2016-04-27
71000422410 | 91000013515 | SHAFT, PUMP | HERS | ST |  |  | 40151732 |  | 4023104430 | WORTH-PU |  | 2016-04-27
71000422444 | 91000013517 | GASKET | HERS | ST |  |  | 3118 |  | 504178003 | WORTH-PU |  | 2016-04-27 | 2022-11-01
71000422477 | 91000013518 | IMPELLER, PUMP, CENTRIFUGAL | HERS | ST |  |  | 40151730 |  | 402245324 | WORTH-PU |  | 2016-04-27
71000422485 | 91000013519 | RING, WEARING | HERS | ST |  |  | 31163210 |  | 402245324 | WORTH-PU |  | 2016-04-27
71000422493 | 91000013520 | IMPELLER, PUMP, CENTRIFUGAL | HERS | ST |  |  | 40151730 |  | 402291873 | WORTH-PU |  | 2016-04-27
71000422501 | 91000013521 | BUSHING, SLEEVE | HERS | ST |  |  | 311716 |  | 505800086 | WORTH-PU |  | 2016-04-27
71000422519 | 91000013522 | GASKET | HERS | ST |  |  | 3118 |  | 504178003 | WORTH-PU |  | 2016-04-27 | 2022-11-01
71000422527 | 91000013523 | O-RING | HERS | ST |  |  | 311817 |  | 504091049 | WORTH-PU |  | 2016-04-27 | 2022-11-01
71000422535 | 91000013524 | O-RING | HERS | ST |  |  | 311817 |  | 504100766 | WORTH-PU |  | 2016-04-27 | 2022-11-01
71000422543 | 91000013525 | O-RING | HERS | ST |  |  | 311817 |  | 504091054 | WORTH-PU |  | 2016-04-27 | 2022-11-01
71000422576 | 91000013526 | SHAFT | HERS | ST |  |  | 26111512 |  | 202310117 | WORTH-PU |  | 2016-04-27
71000422600 | 91000013527 | IMPELLER, PUMP, CENTRIFUGAL | HERS | ST |  |  | 40151730 |  | 024616-04 | WORTH-PU |  | 2016-04-27
71000422618 | 91000013528 | IMPELLER, PUMP, CENTRIFUGAL | HERS | ST |  |  | 40151730 |  | 42283L | WORTH-PU |  | 2016-04-27
71000422642 | 91000013529 | RING, WEARING | HERS | ST |  |  | 31163210 |  | AMI-506B-022 | CIB-DWG |  | 2016-04-27
71000422642 | 91000013530 | RING, WEARING | HERS | ST |  |  | 31163210 |  | 24638 | WORTH-PU |  | 2016-04-27
71000422659 | 91000013531 | RING, WEARING | HERS | ST |  |  | 31163210 |  | AMI-506B020 | CIB-DWG |  | 2016-04-27
71000422659 | 91000013532 | RING, WEARING | HERS | ST |  |  | 31163210 |  | 24640 | WORTH-PU |  | 2016-04-27
71000422667 | 91000013533 | RING, WEARING | HERS | ST |  |  | 31163210 |  | AMI-506A001 | CIB-DWG |  | 2016-04-27
71000422667 | 91000013534 | RING, WEARING | HERS | ST |  |  | 31163210 |  | 24596 | WORTH-PU |  | 2016-04-27
71000422691 | 91000013535 | RING, WEARING | HERS | ST |  |  | 31163210 |  | 24863 | WORTH-PU |  | 2016-04-27
71000422709 | 91000013536 | O-RING | HERS | ST |  |  | 311817 |  | 13333 | WORTH-PU |  | 2016-04-27 | 2022-11-01
71000422709 | 91000013537 | O-RING | HERS | ST |  |  | 311817 |  | SK-171448 | WORTH-PU |  | 2016-04-27 | 2022-11-01
71000422758 | 91000013540 | IMPELLER, PUMP, CENTRIFUGAL | HERS | ST |  |  | 40151730 |  | 894998-18 | WORTH-PU |  | 2016-04-27
71000422774 | 91000013541 | RING, WEARING | HERS | ST |  |  | 31163210 |  | AMI-506A02 | CIB-DWG |  | 2016-04-27
71000422774 | 91000013542 | RING, WEARING | HERS | ST |  |  | 31163210 |  | 024644-00 | WORTH-PU |  | 2016-04-27
71000422782 | 91000013543 | RING, WEARING | HERS | ST |  |  | 31163210 |  | AMI-506A003 | CIB-DWG |  | 2016-04-27
71000422782 | 91000013544 | RING, WEARING | HERS | ST |  |  | 31163210 |  | 24600 | WORTH-PU |  | 2016-04-27
71000422824 | 91000013545 | RING, WEARING | HERS | ST |  |  | 31163210 |  | AMI-600-365 | CIB-DWG |  | 2016-04-27
71000422824 | 91000013546 | RING, WEARING | HERS | ST |  |  | 31163210 |  | 24594 | WORTH-PU |  | 2016-04-27
71000422840 | 91000013547 | RING, WEARING | HERS | ST |  |  | 31163210 |  | AMI-506B-026 | CIB-DWG |  | 2016-04-27
71000422840 | 91000013548 | RING, WEARING | HERS | ST |  |  | 31163210 |  | 24605 | WORTH-PU |  | 2016-04-27
71000422857 | 91000013549 | PARTS KIT, CENTRIFUGAL PUMP | HERS | ST |  |  | 40151701 |  | 13340-8 | WORTH-PU |  | 2016-04-27 | 2022-10-03
71000422865 | 91000013550 | IMPELLER, PUMP, CENTRIFUGAL | HERS | ST |  |  | 40151730 |  | 24632H | WORTH-PU |  | 2016-04-27
71000422899 | 91000013551 | IMPELLER, PUMP, CENTRIFUGAL | HERS | ST |  |  | 40151730 |  | 62746441 | WORTH-PU |  | 2016-04-27
71000422907 | 91000013552 | IMPELLER, PUMP, CENTRIFUGAL | HERS | ST |  |  | 40151730 |  | 24629-50 | WORTH-PU |  | 2016-04-27
71000422923 | 91500092660 | O-RING | HERS | ST |  |  | 311817 |  | 27199280 | WORTH-PU |  | 2021-08-27 | 2022-11-01
71000422931 | 91000013555 | O-RING | HERS | ST |  |  | 311817 |  | 024543-00 | WORTH-PU |  | 2016-04-27 | 2022-11-01
71000422972 | 91000013560 | PARTS KIT, CENTRIFUGAL PUMP | HERS | ST |  |  | 40151701 |  | 13442-02 | WORTH-PU |  | 2016-04-27 | 2022-10-03
71000422998 | 91000013561 | IMPELLER, PUMP, CENTRIFUGAL | HERS | ST |  |  | 40151730 |  | 27184399 | WORTH-PU |  | 2016-04-27
71000423004 | 91000013562 | IMPELLER, PUMP, CENTRIFUGAL | HERS | ST |  |  | 40151730 |  | 022717-02 | WORTH-PU |  | 2016-04-27
71000423020 | 91000013563 | RING, WEARING | HERS | ST |  |  | 40151725 |  | AMI-506A009 | CIB-DWG |  | 2016-04-27 | 2022-10-01
71000423020 | 91000013564 | RING, WEARING | HERS | ST |  |  | 40151725 |  | 13465 | WORTH-PU |  | 2016-04-27 | 2022-10-01
71000423038 | 91000013565 | RING, WEARING | HERS | ST |  |  | 40151727 |  | B-11127 | GCB-DWG |  | 2016-04-27 | 2022-10-01
71000423046 | 91000013566 | RING, WEARING | HERS | ST |  |  | 31163210 |  | AMI-2100-354 | CIB-DWG |  | 2016-04-27
71000423046 | 91000013567 | RING, WEARING | HERS | ST |  |  | 31163210 |  | 20644-00 | WORTH-PU |  | 2016-04-27
71000423087 | 91000013569 | BUSHING | HERS | ST |  |  | 311716 |  | 022750-00 | WORTH-PU |  | 2016-04-27
71000423095 | 91000013570 | STAGE-PIECE | HERS | ST |  |  | 241016 |  | 020959-00/ITEM 5 | WORTH-PU |  | 2016-04-27
71000423111 | 91000013571 | SLEEVE, SHAFT, PUMP | HERS | ST |  |  | 401615 |  | B-8523 | GCB-DWG |  | 2016-04-27
71000423129 | 91000013572 | BUSHING | HERS | ST |  |  | 311716 |  | 14903303(CCN) | WORTH-PU |  | 2016-04-27 | 2022-10-03
71000423129 | 91000013573 | BUSHING | HERS | ST |  |  | 311716 |  | DAN50789300-D3070 | WORTH-PU |  | 2016-04-27 | 2022-10-03
71000423152 | 91000013574 | IMPELLER, PUMP, CENTRIFUGAL | HERS | ST |  |  | 40151730 |  | 4022970030 (CCN) | WORTH-PU |  | 2016-04-27
71000423152 | 91000013575 | IMPELLER, PUMP, CENTRIFUGAL | HERS | ST |  |  | 40151730 |  | DCN50785300-E3012 | WORTH-PU |  | 2016-04-27
71000423178 | 91000013576 | RING, WEARING | HERS | ST |  |  | 40151725 |  | AMI-MISC-219H | CIB-DWG |  | 2016-04-27 | 2022-10-01
71000423178 | 91000013577 | RING, WEARING | HERS | ST |  |  | 40151725 |  | 14905355 (CCN) | WORTH-PU |  | 2016-04-27 | 2022-10-01
71000423178 | 91000013578 | RING, WEARING | HERS | ST |  |  | 40151725 |  | DAN50751700-C3098 | WORTH-PU |  | 2016-04-27 | 2022-10-01
71000423186 | 91000013579 | RING, WEARING | HERS | ST |  |  | 31163210 |  | AMI-MISC-287B | CIB-DWG |  | 2016-04-27
71000423293 | 91000013580 | SCREW, MACHINE | HERS | ST |  |  | 31161504 |  | 130665 | WORTH-PU |  | 2016-04-27
71000423343 | 91000013581 | BUSHING | HERS | ST |  |  | 311716 |  | 0234-D41377/8 | WORTH-PU |  | 2016-04-27
71000423384 | 91000013582 | BUSHING | HERS | ST |  |  | 311716 |  | 402345377 | WORTH-PU |  | 2016-04-27
71000423392 | 91000013583 | GASKET | HERS | ST |  |  | 3118 |  | 504178004 | WORTH-PU |  | 2016-04-27 | 2022-11-01
71000423400 | 91000013584 | RING, WEARING | HERS | ST |  |  | 31163210 |  | 402235567 | WORTH-PU |  | 2016-04-27
71000423418 | 91000013585 | RING, WEARING | HERS | ST |  |  | 31163210 |  | 402235568 | WORTH-PU |  | 2016-04-27
71000423434 | 91000013586 | RING, WEARING | HERS | ST |  |  | 31163210 |  | 402245328 | WORTH-PU |  | 2016-04-27
71000423467 | 91000013588 | O-RING | HERS | ST |  |  | 311817 |  | 22163 | WORTH-PU |  | 2016-04-27 | 2022-11-01
71000423475 | 91000013589 | RING, WEARING | HERS | ST |  |  | 31163210 |  | AMI-219F-125 | CIB-DWG |  | 2016-04-27
71000423517 | 91000013594 | RING, WEARING | HERS | ST |  |  | 31163210 |  | AMI-219F-110 | CIB-DWG |  | 2016-04-27
71000423558 | 91000013596 | IMPELLER, PUMP, CENTRIFUGAL | HERS | ST |  |  | 40151730 |  | A3013100106 | WORTH-PU |  | 2016-04-27
71000423574 | 91000013598 | SLEEVE, SHAFT, PUMP | HERS | ST |  |  | 401615 |  | AMI-1759 | CIB-DWG |  | 2016-04-27
71000423582 | 91000013599 | PARTS KIT, CENTRIFUGAL PUMP | HERS | ST |  |  | 40151701 |  | 913531-00 | WORTH-PU |  | 2016-04-27 | 2022-10-03
71000423590 | 91000013600 | HEAD, STUFFING BOX | HERS | ST |  |  | 31411703 |  | 913261-04 | WORTH-PU |  | 2016-04-27
71000423830 | 91000013608 | IMPELLER, PUMP, CENTRIFUGAL | HERS | ST |  |  | 40151730 |  | 4 | WORTH-PU |  | 2016-04-27
71000423848 | 91000013609 | RING, WEARING | HERS | ST |  |  | 31163210 |  | AMI-219G | CIB-DWG |  | 2016-04-27
71000423855 | 91000013610 | RING, WEARING | HERS | ST |  |  | 31163210 |  | AMI-221E/5 | CIB-DWG |  | 2016-04-27
71000423871 | 91000013611 | SHAFT | HERS | ST |  |  | 26111512 |  | BMI-MISC-877 | CIB-DWG |  | 2016-04-27
71000423889 | 91000013612 | SHAFT | HERS | ST |  |  | 26111512 |  | 3CNFE-84 | WORTH-PU |  | 2016-04-27
71000423954 | 91000013614 | IMPELLER, PUMP, CENTRIFUGAL | HERS | ST |  |  | 40151730 |  | 2003408440 | WORTH-PU |  | 2016-04-27
71000423970 | 91000013616 | RING, WEARING | HERS | ST |  |  | 31163210 |  | 4022405450 | WORTH-PU |  | 2016-04-27
71000423988 | 91000013617 | BUSHING | HERS | ST |  |  | 311716 |  | 4023430420 | WORTH-PU |  | 2016-04-27 | 2022-10-03
71000423996 | 91000013618 | RING, WEARING | HERS | ST |  |  | 40151725 |  | 14905396 | WORTH-PU |  | 2016-04-27 | 2022-10-01
71000424010 | 91000013619 | RING, WEARING | HERS | ST |  |  | 40151727 |  | 402243334 | WORTH-PU |  | 2016-04-27 | 2022-10-01
71000424028 | 91000013620 | RING, WEARING | HERS | ST |  |  | 40151727 |  | 402243335 | WORTH-PU |  | 2016-04-27 | 2022-10-01
71000424036 | 91000013621 | RING, WEARING | HERS | ST |  |  | 40151727 |  | 402243336 | WORTH-PU |  | 2016-04-27 | 2022-10-01
71000424051 | 91000013623 | SPRING, HELICAL (RECOIL) | HERS | ST |  |  | 261017 |  | K6469557110 | WORTH-PU |  | 2016-04-27
71000424051 | 91000013624 | SPRING, HELICAL (RECOIL) | HERS | ST |  |  | 261017 |  | RC22927 | WORTH-PU |  | 2016-04-27
71000424069 | 91000013625 | COUPLING, SHAFT, FLEXIBLE | HERS | ST |  |  | 31163013 |  | 263-DBZ-C-7 | THOMASRE |  | 2016-04-27
71000424077 | 91000013626 | DISK | HERS | ST |  |  | 201117 |  | K5531404810 | WORTH-PU |  | 2016-04-27
71000424077 | 91000013627 | DISK | HERS | ST |  |  | 201117 |  | RC23985 | WORTH-PU |  | 2016-04-27
71000424085 | 91000013628 | IMPELLER, PUMP, CENTRIFUGAL | HERS | ST |  |  | 40151730 |  | K3139921210 | WORTH-PU |  | 2016-04-27
71000424085 | 91000013629 | IMPELLER, PUMP, CENTRIFUGAL | HERS | ST |  |  | 40151730 |  | RC-23975 | WORTH-PU |  | 2016-04-27
71000424093 | 91000013630 | PLATE, DIFUSSER, PUMP | HERS | ST |  |  | 401615 |  | K5531204710 | WORTH-PU |  | 2016-04-27
71000424093 | 91000013631 | PLATE, DIFUSSER, PUMP | HERS | ST |  |  | 401615 |  | RC23984 | WORTH-PU |  | 2016-04-27
71000424101 | 91000013632 | RING, WEARING | HERS | ST |  |  | 31163210 |  | RC23976 | WORTH-PU |  | 2016-04-27
71000424119 | 91000013633 | O-RING | HERS | ST |  |  | 311817 |  | RC22928 | WORTH-PU |  | 2016-04-27 | 2022-11-01
71000424143 | 91000013634 | RING, RETAINING | HERS | ST |  |  | 31163202 |  | 5107-225H | WORTH-PU |  | 2016-04-27
71000424143 | 91000013635 | RING, RETAINING | HERS | ST |  |  | 31163202 |  | K8189975910 | WORTH-PU |  | 2016-04-27
71000424150 | 91000013636 | RING, WEARING | HERS | ST |  |  | 40151727 |  | K61321442210 | WORTH-PU |  | 2016-04-27 | 2022-10-01
71000424168 | 91000013637 | THROWER, OIL | HERS | ST |  |  | 121615 |  | 132668 | WORTH-PU |  | 2016-04-27 | 2022-11-01
71000424168 | 91000013638 | THROWER, OIL | HERS | ST |  |  | 121615 |  | K6411547310 | WORTH-PU |  | 2016-04-27 | 2022-11-01
71000424218 | 91000013641 | CASE | HERS | ST |  |  | 391213 |  | 1 | WORTH-PU |  | 2016-04-27
71000424366 | 91000013647 | GASKET | HERS | KIT |  |  | 3118 |  | GK | WORTH-PU |  | 2016-04-27 | 2022-11-01
71000424408 | 91000013650 | SEAL RING ASSEMBLY, LABYRINTH | HERS | ST |  |  | 314119 |  | 34106 | WORTH-PU |  | 2016-04-27 | 2022-11-01
71000424424 | 91000013651 | NUT, SELF-LOCKING, HEXAGON | HERS | ST |  |  | 311617 |  | 13777 | WORTH-PU |  | 2016-04-27
71000424440 | 91000013653 | O-RING | HERS | ST |  |  | 311817 |  | 34375 | WORTH-PU |  | 2016-04-27 | 2022-11-01
71000424457 | 91000013654 | O-RING | HERS | ST |  |  | 311817 |  | 11928 | WORTH-PU |  | 2016-04-27 | 2022-11-01
71000424473 | 91500092180 | BUSHING | HERS | ST |  |  | 311716 |  | 69917771 | WORTH-PU |  | 2021-08-23 | 2022-10-03
71000424473 | 91500109270 | BUSHING | HERS | ST |  |  | 311716 |  | CCN 14919757 | WORTH-PU |  | 2022-07-07 | 2022-10-03
71000424481 | 91500092175 | GASKET, SPIRAL WOUND | HERS | ST |  |  | 3118 |  | 60077682 | WORTH-PU |  | 2021-08-23 | 2022-11-01
71000424499 | 91000013656 | GASKET | HERS | ST |  |  | 3118 |  | 5041711940 | WORTH-PU |  | 2016-04-27 | 2022-11-01
71000424507 | 91000013657 | RING, WEARING | HERS | SET |  |  | 40151725 |  | 402238579 | WORTH-PU |  | 2016-04-27 | 2022-10-01
71000424515 | 91000013658 | RING, WEARING | HERS | SET |  |  | 40151727 |  | 402243545 | WORTH-PU |  | 2016-04-27 | 2022-10-01
71000424523 | 91000013659 | SHAFT | HERS | ST |  |  | 26111512 |  | C-7695 | GCB-DWG |  | 2016-04-27
71000424523 | 91000013660 | SHAFT | HERS | ST |  |  | 26111512 |  | 200021827 | WORTH-PU |  | 2016-04-27
71000424549 | 91000013661 | PARTS KIT, CENTRIFUGAL PUMP | HERS | ST |  |  | 40151701 |  | 933832-08 | WORTH-PU |  | 2016-04-27 | 2022-10-03
71000424556 | 91000013662 | IMPELLER, PUMP, CENTRIFUGAL | HERS | ST |  |  | 40151730 |  | 27302J | WORTH-PU |  | 2016-04-27
71000424564 | 91000013663 | RING, WEARING | HERS | ST |  |  | 31163210 |  | 27225226 | WORTH-PU |  | 2016-04-27
71000424564 | 91000013664 | RING, WEARING | HERS | ST |  |  | 31163210 |  | 27311 | WORTH-PU |  | 2016-04-27
71000424580 | 91000013665 | HEAD, STUFFING BOX | HERS | ST |  |  | 31411703 |  | 013352-00 | WORTH-PU |  | 2016-04-27
71000424598 | 91000013666 | BUSHING | HERS | ST |  |  | 311716 |  | 4023406450 | WORTH-PU |  | 2016-04-27 | 2022-10-03
71000424648 | 91000013671 | NUT, IMPELLER | HERS | ST |  |  | 311617 |  | 4023509560 | WORTH-PU |  | 2016-04-27
71000424655 | 91000013672 | RING, WEARING | HERS | ST |  |  | 40151725 |  | B-10343 | GCB-DWG |  | 2016-04-27 | 2022-10-01
71000424663 | 91000013673 | RING, WEARING | HERS | ST |  |  | 40151725 |  | B-10342 | GCB-DWG |  | 2016-04-27 | 2022-10-01
71000424671 | 91000013674 | RING, WEARING | HERS | ST |  |  | 40151727 |  | B-10344 | GCB-DWG |  | 2016-04-27 | 2022-10-01
71000424689 | 91000013675 | RING, WEARING | HERS | ST |  |  | 40151727 |  | B-10341 | GCB-DWG |  | 2016-04-27 | 2022-10-01
71000424747 | 91000013679 | DEFLECTOR, DIRT AND LIQUID | HERS | ST |  |  | 41113110 |  | 390201-01 | WORTH-PU |  | 2016-04-27
71000424754 | 91000013680 | GASKET | HERS | ST |  |  | 3118 |  | 351959-02 | WORTH-PU |  | 2016-04-27 | 2022-11-01
71000424754 | 91500109404 | GASKET | HERS | ST |  |  | 3118 |  | 351959-12 | WORTH-PU |  | 2022-07-11 | 2022-11-01
71000424762 | 91000013681 | GASKET | HERS | ST |  |  | 3118 |  | 967838-06 | WORTH-PU |  | 2016-04-27 | 2022-11-01
71000424762 | 91500083886 | GASKET | HERS | ST |  |  | 3118 |  | 28326767 | WORTH-PU |  | 2021-03-18 | 2022-11-01
71000424788 | 91000013683 | RING, WEARING | HERS | ST |  |  | 40151725 |  | 967833-04 | WORTH-PU |  | 2016-04-27 | 2022-10-01
71000424796 | 91000013684 | RING, WEARING | HERS | ST |  |  | 40151727 |  | 967832-04 | WORTH-PU |  | 2016-04-27 | 2022-10-01
71000424804 | 91000013685 | RING, LANTERN | HERS | ST |  |  | 311632 |  | 401819 | WORTH-PU |  | 2016-04-27
71000424812 | 91000013686 | RING, SLINGER | HERS | ST |  |  | 311632 |  | 390110-00/ITEM 60 | WORTH-PU |  | 2016-04-27
71000424838 | 91500094641 | RING, RETAINING | HERS | ST |  |  | 40151725 |  | 28264794 | WORTH-PU |  | 2021-09-27
71000424846 | 91000013688 | SEAL | HERS | ST |  |  | 311817 |  | 390173-01 | WORTH-PU |  | 2016-04-27 | 2022-11-01
71000424853 | 91000013689 | SEAL RING, METAL | HERS | ST |  |  | 314119 |  | 390174-01 | WORTH-PU |  | 2016-04-27 | 2022-11-01
71000424887 | 91000013691 | WASHER, IMPELLER | HERS | ST |  |  | 311618 |  | 28264810 | FLOWSERV |  | 2016-04-27
71000424895 | 91000013692 | IMPELLER, PUMP, CENTRIFUGAL | HERS | ST |  |  | 40151730 |  | 27121516 | WORTH-PU |  | 2016-04-27
71000424903 | 91000013693 | RING, WEARING | HERS | ST |  |  | 40151725 |  | AMI-506A-011 | CIB-DWG |  | 2016-04-27 | 2022-10-01
71000424903 | 91000013694 | RING, WEARING | HERS | ST |  |  | 40151725 |  | 27225143 | WORTH-PU |  | 2016-04-27 | 2022-10-01
71000424911 | 91000013695 | RING, WEARING | HERS | ST |  |  | 31163210 |  | AMI-506A-013 | CIB-DWG |  | 2016-04-27
71000424911 | 91000013696 | RING, WEARING | HERS | ST |  |  | 31163210 |  | 27121672 | WORTH-PU |  | 2016-04-27
71000424929 | 91000013697 | SHAFT, PUMP | HERS | ST |  |  | 40151732 |  | BMI-217 | CIB-DWG |  | 2016-04-27
71000424929 | 91000013698 | SHAFT, PUMP | HERS | ST |  |  | 40151732 |  | 27123207 | WORTH-PU |  | 2016-04-27
71000424937 | 91000013699 | BUSHING | HERS | ST |  |  | 311716 |  | 402340658 | WORTH-PU |  | 2016-04-27
71000424945 | 91500093563 | SPACER, IMPELLER | HERS | ST |  |  | 261017 |  | 66661588 | WORTH-PU |  | 2021-09-11
71000424952 | 91000013700 | DIAPHRAGM, PUMP | HERS | ST |  |  | 314118 |  | 402220332 | WORTH-PU |  | 2016-04-27 | 2022-11-01
71000424960 | 91000013701 | DIAPHRAGM, PUMP | HERS | ST |  |  | 314118 |  | 66680190 | WORTH-PU |  | 2016-04-27 | 2022-11-01
71000424986 | 91000013703 | HOUSING, BEARING UNIT | HERS | ST |  |  | 31171519 |  | 402170136 | WORTH-PU |  | 2016-04-27 | 2022-10-03
71000424994 | 91000013704 | IMPELLER, PUMP, CENTRIFUGAL | HERS | ST |  |  | 40151730 |  | 66663816 | WORTH-PU |  | 2016-04-27
71000425009 | 91000013705 | IMPELLER, PUMP, CENTRIFUGAL | HERS | ST |  |  | 40151730 |  | 402292713 | WORTH-PU |  | 2016-04-27
71000425017 | 91500093433 | RING, WEARING | HERS | ST |  |  | 40151725 |  | 66661596 | WORTH-PU |  | 2021-09-10 | 2022-10-01
71000425025 | 91000013706 | RING, WEARING | HERS | ST |  |  | 40151727 |  | 66661604 | WORTH-PU |  | 2016-04-27 | 2022-10-01
71000425033 | 91000013707 | GRATING, NONMETALLIC | HERS | ST |  |  | 314119 |  | 5041122410 | WORTH-PU |  | 2016-04-27 | 2022-11-01
71000425041 | 91500093434 | RING, BASE | HERS | ST |  |  | 311632 |  | 66661620 | WORTH-PU |  | 2021-09-10 | 2022-11-05
71000425058 | 91000013708 | SHAFT, PUMP | HERS | ST |  |  | 40151732 |  | B-13332 | GCB-DWG |  | 2016-04-27
71000425058 | 91000013709 | SHAFT, PUMP | HERS | ST |  |  | 40151732 |  | 2000300420 | WORTH-PU |  | 2016-04-27
71000425058 | 91000013710 | SHAFT, PUMP | HERS | ST |  |  | 40151732 |  | 66661638 | WORTH-PU |  | 2016-04-27
71000425090 | 91000013711 | PLATE | HERS | ST |  |  | 31162810 |  | 52142 | WORTH-PU |  | 2016-04-27
71000425124 | 91000013716 | BUSHING, SLEEVE | HERS | ST |  |  | 311716 |  | 854636 | WORTH-PU |  | 2016-04-27
71000425132 | 91000013717 | BUSHING, STUFFING BOX | HERS | ST |  |  | 311716 |  | 66203 | WORTH-PU |  | 2016-04-27
71000425140 | 91000013718 | COUPLING, SHAFT, FLEXIBLE | HERS | ST |  |  | 31163013 |  | 263-DBZ-C-5 | THOMASRE |  | 2016-04-27
71000425157 | 91000013719 | DEFLECTOR | HERS | ST |  |  | 261017 |  | K6480051810 | WORTH-PU |  | 2016-04-27 | 2022-10-03
71000425165 | 91000013720 | GASKET | HERS | ST |  |  | 3118 |  | K8385308310 | WORTH-PU |  | 2016-04-27 | 2022-11-01
71000425173 | 91500091851 | GASKET | HERS | ST |  |  | 3118 |  | 66696299 | WORTH-PU |  | 2021-08-13 | 2022-11-01
71000425181 | 91500091847 | GASKET | HERS | ST |  |  | 3118 |  | 62699574 | WORTH-PU |  | 2021-08-13 | 2022-11-01
71000425199 | 91500091848 | GASKET | HERS | ST |  |  | 3118 |  | 66696303 | WORTH-PU |  | 2021-08-13 | 2022-11-01
71000425207 | 91000013721 | IMPELLER, PUMP, CENTRIFUGAL | HERS | ST |  |  | 40151730 |  | 320417 | WORTH-PU |  | 2016-04-27
71000425231 | 91500091846 | O-RING | HERS | ST |  |  | 311817 |  | 09318098 | WORTH-PU |  | 2021-08-13 | 2022-11-01
71000425249 | 91000013722 | GRATING, NONMETALLIC | HERS | ST |  |  | 314119 |  | AMI-1026A-024 | CIB-DWG |  | 2016-04-27 | 2022-11-01
71000425249 | 91000013723 | GRATING, NONMETALLIC | HERS | ST |  |  | 314119 |  | K6414400410 | WORTH-PU |  | 2016-04-27 | 2022-11-01
71000425256 | 91000013724 | RING, WEARING | HERS | ST |  |  | 40151727 |  | B-10333 | GCB-DWG |  | 2016-04-27 | 2022-10-01
71000425256 | 91000013725 | RING, WEARING | HERS | ST |  |  | 40151727 |  | 133764 | WORTH-PU |  | 2016-04-27 | 2022-10-01
71000425264 | 91000013726 | SHAFT, PUMP | HERS | ST |  |  | 40151732 |  | BMI-4100-524 | CIB-DWG |  | 2016-04-27
71000425264 | 91000013727 | SHAFT, PUMP | HERS | ST |  |  | 40151732 |  | K4334109610C | WORTH-PU |  | 2016-04-27
71000425272 | 91000013728 | SLEEVE, SHAFT, PUMP | HERS | ST |  |  | 401615 |  | AMI-4100-1363 | CIB-DWG |  | 2016-04-27
71000425280 | 91000013729 | NUT | HERS | ST |  |  | 311617 |  | B-8496 | GCB-DWG |  | 2016-04-27
71000425298 | 91000013730 | CASE | HERS | ST |  |  | 391213 |  | 196791-25 | WORTH-PU |  | 2016-04-27
71000425306 | 91000013731 | RETAINER, PACKING | HERS | ST |  |  | 31181701 |  | 92076330 | WORTH-PU |  | 2016-04-27
71000425330 | 91000013732 | RING, WEARING | HERS | ST |  |  | 31163210 |  | 013457-00 | WORTH-PU |  | 2016-04-27
71000425355 | 91000013734 | BUSHING | HERS | ST |  |  | 311716 |  | 402345369 | WORTH-PU |  | 2016-04-27
71000425371 | 91000013735 | RING, WEARING | HERS | ST |  |  | 31163210 |  | 402235690 | WORTH-PU |  | 2016-04-27
71000425389 | 91000013736 | RING, WEARING | HERS | ST |  |  | 31163210 |  | 402235628 | WORTH-PU |  | 2016-04-27
71000425397 | 91000013737 | RING, WEARING | HERS | ST |  |  | 31163210 |  | 402245376 | WORTH-PU |  | 2016-04-27
71000425405 | 91000013738 | RING, WEARING | HERS | ST |  |  | 31163210 |  | 402245412 | WORTH-PU |  | 2016-04-27
71000425413 | 91500098779 | SHAFT | HERS | ST |  |  | 26111512 |  | 200027002 | WORTH-PU |  | 2021-11-24
71000425447 | 91000013740 | RING, WEARING | HERS | ST |  |  | 31163210 |  | K6131211810 | WORTH-PU |  | 2016-04-27
71000425454 | 91000013741 | RING, WEARING | HERS | ST |  |  | 31163210 |  | AMI-220H-167 | CIB-DWG |  | 2016-04-27
71000425454 | 91000013742 | RING, WEARING | HERS | ST |  |  | 31163210 |  | K6131411910 | WORTH-PU |  | 2016-04-27
71000425462 | 91000013743 | SHAFT | HERS | ST |  |  | 26111512 |  | 400337 | WORTH-PU |  | 2016-04-27
71000425462 | 91000013744 | SHAFT | HERS | ST |  |  | 26111512 |  | K432120V410 | WORTH-PU |  | 2016-04-27
71000425488 | 91500093696 | GASKET, SPIRAL WOUND | HERS | ST |  |  | 3118 |  | 515702028 | WORTH-PU |  | 2021-09-14 | 2022-11-01
71000425488 | 91500111078 | GASKET, SPIRAL WOUND | HERS | ST |  |  | 3118 |  | 08217960 | FLOWSERV |  | 2022-08-18 | 2022-11-01
71000425488 | 91500111364 | GASKET, SPIRAL WOUND | HERS | ST |  |  | 3118 |  | S600732 | LAMONS |  | 2022-08-24 | 2022-11-01
71000425520 | 91000013746 | RING, WEARING | HERS | ST |  |  | 31163210 |  | 515702023 | WORTH-PU |  | 2016-04-27
71000425553 | 91000013747 | BUSHING | HERS | ST |  |  | 311716 |  | 14903144 | WORTH-PU |  | 2016-04-27
71000425561 | 91000013748 | BUSHING | HERS | ST |  |  | 311716 |  | 234F | WORTH-PU |  | 2016-04-27 | 2022-10-03
71000425579 | 91000013749 | IMPELLER, PUMP, CENTRIFUGAL | HERS | ST |  |  | 40151730 |  | 4022905690 | WORTH-PU |  | 2016-04-27
71000425587 | 91000013750 | PIECE, DISTANCE | HERS | ST |  |  | 261017 |  | 14904455 | WORTH-PU |  | 2016-04-27
71000425595 | 91000013751 | PIECE, DISTANCE | HERS | ST |  |  | 261017 |  | 14903152 | WORTH-PU |  | 2016-04-27
71000425603 | 91000013752 | PIECE, DISTANCE | HERS | ST |  |  | 261017 |  | 14903143 | WORTH-PU |  | 2016-04-27
71000425611 | 91000013753 | DIAPHRAGM, PUMP | HERS | ST |  |  | 314118 |  | 4022203160 | WORTH-PU |  | 2016-04-27 | 2022-11-01
71000425652 | 91000013754 | RING, WEARING | HERS | ST |  |  | 40151727 |  | AMI-287B-032 | CIB-DWG |  | 2016-04-27 | 2022-10-01
71000425652 | 91000013755 | RING, WEARING | HERS | ST |  |  | 40151727 |  | 14905058 | WORTH-PU |  | 2016-04-27 | 2022-10-01
71000425660 | 91000013756 | SHAFT, PUMP | HERS | ST |  |  | 40151732 |  | 14904165 | WORTH-PU |  | 2016-04-27
71000425678 | 91000013757 | SLEEVE, SHAFT, PUMP | HERS | ST |  |  | 401615 |  | 66659855 | WORTH-PU |  | 2016-04-27
71000425686 | 91000013758 | BUSHING | HERS | ST |  |  | 311716 |  | 402342347 | WORTH-PU |  | 2016-04-27
71000425694 | 91000013759 | GASKET | HERS | ST |  |  | 3118 |  | 504171213 | WORTH-PU |  | 2016-04-27 | 2022-11-01
71000425702 | 91000013760 | GASKET | HERS | ST |  |  | 3118 |  | 504171218 | WORTH-PU |  | 2016-04-27 | 2022-11-01
71000425710 | 91000013761 | RING, WEARING | HERS | SET |  |  | 31163210 |  | 402233336 | WORTH-PU |  | 2016-04-27
71000425728 | 91000013762 | RING, WEARING | HERS | SET |  |  | 31163210 |  | 402241495 | WORTH-PU |  | 2016-04-27
71000425736 | 91000013763 | SHAFT, PUMP | HERS | ST |  |  | 40151732 |  | 200021828 | WORTH-PU |  | 2016-04-27
71000425744 | 91000013764 | IMPELLER, PUMP, CENTRIFUGAL | HERS | ST |  |  | 40151730 |  | 4/SER.Y-534298 | WORTH-PU |  | 2016-04-27
71000425751 | 91000013765 | RING, WEARING | HERS | ST |  |  | 31163210 |  | AMI-506A-015 | CIB-DWG |  | 2016-04-27
71000425777 | 91000013766 | SHAFT | HERS | ST |  |  | 26111512 |  | BMI-3300-201 | CIB-DWG |  | 2016-04-27
71000425785 | 91000013767 | SLEEVE, SHAFT, PUMP | HERS | ST |  |  | 401615 |  | AMI-3300-501 | CIB-DWG |  | 2016-04-27
71000425868 | 91000013770 | SHAFT | HERS | ST |  |  | 26111512 |  | BMI-1800-117 | CIB-DWG |  | 2016-04-27
71000425884 | 91000013771 | O-RING | HERS | ST |  |  | 311817 |  | 504101034 | WORTH-PU |  | 2016-04-27 | 2022-11-01
71000425892 | 91000013772 | O-RING | HERS | ST |  |  | 311817 |  | 504100936 | WORTH-PU |  | 2016-04-27 | 2022-11-01
71000425900 | 91000013773 | O-RING | HERS | ST |  |  | 311817 |  | ITEM 21 | WORTH-PU |  | 2016-04-27 | 2022-11-01
71000425918 | 91000013774 | O-RING | HERS | ST |  |  | 311817 |  | ITEM 23 | WORTH-PU |  | 2016-04-27 | 2022-11-01
71000425926 | 91000013775 | RING, WEARING | HERS | ST |  |  | 31163210 |  | 402238672 | WORTH-PU |  | 2016-04-27
71000425942 | 91000013776 | RING, WEARING | HERS | ST |  |  | 31163210 |  | 4022436130 | WORTH-PU |  | 2016-04-27
71000425983 | 91000013779 | SHAFT, PUMP | HERS | ST |  |  | 40151732 |  | C-7757 | GCB-DWG |  | 2016-04-27
71000426007 | 91000013781 | BOLT, MACHINE | HERS | ST |  |  | 31161504 |  | BMI-800-960 | CIB-DWG |  | 2016-04-27
71000426049 | 91000013785 | BUSHING, STUFFING BOX | HERS | ST |  |  | 311716 |  | DWG:A-21307 | GCB |  | 2016-04-27
71000426049 | 91000013786 | BUSHING, STUFFING BOX | HERS | ST |  |  | 311716 |  | 08520546 (CCN) | WORTH-PU |  | 2016-04-27
71000426049 | 91000013787 | BUSHING, STUFFING BOX | HERS | ST |  |  | 311716 |  | A65194-00-00 | WORTH-PU |  | 2016-04-27
71000426056 | 91500074462 | GASKET, SPIRAL WOUND | HERS | ST |  |  | 3118 |  | A65204-00-00-549 | WORTH-PU |  | 2020-07-30 | 2022-11-01
71000426072 | 91000013788 | RING, WEARING | HERS | ST |  |  | 40151725 |  | B62811-00-00 | WORTH-PU |  | 2016-04-27 | 2022-10-01
71000426072 | 91500074463 | RING, WEARING | HERS | ST |  |  | 40151725 |  | 10510121 | WORTH-PU |  | 2020-07-30 | 2022-10-01
71000426080 | 91000013789 | RING, WEARING | HERS | ST |  |  | 40151727 |  | B62812-00-00 | WORTH-PU |  | 2016-04-27 | 2022-10-01
71000426080 | 91500074464 | RING, WEARING | HERS | ST |  |  | 40151727 |  | 10510125 | WORTH-PU |  | 2020-07-30 | 2022-10-01
71000426106 | 91000013790 | SHAFT, PUMP | HERS | ST |  |  | 40151732 |  | B-10059 | GCB-DWG |  | 2016-04-27
71000426106 | 91000013791 | SHAFT, PUMP | HERS | ST |  |  | 40151732 |  | A-D62175-00-00 | WORTH-PU |  | 2016-04-27
71000426106 | 91500074465 | SHAFT, PUMP | HERS | ST |  |  | 40151732 |  | D62175-068-80 | WORTH-PU |  | 2020-07-30 | 2020-07-30
71000426122 | 91500091724 | BEARING, SLEEVE | HERS | ST |  |  | 311715 |  | 300527200214 | WORTH-PU |  | 2021-08-12
71000426155 | 91000013792 | BEARING | HERS | ST |  |  | 311715 |  | 300580300214 | WORTH-PU |  | 2016-04-27
71000426163 | 91500091725 | COLLAR, SHAFT | HERS | ST |  |  | 31163210 |  | 301077800151 | WORTH-PU |  | 2021-08-12 | 2022-10-03
71000426171 | 91000013793 | SHAFT, PUMP | HERS | ST |  |  | 40151732 |  | 300530900523 | WORTH-PU |  | 2016-04-27
71000426197 | 91500091726 | COLLAR, SHAFT | HERS | ST |  |  | 31163210 |  | 216794300001 | WORTH-PU |  | 2021-08-12 | 2022-10-07
71000426221 | 91000013794 | BELL, SUCTION | HERS | ST |  |  | 261017 |  | 605804-00 | WORTH-PU |  | 2016-04-27
71000426247 | 91000013795 | SLEEVE, SHAFT, PUMP | HERS | ST |  |  | 401615 |  | AMI-450-1988 | CIB-DWG |  | 2016-04-27
71000426247 | 91000013796 | SLEEVE, SHAFT, PUMP | HERS | ST |  |  | 401615 |  | BRG-008264-00 | WORTH-PU |  | 2016-04-27
71000426262 | 91000013797 | BOWL | HERS | ST |  |  | 201117 |  | 005278-00 | WORTH-PU |  | 2016-04-27
71000426270 | 91000013798 | CAP | HERS | ST |  |  | 231531 |  | 622322-00 | WORTH-PU |  | 2016-04-27
71000426288 | 91000013799 | CASE | HERS | ST |  |  | 391213 |  | 035547-00 | WORTH-PU |  | 2016-04-27
71000426296 | 91000013800 | CASE | HERS | ST |  |  | 391213 |  | 005713-00 | WORTH-PU |  | 2016-04-27
71000426320 | 91000013801 | IMPELLER, PUMP, CENTRIFUGAL | HERS | ST |  |  | 40151730 |  | 005162-00 | WORTH-PU |  | 2016-04-27
71000426338 | 91000013802 | PLUG, VENT | HERS | ST |  |  | 40141634 |  | 645942-00 | WORTH-PU |  | 2016-04-27
71000426387 | 91000013803 | BUSHING, SLEEVE | HERS | ST |  |  | 311716 |  | 5805 | WORTH-PU |  | 2016-04-27
71000426395 | 91000013804 | BUSHING, SLEEVE | HERS | ST |  |  | 311716 |  | B-8567 | GCB-DWG |  | 2016-04-27
71000426403 | 91000013805 | BEARING, SLEEVE | HERS | ST |  |  | 311715 |  | AMI-800-2099 | CIB-DWG |  | 2016-04-27
71000426411 | 91000013806 | BOWL | HERS | ST |  |  | 201117 |  | S08591-00 | WORTH-PU |  | 2016-04-27
71000426429 | 91000013807 | BOWL | HERS | ST |  |  | 201117 |  | 005282-00 | WORTH-PU |  | 2016-04-27
71000426445 | 91000013808 | COUPLING, SHAFT, FLEXIBLE | HERS | ST |  |  | 31163013 |  | AMI-800-2087 | CIB-DWG |  | 2016-04-27
71000426460 | 91000013810 | SHAFT, STRAIGHT | HERS | ST |  |  | 26111512 |  | BMI-800-212 | CIB-DWG |  | 2016-04-27
71000426478 | 91000013811 | BUSHING | HERS | ST |  |  | 311716 |  | 4023440150 | WORTH-PU |  | 2016-04-27
71000426478 | 91000013812 | BUSHING | HERS | ST |  |  | 311716 |  | DBM1744208 | WORTH-PU |  | 2016-04-27
71000426486 | 91000013813 | RING, WEARING | HERS | ST |  |  | 40151725 |  | 4022386790 | WORTH-PU |  | 2016-04-27 | 2022-10-01
71000426494 | 91000013814 | RING, WEARING | HERS | ST |  |  | 31163210 |  | 4022386780 | WORTH-PU |  | 2016-04-27
71000426502 | 91000013815 | RING, WEARING | HERS | ST |  |  | 31163210 |  | 4022436190 | WORTH-PU |  | 2016-04-27
71000426502 | 91000013816 | RING, WEARING | HERS | ST |  |  | 31163210 |  | DBM17453009 | WORTH-PU |  | 2016-04-27
71000426510 | 91000013817 | RING, WEARING | HERS | ST |  |  | 31163210 |  | 4022436180 | WORTH-PU |  | 2016-04-27
71000426510 | 91000013818 | RING, WEARING | HERS | ST |  |  | 31163210 |  | DBM17453008 | WORTH-PU |  | 2016-04-27
71000426528 | 91000013819 | SHAFT, PUMP | HERS | ST |  |  | 40151732 |  | C-P4405 | GCB-DWG |  | 2016-04-27
71000426528 | 91000013820 | SHAFT, PUMP | HERS | ST |  |  | 40151732 |  | 4023138880 | WORTH-PU |  | 2016-04-27
71000426528 | 91000013821 | SHAFT, PUMP | HERS | ST |  |  | 40151732 |  | DCM70067001 | WORTH-PU |  | 2016-04-27
71000426536 | 91000013822 | BUSHING | HERS | ST |  |  | 311716 |  | 402343860 | WORTH-PU |  | 2016-04-27
71000426551 | 91000013824 | IMPELLER, PUMP, CENTRIFUGAL | HERS | ST |  |  | 40151730 |  | 0229 | WORTH-PU |  | 2016-04-27
71000426569 | 91000013825 | NUT | HERS | ST |  |  | 311617 |  | 402351187 | WORTH-PU |  | 2016-04-27
71000426577 | 91000013826 | RING, WEARING | HERS | ST |  |  | 31163210 |  | AMI-850-2142 | CIB-DWG |  | 2016-04-27
71000426585 | 91000013827 | RING, WEARING | HERS | ST |  |  | 40151727 |  | AMI-850-2125 | CIB-DWG |  | 2016-04-27 | 2022-10-01
71000426593 | 91000013828 | SHAFT | HERS | ST |  |  | 26111512 |  | 0231 | WORTH-PU |  | 2016-04-27
71000426601 | 91000013829 | BEARING, SLEEVE | HERS | ST |  |  | 311715 |  | AMI-221E | CIB-DWG |  | 2016-04-27
71000426619 | 91000013830 | SPACER, RING | HERS | ST |  |  | 31162419 |  | AMI-850-2102 | CIB-DWG |  | 2016-04-27
71000426619 | 91000013831 | SPACER, RING | HERS | ST |  |  | 31162419 |  | 402342385 | WORTH-PU |  | 2016-04-27
71000426627 | 91500096253 | GASKET, SPIRAL WOUND | HERS | ST |  |  | 3118 |  | P2492AB | INGEFLEX |  | 2021-10-19 | 2022-11-01
71000426635 | 91500096220 | GASKET, SPIRAL WOUND | HERS | ST |  |  | 3118 |  | P2015AB | INGEFLEX |  | 2021-10-15 | 2022-11-01
71000426643 | 91000013832 | GASKET, SPIRAL WOUND | HERS | ST |  |  | 3118 |  | 62948336 | FLOWSERV |  | 2016-04-27 | 2022-11-01
71000426643 | 91000013833 | GASKET, SPIRAL WOUND | HERS | ST |  |  | 3118 |  | P-227 | INGEFLEX |  | 2016-04-27 | 2022-11-01
71000426767 | 91500091843 | GASKET, SPIRAL WOUND | HERS | ST |  |  | 3118 |  | P2017CD | INGEFLEX |  | 2021-08-13 | 2022-11-01
71000426775 | 91500096768 | GASKET, SPIRAL WOUND | HERS | ST |  |  | 3118 |  | P1312ABP1602AB | INGEFLEX |  | 2021-10-22 | 2022-11-01
71000426841 | 91500093693 | GASKET, SPIRAL WOUND | HERS | ST |  |  | 3118 |  | P2018CD | INGEFLEX |  | 2021-09-14 | 2022-11-01
71000426874 | 91500097453 | GASKET, SPIRAL WOUND | HERS | ST |  |  | 3118 |  | P2853A | INGEFLEX |  | 2021-10-29 | 2022-11-01
71000426932 | 91500092661 | GASKET, SPIRAL WOUND | HERS | ST |  |  | 3118 |  | 27124692 | WORTH-PU |  | 2021-08-27 | 2022-11-01
71000426940 | 91500096580 | GASKET, SPIRAL WOUND | HERS | ST |  |  | 3118 |  | P-233B | INGEFLEX |  | 2021-10-21 | 2022-11-01
71000426957 | 91500097454 | GASKET, SPIRAL WOUND | HERS | ST |  |  | 3118 |  | P225A | INGEFLEX |  | 2021-10-29 | 2022-11-01
71000427088 | 91000013841 | SEAT | HERS | ST |  |  | 231531 |  | 670188 SC | BORG-WAR |  | 2016-04-27
71000427195 | 91000013842 | SEAT | HERS | ST |  |  | 231531 |  | DWG 11288 | LORRAINE |  | 2016-04-27
71000427252 | 91000013843 | SPRING | HERS | ST |  |  | 311619 |  | 620034-DB | BORG-WAR |  | 2016-04-27
71000427286 | 91000013844 | SEAL, LABYRINTH | HERS | ST |  |  | 3141 |  | 98775 | CHESTERT |  | 2016-04-27 | 2022-11-01
71000427286 | 91000013845 | SEAL, LABYRINTH | HERS | ST |  |  | 3141 |  | A31-1125-012 | J-CRANE |  | 2016-04-27 | 2022-11-01
71000427294 | 91000013846 | SEAL, LABYRINTH | HERS | ST |  |  | 3141 |  | 98776 | CHESTERT |  | 2016-04-27 | 2022-11-01
71000427294 | 91000013847 | SEAL, LABYRINTH | HERS | ST |  |  | 3141 |  | A31-1250-012 | J-CRANE |  | 2016-04-27 | 2022-11-01
71000427302 | 91000013848 | SEAL, LABYRINTH | HERS | ST |  |  | 3141 |  | 98777 | CHESTERT |  | 2016-04-27 | 2022-11-01
71000427302 | 91000013849 | SEAL, LABYRINTH | HERS | ST |  |  | 3141 |  | A31-1375-012 | J-CRANE |  | 2016-04-27 | 2022-11-01
71000427310 | 91000013850 | SEAL, LABYRINTH | HERS | ST |  |  | 3141 |  | A31-1500-012 | J-CRANE |  | 2016-04-27 | 2022-11-01
71000427328 | 91000013851 | SEAL, LABYRINTH | HERS | ST |  |  | 3141 |  | 98779 | CHESTERT |  | 2016-04-27 | 2022-11-01
71000427328 | 91000013852 | SEAL, LABYRINTH | HERS | ST |  |  | 3141 |  | A31-1625-012 | J-CRANE |  | 2016-04-27 | 2022-11-01
71000427336 | 91000013853 | SEAL, LABYRINTH | HERS | ST |  |  | 3141 |  | 98780 | CHESTERT |  | 2016-04-27 | 2022-11-01
71000427336 | 91000013854 | SEAL, LABYRINTH | HERS | ST |  |  | 3141 |  | A31-1750-012 | J-CRANE |  | 2016-04-27 | 2022-11-01
71000427344 | 91000013855 | SEAL, LABYRINTH | HERS | ST |  |  | 3141 |  | A31-1875-012 | J-CRANE |  | 2016-04-27 | 2022-11-01
71000427351 | 91000013856 | SEAL, LABYRINTH | HERS | ST |  |  | 3141 |  | A31-2000-012 | J-CRANE |  | 2016-04-27 | 2022-11-01
71000427369 | 91000013857 | SEAL, LABYRINTH | HERS | ST |  |  | 3141 |  | A31-2125-012 | J-CRANE |  | 2016-04-27 | 2022-11-01
71000427377 | 91000013858 | SEAL, LABYRINTH | HERS | ST |  |  | 3141 |  | LSE-2250-3187-1-1 | J-CRANE |  | 2016-04-27 | 2022-11-01
71000427385 | 91000013859 | SEAL, LABYRINTH | HERS | ST |  |  | 3141 |  | 99039 | CHESTERT |  | 2016-04-27 | 2022-11-01
71000427385 | 91000013860 | SEAL, LABYRINTH | HERS | ST |  |  | 3141 |  | A31-2375-012 | J-CRANE |  | 2016-04-27 | 2022-11-01
71000427393 | 91000013861 | SEAL, LABYRINTH | HERS | ST |  |  | 3141 |  | A31-2500-012 | J-CRANE |  | 2016-04-27 | 2022-11-01
71000427427 | 91000013863 | COLLAR, SHAFT | HERS | ST |  |  | 31163210 |  | LE3K0625HW3 | DURAMETA |  | 2016-04-27 | 2022-10-03
71000427435 | 91000013864 | INSERT | HERS | ST |  |  | 31162802 |  | 10944-A | LORRAINE |  | 2016-04-27
71000427450 | 91000013865 | SPRING | HERS | ST |  |  | 311619 |  | ME3N2500333 | DURAMETA |  | 2016-04-27
71000427468 | 91000013866 | FACE, STATIONARY | HERS | ST |  |  | 31411703 |  | Y5FQ1500A33 | DURAMETA |  | 2016-04-27
71000427476 | 91000013867 | GRATING, NONMETALLIC | HERS | ST |  |  | 314119 |  | PT3T1875B33 | DURAMETA |  | 2016-04-27 | 2022-11-01
71000427484 | 91000013868 | SEAL RING, METAL | HERS | ST |  |  | 314119 |  | KEBT1500333 | DURAMETA |  | 2016-04-27 | 2022-11-01
71000427492 | 91000013869 | RING-WEDGE | HERS | ST |  |  | 311632 |  | PT3M1500333 | DURAMETA |  | 2016-04-27
71000427500 | 91500092662 | SEAL ASSEMBLY, SHAFT, SPRING LOADED | HERS | ST |  |  | 31411701 |  | 16561-BACE | DURAMETA |  | 2021-08-27
71000427518 | 91000013870 | RING, RETAINING | HERS | ST |  |  | 31163202 |  | NE3N1500C33 | DURAMETA |  | 2016-04-27
71000427526 | 91000013871 | SPRING | HERS | ST |  |  | 311619 |  | ME3N1500333 | DURAMETA |  | 2016-04-27
71000427559 | 91000013872 | RING, RETAINING | HERS | ST |  |  | 31163202 |  | NE3N2000333 | DURAMETA |  | 2016-04-27
71000427575 | 91000013873 | SEAL ASSEMBLY, SHAFT, SPRING LOADED | HERS | ST |  |  | 31411701 |  | DWG. 20-104345 | DURAMETA |  | 2016-04-27
71000427575 | 91000013874 | SEAL ASSEMBLY, SHAFT, SPRING LOADED | HERS | ST |  |  | 31411701 |  | PT-429 | DURAMETA |  | 2016-04-27
71000427591 | 91000013875 | SEAL ASSEMBLY, SHAFT, SPRING LOADED | HERS | ST |  |  | 31411701 |  | 23151 | DURAMETA |  | 2016-04-27
71000427609 | 91000013876 | SLEEVE, SHAFT, PUMP | HERS | ST |  |  | 401615 |  | B-8512 | GCB-DWG |  | 2016-04-27
71000427617 | 91000013877 | SPRING | HERS | ST |  |  | 311619 |  | MKAX8840301 | DURAMETA |  | 2016-04-27
71000427633 | 91000013878 | SEAL RING, METAL | HERS | ST |  |  | 314119 |  | KEBT2500333 | DURAMETA |  | 2016-04-27 | 2022-11-01
71000427716 | 91000013884 | SEAL ASSEMBLY, SHAFT, SPRING LOADED | HERS | ST |  |  | 31411701 |  | 368072 | DURAMETA |  | 2016-04-27
71000427732 | 91000013885 | ADAPTER | HERS | ST |  |  | 231531 |  | 34860 | GARLOCK |  | 2016-04-27
71000427740 | 91000013886 | ADAPTER | HERS | ST |  |  | 231531 |  | 34861 | GARLOCK |  | 2016-04-27
71000427757 | 91000013887 | PLATE, RETAINING, SEAL | HERS | ST |  |  | 411165 |  | B10247 | GARLOCK |  | 2016-04-27
71000427765 | 91000013888 | SEAL RING, METAL | HERS | ST |  |  | 314119 |  | 34858 | GARLOCK |  | 2016-04-27 | 2022-11-01
71000427773 | 91000013889 | GRATING, NONMETALLIC | HERS | ST |  |  | 314119 |  | 34857 | GARLOCK |  | 2016-04-27 | 2022-11-01
71000427807 | 91000013890 | BELLOWS, PRESSURE | HERS | ST |  |  | 3118 |  | 0349-005-130 | J-CRANE |  | 2016-04-27 | 2022-11-01
71000427815 | 91000013891 | SEAT | HERS | ST |  |  | 231531 |  | 0349-003-171 | J-CRANE |  | 2016-04-27
71000427823 | 91000251363 | SEAL RING, METAL | HERS | ST |  |  | 3118 |  | 0349-004-001 | J-CRANE |  | 2016-04-27 | 2022-11-01
71000427831 | 91000013892 | GASKET | HERS | ST |  |  | 3118 |  | I153-315X-XXXP264 | J-CRANE |  | 2016-04-27 | 2022-11-01
71000427856 | 91000013893 | COLLAR, BEARING | HERS | ST |  |  | 31163210 |  | 0349-006-001 | J-CRANE |  | 2016-04-27
71000427880 | 91000013894 | SEAL RING, METAL | HERS | ST |  |  | 314119 |  | 0349-713-025-Z | J-CRANE |  | 2016-04-27 | 2022-11-01
71000427898 | 91000013895 | SLEEVE, SHAFT, PUMP | HERS | ST |  |  | 401615 |  | 0349-611-001 | J-CRANE |  | 2016-04-27
71000427906 | 91000013896 | SLEEVE, SHAFT, PUMP | HERS | ST |  |  | 401615 |  | B-9702 | GCB-DWG |  | 2016-04-27
71000427914 | 91000013897 | GASKET | HERS | ST |  |  | 3118 |  | I-15331-5-P-264 | J-CRANE |  | 2016-04-27 | 2022-11-01
71000427922 | 91000251364 | SPRING | HERS | ST |  |  | 40141631 |  | 0349-013-001 | J-CRANE |  | 2016-04-27
71000427930 | 91000013898 | ADAPTER | HERS | ST |  |  | 231531 |  | 0381-612-001 | J-CRANE |  | 2016-04-27
71000427948 | 91000013899 | BELLOWS, PRESSURE | HERS | ST |  |  | 3118 |  | 0381-005-3892 | J-CRANE |  | 2016-04-27 | 2022-11-01
71000427955 | 91000013900 | COLLAR, BEARING | HERS | ST |  |  | 31163210 |  | I-15512-3-001 | J-CRANE |  | 2016-04-27
71000427963 | 91000013901 | MECHANICAL SEAL, PRIMARY RING | HERS | ST |  |  | 311632 |  | 0381-0718-171 | J-CRANE |  | 2016-04-27 | 2022-10-03
71000427971 | 91000013902 | SEAL RING, METAL | HERS | ST |  |  | 314119 |  | 0381-004-001 | J-CRANE |  | 2016-04-27 | 2022-11-01
71000427989 | 91000013903 | COLLAR, BEARING | HERS | ST |  |  | 31163210 |  | 0381-006-001 | J-CRANE |  | 2016-04-27
71000427997 | 91000013904 | RING, BEARING, THRUST | HERS | ST |  |  | 311632 |  | 0381-007-001 | J-CRANE |  | 2016-04-27
71000428003 | 91000013905 | O-RING | HERS | ST |  |  | 311817 |  | 4170-200-120 | FORSHEDA |  | 2016-04-27 | 2022-11-01
71000428003 | 91000013906 | O-RING | HERS | ST |  |  | 311817 |  | 0000-120-9501 | J-CRANE |  | 2016-04-27 | 2022-11-01
71000428003 | 91000013907 | O-RING | HERS | ST |  |  | 311817 |  | 2-120-BUN | PARKER-H |  | 2016-04-27 | 2022-11-01
71000428011 | 91000013908 | SPACER, RING | HERS | ST |  |  | 31162419 |  | I-15301-8-138 | J-CRANE |  | 2016-04-27
71000428029 | 91000013909 | SEAL ASSEMBLY, SHAFT, SPRING LOADED | HERS | ST |  |  | 31411701 |  | 0381-1MB-WM-385A | J-CRANE |  | 2016-04-27
71000428037 | 91000013910 | SEAT | HERS | ST |  |  | 231531 |  | 0349-713-025-WM | J-CRANE |  | 2016-04-27
71000428045 | 91000013911 | SLEEVE, SHAFT, PUMP | HERS | ST |  |  | 401615 |  | 0381-611-001 | J-CRANE |  | 2016-04-27
71000428052 | 91000013912 | SLEEVE, SHAFT, PUMP | HERS | ST |  |  | 401615 |  | B-9712 | GCB-DWG |  | 2016-04-27
71000428060 | 91000013913 | SPRING | HERS | ST |  |  | 311619 |  | 0381-013-001 | J-CRANE |  | 2016-04-27
71000428094 | 91000013914 | SLEEVE, SHAFT, PUMP | HERS | ST |  |  | 401615 |  | HF-1875-313-0550 | J-CRANE |  | 2016-04-27
71000428102 | 91000013915 | GRATING, NONMETALLIC | HERS | ST |  |  | 314119 |  | A8-1250-038-9051 | J-CRANE |  | 2016-04-27 | 2022-11-01
71000428110 | 91000013916 | BUSHING | HERS | ST |  |  | 311716 |  | DB1372-112-7854 | J-CRANE |  | 2016-04-27
71000428128 | 91000013917 | COLLAR, BEARING | HERS | ST |  |  | 31163210 |  | D-0812-149-0550 | J-CRANE |  | 2016-04-27
71000428136 | 91000013918 | DISK | HERS | ST |  |  | 201117 |  | A9-1250-101-0550 | J-CRANE |  | 2016-04-27
71000428144 | 91000013919 | FACE, MECHANICAL SEAL | HERS | ST |  |  | 31411704 |  | H-1125-388-0550 | J-CRANE |  | 2016-04-27 | 2022-10-03
71000428151 | 91000013920 | RETAINER | HERS | ST |  |  | 311632 |  | A9-1250-099-0550 | J-CRANE |  | 2016-04-27
71000428177 | 91000013921 | O-RING | HERS | ST |  |  | 311817 |  | F7001-200-218 | FORSHEDA |  | 2016-04-27 | 2022-11-01
71000428177 | 91000013922 | O-RING | HERS | ST |  |  | 311817 |  | 2-218 VITON | PARKER-H |  | 2016-04-27 | 2022-11-01
71000428185 | 91000013923 | O-RING | HERS | ST |  |  | 311817 |  | 000-139-9549 | J-CRANE |  | 2016-04-27 | 2022-11-01
71000428193 | 91000013924 | RING, RETAINING | HERS | ST |  |  | 31163202 |  | A9-1125-168-0550 | J-CRANE |  | 2016-04-27
71000428201 | 91000013925 | SEAL ASSEMBLY, SHAFT, SPRING LOADED | HERS | ST |  |  | 31411701 |  | A48-1250-001+D-1126-149-9205 | J-CRANE |  | 2016-04-27
71000428219 | 91000013926 | RING, MATING | HERS | ST |  |  | 31411703 |  | D-1126-149-9205 | J-CRANE |  | 2016-04-27 | 2022-11-04
71000428227 | 91000013927 | SLEEVE, SHAFT, PUMP | HERS | ST |  |  | 401615 |  | H-0812-024-0550 | J-CRANE |  | 2016-04-27
71000428235 | 91000013928 | SCREW | HERS | ST |  |  | 31161505 |  | 2125-2012-300-0550 | J-CRANE |  | 2016-04-27 | 2022-10-03
71000428243 | 91000013929 | SPRING | HERS | ST |  |  | 311619 |  | 4963 | J-CRANE |  | 2016-04-27
71000428250 | 91000013930 | MECHANICAL SEAL, PRIMARY RING | HERS | ST |  |  | 311632 |  | C48-1250-001-9048 | J-CRANE |  | 2016-04-27 | 2022-10-03
71000428268 | 91000013931 | FACE, MECHANICAL SEAL | HERS | ST |  |  | 261017 |  | A9-1250-358-7500 | J-CRANE |  | 2016-04-27 | 2022-10-03
71000428292 | 91000013932 | SEAT | HERS | ST |  |  | 231531 |  | 0317-031-025 | J-CRANE |  | 2016-04-27
71000428300 | 91000013933 | SPRING | HERS | ST |  |  | 311619 |  | 1651 | J-CRANE |  | 2016-04-27
71000428326 | 91000013934 | GASKET | HERS | ST |  |  | 3118 |  | I-15331-5-098 | J-CRANE |  | 2016-04-27 | 2022-11-01
71000428334 | 91000013935 | SEAL ASSEMBLY, SHAFT, SPRING LOADED | HERS | ST |  |  | 31411701 |  | 0381-1M-WM-385A | J-CRANE |  | 2016-04-27
71000428342 | 91000013936 | SLEEVE, SHAFT, PUMP | HERS | ST |  |  | 401615 |  | I-13899-1-001 | J-CRANE |  | 2016-04-27
71000428359 | 91000013937 | COLLAR, BEARING | HERS | ST |  |  | 31163210 |  | I-15022-4-001 | J-CRANE |  | 2016-04-27
71000428375 | 91000013938 | FOLLOWER, PACKING | HERS | ST |  |  | 23153139 |  | H-1260-569-1600 | J-CRANE |  | 2016-04-27
71000428383 | 91000013939 | PLATE, RETAINING, SEAL | HERS | ST |  |  | 411165 |  | I147-991X-XXX-0550 | J-CRANE |  | 2016-04-27
71000428391 | 91000013940 | RETAINER | HERS | ST |  |  | 311632 |  | A9-1500-073-0550 | J-CRANE |  | 2016-04-27
71000428409 | 91000013941 | RING, SEAT | HERS | ST |  |  | 311632 |  | D-1250-388-7776 | J-CRANE |  | 2016-04-27
71000428417 | 91000013942 | RING, BEARING, THRUST | HERS | ST |  |  | 311632 |  | 0381-093-001 | J-CRANE |  | 2016-04-27
71000428433 | 91000013943 | SEAL ASSEMBLY, SHAFT, SPRING LOADED | HERS | ST |  |  | 31411701 |  | A8-1500-109+D-1251-463-9205 | J-CRANE |  | 2016-04-27
71000428441 | 91000013944 | SEAT | HERS | ST |  |  | 231531 |  | D-1251-015-9221 | J-CRANE |  | 2016-04-27
71000428458 | 91000013945 | CONTACT | HERS | ST |  |  | 261017 |  | I-11798-1-001 | J-CRANE |  | 2016-04-27 | 2022-10-07
71000428466 | 91000013946 | SPRING | HERS | SET |  |  | 311619 |  | 1651-092-001 | J-CRANE |  | 2016-04-27
71000428482 | 91000013948 | BELLOWS, PRESSURE | HERS | ST |  |  | 3118 |  | 0412-005-130 | J-CRANE |  | 2016-04-27 | 2022-11-01
71000428516 | 91000013950 | GASKET | HERS | ST |  |  | 3118 |  | I-153-581-098 | J-CRANE |  | 2016-04-27 | 2022-11-01
71000428524 | 91000013951 | SEAT | HERS | ST |  |  | 231531 |  | 0381-001-130 | J-CRANE |  | 2016-04-27
71000428607 | 91000013955 | RING, RETAINING | HERS | ST |  |  | 31163202 |  | A9-0875-135-0550 | J-CRANE |  | 2016-04-27
71000428615 | 91000013956 | GRATING, NONMETALLIC | HERS | ST |  |  | 314119 |  | A8-1000-126-7500 | J-CRANE |  | 2016-04-27 | 2022-11-01
71000428623 | 91000013957 | FACE, MECHANICAL SEAL | HERS | ST |  |  | 311632 |  | A8-1375-089-7500 | J-CRANE |  | 2016-04-27 | 2022-10-07
71000428649 | 91000013959 | RING, MATING ASSY. | HERS | ST |  |  | 31411703 |  | D-1001-445-9205 | J-CRANE |  | 2016-04-27
71000428656 | 91000013960 | RING, MATING ASSY. | HERS | ST |  |  | 31411703 |  | D-1001-446-9205 | J-CRANE |  | 2016-04-27
71000428664 | 91000013961 | SLEEVE, SHAFT, PUMP | HERS | ST |  |  | 401615 |  | HF-1000-057-0550 | J-CRANE |  | 2016-04-27
71000428672 | 91000013962 | SPRING | HERS | ST |  |  | 311619 |  | 2077-12H | J-CRANE |  | 2016-04-27
71000428680 | 91000013963 | MECHANICAL SEAL, PRIMARY RING | HERS | ST |  |  | 311632 |  | A8-1000-145-9051 | J-CRANE |  | 2016-04-27 | 2022-10-03
71000428698 | 91000013964 | MECHANICAL SEAL, PRIMARY RING | HERS | ST |  |  | 311632 |  | A8-1375-095-9051 | J-CRANE |  | 2016-04-27 | 2022-10-03
71000428706 | 91000013965 | RING, RETAINING | HERS | ST |  |  | 31163202 |  | A9-1375-057-0550 | J-CRANE |  | 2016-04-27
71000428714 | 91000013966 | GASKET | HERS | ST |  |  | 3118 |  | D-2000-212-7500 | J-CRANE |  | 2016-04-27 | 2022-11-01
71000428722 | 91000013967 | SEAL ASSEMBLY, SHAFT, SPRING LOADED | HERS | ST |  |  | 31411701 |  | A9-1375-086+D1126-106-9205 | J-CRANE |  | 2016-04-27
71000428730 | 91000013968 | RING, MATING | HERS | ST |  |  | 31411703 |  | D-1126-106-9205 | J-CRANE |  | 2016-04-27 | 2022-11-04
71000428748 | 91000013969 | SPRING | HERS | ST |  |  | 311619 |  | 0907 | J-CRANE |  | 2016-04-27
71000428755 | 91000013970 | MECHANICAL SEAL, PRIMARY RING | HERS | ST |  |  | 311632 |  | A9-1375-096-9031 | J-CRANE |  | 2016-04-27 | 2022-10-03
71000428763 | 91000013971 | FACE, MECHANICAL SEAL | HERS | ST |  |  | 261017 |  | A9-1375-234-7500 | J-CRANE |  | 2016-04-27 | 2022-10-03
71000428771 | 91000013972 | MECHANICAL SEAL, DRIVE BAND | HERS | ST |  |  | 251717 |  | A9-1375-056-0550 | J-CRANE |  | 2016-04-27 | 2022-10-07
71000428789 | 91000013973 | SEAL ASSEMBLY, SHAFT, SPRING LOADED | HERS | ST |  |  | 31411701 |  | A8-1375-182+D-1126-047-9205 | J-CRANE |  | 2016-04-27
71000428789 | 91000013974 | SEAL ASSEMBLY, SHAFT, SPRING LOADED | HERS | ST |  |  | 31411701 |  | A81375182+D11260479205 | J-CRANE |  | 2016-04-27
71000428805 | 91000013975 | SEAT | HERS | ST |  |  | 231531 |  | D-1126-047-9205 | J-CRANE |  | 2016-04-27
71000428813 | 91000013976 | SLEEVE, SHAFT, PUMP | HERS | ST |  |  | 401615 |  | H-1375-337-0550 | J-CRANE |  | 2016-04-27
71000428821 | 91000013977 | MECHANICAL SEAL, PRIMARY RING | HERS | ST |  |  | 311632 |  | A8-1625-052-9051 | J-CRANE |  | 2016-04-27 | 2022-10-03
71000428839 | 91000013978 | GASKET | HERS | ST |  |  | 3118 |  | I-153-581X-XXX-P264 | J-CRANE |  | 2016-04-27 | 2022-11-01
71000428847 | 91000013979 | RETAINER, PACKING | HERS | ST |  |  | 31181701 |  | A9-1625-058-0550 | J-CRANE |  | 2016-04-27
71000428854 | 91000013980 | GRATING, NONMETALLIC | HERS | ST |  |  | 314119 |  | 0015-036-138 | J-CRANE |  | 2016-04-27 | 2022-11-01
71000428870 | 91000013981 | SEAL ASSEMBLY, SHAFT, SPRING LOADED | HERS | ST |  |  | 31411701 |  | A81625051+D13752419205 | J-CRANE |  | 2016-04-27
71000428888 | 91000013982 | SEAT | HERS | ST |  |  | 231531 |  | 0349/035-007 | J-CRANE |  | 2016-04-27
71000428888 | 91000013983 | SEAT | HERS | ST |  |  | 231531 |  | D-1375-241-9205 | J-CRANE |  | 2016-04-27
71000428904 | 91000013984 | BELLOWS, PRESSURE | HERS | ST |  |  | 3118 |  | D-1750-252-3892 | J-CRANE |  | 2016-04-27 | 2022-11-01
71000428912 | 91000013985 | RETAINER | HERS | ST |  |  | 311632 |  | D-1750-081-0550/18-8 | J-CRANE |  | 2016-04-27
71000428920 | 91000013986 | SEAL ASSEMBLY, SHAFT, SPRING LOADED | HERS | ST |  |  | 31411701 |  | D-1750-100+D-1750-2769101 | J-CRANE |  | 2016-04-27
71000428920 | 91000013987 | SEAL ASSEMBLY, SHAFT, SPRING LOADED | HERS | ST |  |  | 31411701 |  | DWG. F-SP-13846 | J-CRANE |  | 2016-04-27
71000428938 | 91000013988 | SEAT | HERS | ST |  |  | 231531 |  | D-1750-276-9101 | J-CRANE |  | 2016-04-27
71000428946 | 91000013989 | SPRING | HERS | ST |  |  | 311619 |  | 1205 | J-CRANE |  | 2016-04-27
71000428961 | 91000013991 | RING, ANTI-X | HERS | ST |  |  | 311632 |  | A8-1500-087-7500 | J-CRANE |  | 2016-04-27 | 2022-11-04
71000428979 | 91000013992 | RING, RETAINING | HERS | ST |  |  | 31163202 |  | C9-1500-28-0550 | J-CRANE |  | 2016-04-27
71000428987 | 91000013993 | SEAT | HERS | ST |  |  | 231531 |  | D-1312-127-9200 | J-CRANE |  | 2016-04-27
71000428995 | 91000013994 | GRATING, NONMETALLIC | HERS | ST |  |  | 314119 |  | A8-1500-092-9051 | J-CRANE |  | 2016-04-27 | 2022-11-01
71000429001 | 91000013995 | SEAL ASSEMBLY, SHAFT, SPRING LOADED | HERS | ST |  |  | 31411701 |  | A8-1500-161+D-1312-127-9205 | J-CRANE |  | 2016-04-27
71000429019 | 91000013996 | SPRING | HERS | ST |  |  | 311619 |  | 749 | J-CRANE |  | 2016-04-27
71000429043 | 91000013998 | SEAT | HERS | ST |  |  | 231531 |  | D-1312-132-0740 | J-CRANE |  | 2016-04-27
71000429043 | 91000013999 | SEAT | HERS | ST |  |  | 231531 |  | D1312-132-9205 | J-CRANE |  | 2016-04-27
71000429050 | 91000014000 | GRATING, NONMETALLIC | HERS | ST |  |  | 314119 |  | A8-1500-092-7250 | J-CRANE |  | 2016-04-27 | 2022-11-01
71000429068 | 91000014001 | GRATING, NONMETALLIC | HERS | ST |  |  | 314119 |  | A8-1500-199-9051 | J-CRANE |  | 2016-04-27 | 2022-11-01
71000429076 | 91000014002 | RETAINER, SEAL | HERS | ST |  |  | 314119 |  | A9T-1500-171-0540 | J-CRANE |  | 2016-04-27 | 2022-11-01
71000429084 | 91000014003 | RING, RETAINING | HERS | ST |  |  | 31163202 |  | A9-1375-119 | J-CRANE |  | 2016-04-27
71000429092 | 91000014004 | SEAL ASSEMBLY, SHAFT, SPRING LOADED | HERS | ST |  |  | 31411701 |  | A9T1500265+D12509699200 | J-CRANE |  | 2016-04-27
71000429100 | 91000014005 | SEAT | HERS | ST |  |  | 231531 |  | D-1250-969-9200 | J-CRANE |  | 2016-04-27
71000429126 | 91000014006 | SPRING | HERS | SET |  |  | 311619 |  | 4984 | J-CRANE |  | 2016-04-27
71000429134 | 91000014007 | GRATING, NONMETALLIC | HERS | ST |  |  | 314119 |  | A9T-1500-171-9051 | J-CRANE |  | 2016-04-27 | 2022-11-01
71000429142 | 91000014008 | FACE, MECHANICAL SEAL | HERS | ST |  |  | 261017 |  | A9T-1500-266-7500 | J-CRANE |  | 2016-04-27 | 2022-10-03
71000429159 | 91000014009 | SEAL ASSEMBLY, SHAFT, SPRING LOADED | HERS | ST |  |  | 31411701 |  | CF-D 1212 | J-CRANE |  | 2016-04-27
71000429159 | 91000014010 | SEAL ASSEMBLY, SHAFT, SPRING LOADED | HERS | ST |  |  | 31411701 |  | D-1502-589-D1500XXX9205 | J-CRANE |  | 2016-04-27
71000429183 | 91000014012 | GASKET | HERS | ST |  |  | 3118 |  | D-1750-281-7500 | J-CRANE |  | 2016-04-27 | 2022-11-01
71000429191 | 91000014013 | SEAT | HERS | ST |  |  | 231531 |  | D-1500-793-9200 | J-CRANE |  | 2016-04-27
71000429209 | 91000014014 | SEAL ASSEMBLY, SHAFT, SPRING LOADED | HERS | ST |  |  | 31411701 |  | A9-1500-262+D1500-793-9205 | J-CRANE |  | 2016-04-27
71000429217 | 91000014015 | MECHANICAL SEAL, PRIMARY RING | HERS | ST |  |  | 311632 |  | A9-1500-120-9051 | J-CRANE |  | 2016-04-27 | 2022-10-03
71000429225 | 91000014016 | FACE, MECHANICAL SEAL | HERS | ST |  |  | 261017 |  | A9-1500-261-7500 | J-CRANE |  | 2016-04-27 | 2022-10-03
71000429233 | 91000014017 | FACE, MECHANICAL SEAL | HERS | ST |  |  | 261017 |  | A9-1500-074-0550 | J-CRANE |  | 2016-04-27 | 2022-10-03
71000429241 | 91000014018 | O-RING | HERS | ST |  |  | 311817 |  | F7001-200-223 | FORSHEDA |  | 2016-04-27 | 2022-11-01
71000429241 | 91000014019 | O-RING | HERS | ST |  |  | 311817 |  | 0000-223-9549 | J-CRANE |  | 2016-04-27 | 2022-11-01
71000429241 | 91000014020 | O-RING | HERS | ST |  |  | 311817 |  | 2-223 VITON | PARKER-H |  | 2016-04-27 | 2022-11-01
71000429258 | 91500046849 | SCREW | HERS | ST |  |  | 31161505 |  | 1110-3204-000-0560 | J-CRANE |  | 2019-02-27 | 2022-10-03
71000429266 | 91000014022 | SLEEVE, SHAFT, PUMP | HERS | ST |  |  | 401615 |  | H-1500-447-0550 | J-CRANE |  | 2016-04-27
71000429274 | 91000014023 | SEAL ASSEMBLY, SHAFT, SPRING LOADED | HERS | ST |  |  | 31411701 |  | A81500109+D12510159205 | J-CRANE |  | 2016-04-27
71000429282 | 91000014024 | SEAT | HERS | ST |  |  | 231531 |  | D-1251-015-9205 | J-CRANE |  | 2016-04-27
71000429290 | 91000014025 | RING, RETAINING | HERS | ST |  |  | 31163202 |  | A9-1375-0550 | J-CRANE |  | 2016-04-27
71000429308 | 91000014026 | RING, ANTI-X | HERS | ST |  |  | 311632 |  | A8-1500-087-7500 CONICO | J-CRANE |  | 2016-04-27 | 2022-11-04
71000429316 | 91000014027 | RETAINER, SEAL | HERS | ST |  |  | 314119 |  | A9-1500-073-0500 | J-CRANE |  | 2016-04-27 | 2022-11-01
71000429324 | 91000014028 | SEAT | HERS | ST |  |  | 231531 |  | D-1251-463-9205 | J-CRANE |  | 2016-04-27
71000429332 | 91000014029 | MECHANICAL SEAL, PRIMARY RING | HERS | ST |  |  | 311632 |  | A8-1500-092-9051 | J-CRANE |  | 2016-04-27 | 2022-10-03
71000429357 | 91000014030 | SLEEVE, SHAFT, PUMP | HERS | ST |  |  | 401615 |  | F-1000-330-0550 | J-CRANE |  | 2016-04-27
71000429365 | 91000014031 | SPRING | HERS | ST |  |  | 311619 |  | 0749 | J-CRANE |  | 2016-04-27
71000429373 | 91000014032 | FACE, MECHANICAL SEAL | HERS | ST |  |  | 261017 |  | A9-1500-217/218-7500 | J-CRANE |  | 2016-04-27 | 2022-10-03
71000429381 | 91000014033 | RING, SEAT | HERS | ST |  |  | 311632 |  | D-2000-591-7500 | J-CRANE |  | 2016-04-27
71000429399 | 91000014034 | SEAL ASSEMBLY, SHAFT, SPRING LOADED | HERS | ST |  |  | 31411701 |  | A91500208+D13121329205 | J-CRANE |  | 2016-04-27
71000429415 | 91000014035 | SPRING | HERS | ST |  |  | 311619 |  | 2474 | J-CRANE |  | 2016-04-27
71000429415 | 91000014036 | SPRING | HERS | ST |  |  | 311619 |  | 2868 | J-CRANE |  | 2016-04-27
71000429423 | 91000014037 | MECHANICAL SEAL, PRIMARY RING | HERS | ST |  |  | 311632 |  | A9-1500-206-9051 | J-CRANE |  | 2016-04-27 | 2022-10-03
71000429449 | 91000014038 | SEAL ASSEMBLY, SHAFT, SPRING LOADED | HERS | ST |  |  | 31411701 |  | A81500102+D13120759101 | J-CRANE |  | 2016-04-27
71000429456 | 91000014039 | SEAT | HERS | ST |  |  | 231531 |  | D-1312-075-9100 | J-CRANE |  | 2016-04-27
71000429480 | 91000014040 | BUSHING | HERS | ST |  |  | 311716 |  | I-15388-4-139 | J-CRANE |  | 2016-04-27
71000429498 | 91000014041 | BELLOWS,PRESSURE | HERS | ST |  |  | 3118 |  | 0476-005-130 | J-CRANE |  | 2016-04-27 | 2022-11-01
71000429506 | 91000014042 | MECHANICAL SEAL, PRIMARY RING | HERS | ST |  |  | 311632 |  | 0476-718-171 | J-CRANE |  | 2016-04-27 | 2022-10-03
71000429514 | 91000014043 | SEAL RING, METAL | HERS | ST |  |  | 314119 |  | 0476-004-001 | J-CRANE |  | 2016-04-27 | 2022-11-01
71000429530 | 91000014044 | DRIVE RING | HERS | ST |  |  | 411165 |  | 0476-006-001 | J-CRANE |  | 2016-04-27
71000429548 | 91000014045 | RING, BEARING, THRUST | HERS | ST |  |  | 311632 |  | 0476-007-001 | J-CRANE |  | 2016-04-27
71000429555 | 91000014046 | WASHER, SEAL | HERS | ST |  |  | 311618 |  | I-15449-8-001 | J-CRANE |  | 2016-04-27
71000429563 | 91000014047 | SEAL ASSEMBLY, SHAFT, SPRING LOADED | HERS | ST |  |  | 31411701 |  | 0476-1M/WM/385A | J-CRANE |  | 2016-04-27
71000429571 | 91000014048 | RING, MATING MECHANICAL SEAL | HERS | ST |  |  | 31411703 |  | 0444-713-025 | J-CRANE |  | 2016-04-27
71000429589 | 91000014049 | SLEEVE, DRIVE, VALVE | HERS | ST |  |  | 40141616 |  | 0476-611-001 | J-CRANE |  | 2016-04-27
71000429605 | 91000014051 | SPRING | HERS | ST |  |  | 311619 |  | 0476-013-001 | J-CRANE |  | 2016-04-27
71000429613 | 91000014052 | COLLAR, BEARING | HERS | ST |  |  | 31163210 |  | I-15022-7-001 | J-CRANE |  | 2016-04-27
71000429621 | 91000014053 | GASKET | HERS | ST |  |  | 3118 |  | I-15358-2-P264 | J-CRANE |  | 2016-04-27 | 2022-11-01
71000429654 | 91000014054 | SEAL ASSEMBLY, SHAFT, SPRING LOADED | HERS | ST |  |  | 31411701 |  | A81875065+D16256849205 | J-CRANE |  | 2016-04-27
71000429662 | 91000014055 | SLEEVE, SHAFT, PUMP | HERS | ST |  |  | 401615 |  | B-9716 | GCB-DWG |  | 2016-04-27
71000429670 | 91000014056 | BELLOWS, PROTECTION | HERS | ST |  |  | 3118 |  | D-1625-338-3892 | J-CRANE |  | 2016-04-27 | 2022-11-01
71000429688 | 91000014057 | PLATE, RETAINING, SEAL | HERS | ST |  |  | 411165 |  | F-1500-368 | J-CRANE |  | 2016-04-27
71000429696 | 91000014058 | SEAL, ASSEMBLY | HERS | ST |  |  | 3141 |  | D-1625-955+D-1500-902-9205 | J-CRANE |  | 2016-04-27 | 2022-11-01
71000429704 | 91000014059 | RING, MATING | HERS | ST |  |  | 31411703 |  | D-1500-902-9205 | J-CRANE |  | 2016-04-27 | 2022-11-04
71000429720 | 91000014061 | SPRING | HERS | ST |  |  | 311619 |  | 232 | J-CRANE |  | 2016-04-27
71000429738 | 91000014062 | MECHANICAL SEAL, PRIMARY RING | HERS | ST |  |  | 311632 |  | D-1625-546-9051 | J-CRANE |  | 2016-04-27 | 2022-10-03
71000429753 | 91000014063 | RING, BEARING, THRUST | HERS | ST |  |  | 311632 |  | A9T-1625-122-0550 | J-CRANE |  | 2016-04-27
71000429761 | 91000014064 | RING, RETAINING | HERS | ST |  |  | 31163202 |  | A9T-1625-142-0550 | J-CRANE |  | 2016-04-27
71000429779 | 91000014065 | RING, ANTI-X | HERS | ST |  |  | 311632 |  | A8-1625-057-7500 | J-CRANE |  | 2016-04-27 | 2022-11-04
71000429787 | 91000014066 | SEAL ASSEMBLY, SHAFT, SPRING LOADED | HERS | ST |  |  | 31411701 |  | A8T1625152+D13761049205 | J-CRANE |  | 2016-04-27
71000429795 | 91000014067 | SEAT | HERS | ST |  |  | 231531 |  | D-1376-104-9205 | J-CRANE |  | 2016-04-27
71000429803 | 91000014068 | SLEEVE, SHAFT, PUMP | HERS | ST |  |  | 401615 |  | F1625-686-0550 | J-CRANE |  | 2016-04-27
71000429811 | 91000014069 | RING, RETAINING | HERS | ST |  |  | 31163202 |  | A9-1375-061-0550 | J-CRANE |  | 2016-04-27
71000429829 | 91000014070 | MECHANICAL SEAL, PRIMARY RING | HERS | ST |  |  | 311632 |  | A8T-1625-061-9051 | J-CRANE |  | 2016-04-27 | 2022-10-03
71000429837 | 91000014071 | SPRING, HELICAL, COMPRESSION | HERS | ST |  |  | 31161904 |  | 2077-11H | J-CRANE |  | 2016-04-27
71000429845 | 91000014072 | GRATING, NONMETALLIC | HERS | ST |  |  | 314119 |  | A8-2000-249-7500 | J-CRANE |  | 2016-04-27 | 2022-11-01
71000429852 | 91000014073 | RING, RETAINING | HERS | ST |  |  | 31163202 |  | A9T-2000-111-0550 | J-CRANE |  | 2016-04-27
71000429860 | 91000014074 | SEAL ASSEMBLY, SHAFT, SPRING LOADED | HERS | ST |  |  | 31411701 |  | A8T2001-138+D1751-743-9205 | J-CRANE |  | 2016-04-27
71000429886 | 91000014075 | SLEEVE, SHAFT, PUMP | HERS | ST |  |  | 401615 |  | B-8541 | GCB-DWG |  | 2016-04-27
71000429894 | 91000014076 | MECHANICAL SEAL, PRIMARY RING | HERS | ST |  |  | 311632 |  | A8T-2000-139-9051 | J-CRANE |  | 2016-04-27 | 2022-10-03
71000429902 | 91000014077 | FACE, MECHANICAL SEAL | HERS | ST |  |  | 261017 |  | A9-1625-055-0550 | J-CRANE |  | 2016-04-27 | 2022-10-03
71000429910 | 91000014078 | GASKET | HERS | ST |  |  | 3118 |  | D-2375-213-7500 | J-CRANE |  | 2016-04-27 | 2022-11-01
71000429928 | 91000014079 | SEAL ASSEMBLY, SHAFT, SPRING LOADED | HERS | ST |  |  | 31411701 |  | A8-1625-051+D1376-2019205 | J-CRANE |  | 2016-04-27
71000429936 | 91000014080 | SEAT | HERS | ST |  |  | 231531 |  | D-1376-201-9205 | J-CRANE |  | 2016-04-27
71000429951 | 91000014081 | ADAPTER, MATING RING, ASSEMBLY | HERS | ST |  |  | 401615 |  | H-2500-544-0550 | J-CRANE |  | 2016-04-27 | 2022-11-04
71000429969 | 91000014082 | GASKET | HERS | ST |  |  | 3118 |  | D-2500-376-7776 | J-CRANE |  | 2016-04-27 | 2022-11-01
71000429977 | 91000014083 | GASKET | HERS | ST |  |  | 3118 |  | 1-153-532X-XXX-1867 | J-CRANE |  | 2016-04-27 | 2022-11-01
71000429993 | 91000014084 | SEAL ASSEMBLY, SHAFT, SPRING LOADED | HERS | ST |  |  | 31411701 |  | A91875185+D16263259205 | J-CRANE |  | 2016-04-27
71000430009 | 91000014085 | SEAT | HERS | ST |  |  | 231531 |  | D-1626-325-9205 | J-CRANE |  | 2016-04-27
71000430017 | 91000014086 | SLEEVE, SHAFT, PUMP | HERS | ST |  |  | 401615 |  | I-172-061X-XXX-0550 | J-CRANE |  | 2016-04-27
71000430025 | 91000014087 | FACE, MECHANICAL SEAL | HERS | ST |  |  | 261017 |  | A9-1875-191-7778 | J-CRANE |  | 2016-04-27 | 2022-10-03
71000430033 | 91000014088 | GRATING, NONMETALLIC | HERS | ST |  |  | 314119 |  | A9-1875-060-9051 | J-CRANE |  | 2016-04-27 | 2022-11-01
71000430041 | 91000014089 | SEAT | HERS | ST |  |  | 231531 |  | D-1875-432-7500 | J-CRANE |  | 2016-04-27
71000430058 | 91000014090 | SEAL ASSEMBLY, SHAFT, SPRING LOADED | HERS | ST |  |  | 31411701 |  | A91875211+D18754839101 | J-CRANE |  | 2016-04-27
71000430066 | 91000014091 | SEAT | HERS | ST |  |  | 231531 |  | D-1875-483-9101 | J-CRANE |  | 2016-04-27
71000430074 | 91000014092 | SLEEVE, SHAFT, PUMP | HERS | ST |  |  | 401615 |  | B-9885 | GCB-DWG |  | 2016-04-27
71000430090 | 91000014093 | DRIVE RING | HERS | ST |  |  | 411165 |  | D-1875-30-0550 | J-CRANE |  | 2016-04-27
71000430108 | 91000014094 | BELLOW | HERS | ST |  |  | 3118 |  | D-1875-163-5850 | J-CRANE |  | 2016-04-27 | 2022-11-01
71000430116 | 91000014095 | COLLAR, BEARING | HERS | ST |  |  | 31163210 |  | D-1875-81-0550 | J-CRANE |  | 2016-04-27
71000430124 | 91000014096 | GRATING, NONMETALLIC | HERS | ST |  |  | 314119 |  | D-1875-340-9050 | J-CRANE |  | 2016-04-27 | 2022-11-01
71000430132 | 91000014097 | HOLDER, SPRING | HERS | ST |  |  | 261017 |  | D-1875-097-0550 | J-CRANE |  | 2016-04-27
71000430140 | 91000014098 | RETAINER SLEEVE, SEAL | HERS | ST |  |  | 261017 |  | D-1875-311-0500 | J-CRANE |  | 2016-04-27
71000430165 | 91000014099 | FACE, MECHANICAL SEAL | HERS | ST |  |  | 261017 |  | D-1875-312-0550 | J-CRANE |  | 2016-04-27 | 2022-10-03
71000430173 | 91000014100 | SEAL ASSEMBLY, SHAFT, SPRING LOADED | HERS | ST |  |  | 31411701 |  | D1875809+D16257679200 | J-CRANE |  | 2016-04-27
71000430181 | 91000014101 | O-RING | HERS | ST |  |  | 311817 |  | D-1625-767-9200 | J-CRANE |  | 2016-04-27 | 2022-11-01
71000430199 | 91000014102 | SPRING | HERS | ST |  |  | 311619 |  | 2907 | J-CRANE |  | 2016-04-27
71000430207 | 91000014103 | SEAT | HERS | ST |  |  | 231531 |  | D-1626-204-9205 | J-CRANE |  | 2016-04-27
71000430215 | 91000014104 | MECHANICAL SEAL, PRIMARY RING | HERS | ST |  |  | 311632 |  | A8-1875-033-9031 | J-CRANE |  | 2016-04-27 | 2022-10-03
71000430223 | 91000014105 | GASKET | HERS | ST |  |  | 3118 |  | I-15368-2-P264 | J-CRANE |  | 2016-04-27 | 2022-11-01
71000430231 | 91000014106 | SEAT | HERS | ST |  |  | 231531 |  | D-1625-805-7500 | J-CRANE |  | 2016-04-27
71000430280 | 91000014107 | SEAL ASSEMBLY, SHAFT, SPRING LOADED | HERS | ST |  |  | 31411701 |  | D-1751-017+D-1750-472-9205 | J-CRANE |  | 2016-04-27
71000430298 | 91000014108 | MECHANICAL SEAL, PRIMARY RING | HERS | ST |  |  | 311632 |  | D-1750-146-9050 | J-CRANE |  | 2016-04-27 | 2022-10-03
71000430306 | 91000014109 | SEAL ASSEMBLY, SHAFT, SPRING LOADED | HERS | ST |  |  | 31411701 |  | D1750983+D17513759205 | J-CRANE |  | 2016-04-27
71000430322 | 91000014110 | SEAL ASSEMBLY, SHAFT, SPRING LOADED | HERS | ST |  |  | 31411701 |  | A9T1750330+D17514049205 | J-CRANE |  | 2016-04-27
71000430330 | 91000014111 | GRATING, NONMETALLIC | HERS | ST |  |  | 314119 |  | A9T-1750-124-9051 | J-CRANE |  | 2016-04-27 | 2022-11-01
71000430348 | 91000014112 | SEAT | HERS | ST |  |  | 231531 |  | D-1751-404-9205 | J-CRANE |  | 2016-04-27
71000430389 | 91000014113 | SEAT | HERS | ST |  |  | 231531 |  | 0476-002-075 | J-CRANE |  | 2016-04-27
71000430397 | 91000014114 | SLEEVE, SHAFT, PUMP | HERS | ST |  |  | 401615 |  | B-9688 | GCB-DWG |  | 2016-04-27
71000430405 | 91000014115 | COLLAR, SHAFT | HERS | ST |  |  | 31163210 |  | 0000-228-9508 | J-CRANE |  | 2016-04-27 | 2022-10-03
71000430413 | 91000014116 | SEAL ASSEMBLY, SHAFT, SPRING LOADED | HERS | ST |  |  | 31411701 |  | A8-1750-102+D-1562-222-9200 | J-CRANE |  | 2016-04-27
71000430447 | 91000014117 | SEAT | HERS | ST |  |  | 231531 |  | D-1750-327-9200 | J-CRANE |  | 2016-04-27
71000430454 | 91000014118 | GRATING, NONMETALLIC | HERS | ST |  |  | 314119 |  | A89-1750-023-9051 | J-CRANE |  | 2016-04-27 | 2022-11-01
71000430470 | 91000014119 | SEAL ASSEMBLY, SHAFT, SPRING LOADED | HERS | ST |  |  | 31411701 |  | A8T-1750-144+D17513759221 | J-CRANE |  | 2016-04-27
71000430488 | 91000014120 | RING, MATING | HERS | ST |  |  | 31411703 |  | D-1751-375-9221 | J-CRANE |  | 2016-04-27 | 2022-11-04
71000430488 | 91000014121 | RING, MATING | HERS | ST |  |  | 31411703 |  | D-1751-743-9221 | J-CRANE |  | 2016-04-27 | 2022-11-04
71000430512 | 91000014122 | MECHANICAL SEAL, PRIMARY RING | HERS | ST |  |  | 311632 |  | A8-1750-055-9052 | J-CRANE |  | 2016-04-27 | 2022-10-03
71000430538 | 91000014123 | RETAINER | HERS | ST |  |  | 311632 |  | A9-1750-050-0550 | J-CRANE |  | 2016-04-27
71000430546 | 91000014124 | RING, SEAT | HERS | ST |  |  | 311632 |  | D-1500-887-7500 | J-CRANE |  | 2016-04-27
71000430553 | 91000014125 | FACE, MECHANICAL SEAL | HERS | ST |  |  | 261017 |  | A9-1750-053-0550 | J-CRANE |  | 2016-04-27 | 2022-10-03
71000430579 | 91000014126 | O-RING | HERS | ST |  |  | 311817 |  | 000-224-9521 | J-CRANE |  | 2016-04-27 | 2022-11-01
71000430595 | 91000014127 | SLEEVE, SHAFT, PUMP | HERS | ST |  |  | 401615 |  | B-8563 | GCB-DWG |  | 2016-04-27
71000430603 | 91000014128 | GASKET | HERS | ST |  |  | 3118 |  | D-2500-141-7500 | J-CRANE |  | 2016-04-27 | 2022-11-01
71000430611 | 91000014129 | SEAT | HERS | ST |  |  | 231531 |  | D-1500-210-9200 | J-CRANE |  | 2016-04-27
71000430629 | 91000014130 | SPRING | HERS | ST |  |  | 311619 |  | 0852 | J-CRANE |  | 2016-04-27
71000430652 | 91000014131 | RETAINER, PACKING | HERS | ST |  |  | 31181701 |  | A9T-1750-057-0560 | J-CRANE |  | 2016-04-27
71000430660 | 91000014132 | RING, RETAINING | HERS | ST |  |  | 31163202 |  | A9-1625-158-0560 | J-CRANE |  | 2016-04-27
71000430678 | 91000014133 | SEAL ASSEMBLY, SHAFT, SPRING LOADED | HERS | ST |  |  | 31411701 |  | A9T1750293+D15013849205 | J-CRANE |  | 2016-04-27
71000430686 | 91000014134 | SEAT | HERS | ST |  |  | 231531 |  | D-1501-384-9205 | J-CRANE |  | 2016-04-27
71000430694 | 91000014135 | SLEEVE, SHAFT, PUMP | HERS | ST |  |  | 401615 |  | H-1751-293-0560 | J-CRANE |  | 2016-04-27
71000430702 | 91000014136 | GRATING, NONMETALLIC | HERS | ST |  |  | 314119 |  | A9T-1750-123-9051 | J-CRANE |  | 2016-04-27 | 2022-11-01
71000430710 | 91000014137 | FACE, MECHANICAL SEAL | HERS | ST |  |  | 261017 |  | A9T-1750-322-7500 | J-CRANE |  | 2016-04-27 | 2022-10-03
71000430728 | 91000014138 | COLLAR, RETAINING | HERS | ST |  |  | 31163210 |  | D-1375-887-0550 | J-CRANE |  | 2016-04-27
71000430736 | 91000014140 | SEAL ASSEMBLY, SHAFT, SPRING LOADED | HERS | ST |  |  | 31411701 |  | A8T1750020+D15002429200 | J-CRANE |  | 2016-04-27
71000430736 | 91000014141 | SEAL ASSEMBLY, SHAFT, SPRING LOADED | HERS | ST |  |  | 31411701 |  | A8T1750020+D15002429205 | J-CRANE |  | 2016-04-27
71000430744 | 91000014142 | SEAT | HERS | ST |  |  | 231531 |  | D1500-242-9200 | J-CRANE |  | 2016-04-27
71000430751 | 91000014143 | SLEEVE, SHAFT, PUMP | HERS | ST |  |  | 401615 |  | F1750-573-0550 | J-CRANE |  | 2016-04-27
71000430801 | 91000014145 | SEAT | HERS | ST |  |  | 231531 |  | D1750-872-9200 | J-CRANE |  | 2016-04-27
71000430819 | 91000014146 | WASHER | HERS | ST |  |  | 311618 |  | A9T-1750-124 | J-CRANE |  | 2016-04-27
71000430827 | 91000014147 | GRATING, NONMETALLIC | HERS | ST |  |  | 314119 |  | A15T-1750-161-7776 | J-CRANE |  | 2016-04-27 | 2022-11-01
71000430835 | 91000014148 | FACE, MECHANICAL SEAL | HERS | ST |  |  | 31411703 |  | A715-1750-013-7999 | J-CRANE |  | 2016-04-27 | 2022-10-03
71000430843 | 91000014149 | SEAL RING, METAL | HERS | ST |  |  | 314119 |  | A715-1750-026-0550 | J-CRANE |  | 2016-04-27 | 2022-11-01
71000430850 | 91000014150 | COLLAR, SHAFT | HERS | ST |  |  | 31163210 |  | A715-1750-025-0550 | J-CRANE |  | 2016-04-27 | 2022-10-03
71000430868 | 91000014151 | BELLOWS, PRESSURE | HERS | ST |  |  | 3118 |  | 0508-005-130 | J-CRANE |  | 2016-04-27 | 2022-11-01
71000430876 | 91000014152 | GRATING, NONMETALLIC | HERS | ST |  |  | 314119 |  | 0508-003-171 | J-CRANE |  | 2016-04-27 | 2022-11-01
71000430884 | 91000014153 | FERRULE, COMPRESSION, TUBE FITTING | HERS | ST |  |  | 261017 |  | 0508-004-001 | J-CRANE |  | 2016-04-27
71000430892 | 91000014154 | DRIVE RING | HERS | ST |  |  | 411165 |  | 0508-006-001 | J-CRANE |  | 2016-04-27
71000430900 | 91000014155 | SEAL, MECHANICAL | HERS | ST |  |  | 39121010 |  | CL-SP-1685-189 | J-CRANE |  | 2016-04-27
71000430918 | 91000014156 | SEAT | HERS | ST |  |  | 231531 |  | 0508-009-025 | J-CRANE |  | 2016-04-27
71000430934 | 91000014158 | SLEEVE, DRIVE, VALVE | HERS | ST |  |  | 40141616 |  | 0508-811-001 | J-CRANE |  | 2016-04-27
71000430942 | 91000014159 | SLEEVE, SHAFT, PUMP | HERS | ST |  |  | 401615 |  | I-14929-1-001 | J-CRANE |  | 2016-04-27
71000430959 | 91000014160 | SPRING | HERS | ST |  |  | 311619 |  | 0508-017-001 | J-CRANE |  | 2016-04-27
71000430975 | 91000014161 | SEAL ASSEMBLY, SHAFT, SPRING LOADED | HERS | ST |  |  | 31411701 |  | 0508-IA/WM-384A | J-CRANE |  | 2016-04-27
71000430983 | 91000014162 | SEAT | HERS | ST |  |  | 231531 |  | 0508-713-075 | J-CRANE |  | 2016-04-27
71000430991 | 91000014163 | SLEEVE, SHAFT, PUMP | HERS | ST |  |  | 401615 |  | AMI-603 | CIB-DWG |  | 2016-04-27
71000430991 | 91000014164 | SLEEVE, SHAFT, PUMP | HERS | ST |  |  | 401615 |  | I-15297-9-001 | J-CRANE |  | 2016-04-27
71000431007 | 91000014165 | BELLOWS, PRESSURE | HERS | ST |  |  | 3118 |  | 0508-248-159 | J-CRANE |  | 2016-04-27 | 2022-11-01
71000431049 | 91000014166 | GASKET | HERS | ST |  |  | 3118 |  | 0539-097-138 | J-CRANE |  | 2016-04-27 | 2022-11-01
71000431064 | 91000014167 | SEAL ASSEMBLY, SHAFT, SPRING LOADED | HERS | ST |  |  | 31411701 |  | 0508-10T-V-656 | J-CRANE |  | 2016-04-27
71000431072 | 91000014168 | SEAT | HERS | ST |  |  | 231531 |  | 0539-098-075 | J-CRANE |  | 2016-04-27
71000431080 | 91000014169 | SLEEVE, SHAFT, PUMP | HERS | ST |  |  | 401615 |  | 194780 | J-CRANE |  | 2016-04-27
71000431114 | 91000014170 | COLLAR, SHAFT | HERS | ST |  |  | 31163210 |  | I150228XXXX0550 | J-CRANE |  | 2016-04-27
71000431122 | 91000014171 | GASKET | HERS | ST |  |  | 3118 |  | I15333-9-P264 | J-CRANE |  | 2016-04-27 | 2022-11-01
71000431148 | 91000014172 | SEAL ASSEMBLY, SHAFT, SPRING LOADED | HERS | ST |  |  | 31411701 |  | A92000218+D17507649205 | J-CRANE |  | 2016-04-27
71000431171 | 91000014173 | MECHANICAL SEAL, HEAD | HERS | ST |  |  | 26121630 |  | A920002247776 | J-CRANE |  | 2016-04-27 | 2022-10-07
71000431189 | 91000014174 | FACE, MECHANICAL SEAL | HERS | ST |  |  | 311632 |  | A8-2000-249-7500 | J-CRANE |  | 2016-04-27 | 2022-10-07
71000431197 | 91000014175 | GASKET | HERS | ST |  |  | 3118 |  | D2625-117-7500 | J-CRANE |  | 2016-04-27 | 2022-11-01
71000431205 | 91000014176 | SEAL ASSEMBLY, SHAFT, SPRING LOADED | HERS | ST |  |  | 31411701 |  | A82000104+D17514049205 | J-CRANE |  | 2016-04-27
71000431213 | 91000014177 | SEAT | HERS | ST |  |  | 231531 |  | 1-0444-0098-XXX-0030 | J-CRANE |  | 2016-04-27
71000431247 | 91000014178 | RING, SEAT | HERS | ST |  |  | 311632 |  | 0476-001-130 | J-CRANE |  | 2016-04-27
71000431262 | 91000014179 | SEAL ASSEMBLY, SHAFT, SPRING LOADED | HERS | ST |  |  | 31411701 |  | 0508-17-2-387 | J-CRANE |  | 2016-04-27
71000431288 | 91000014180 | SLEEVE, SHAFT, PUMP | HERS | ST |  |  | 401615 |  | 0508-611-001 | J-CRANE |  | 2016-04-27
71000431304 | 91000014182 | SPRING | HERS | ST |  |  | 311619 |  | 0508-013-001 | J-CRANE |  | 2016-04-27
71000431312 | 91000014183 | RING, ANTI-X | HERS | ST |  |  | 311632 |  | A8-1875-111-7500 | J-CRANE |  | 2016-04-27 | 2022-11-04
71000431353 | 91000014184 | SPRING | HERS | ST |  |  | 311619 |  | 852 | J-CRANE |  | 2016-04-27
71000431387 | 91000014185 | SCREW | HERS | ST |  |  | 31161505 |  | 1125-2006-000-0550 | J-CRANE |  | 2016-04-27 | 2022-10-03
71000431403 | 91000014187 | SEAL ASSEMBLY, SHAFT, SPRING LOADED | HERS | ST |  |  | 31411701 |  | A81875065+D16262049200 | J-CRANE |  | 2016-04-27
71000431429 | 91000014188 | SEAL ASSEMBLY, SHAFT, SPRING LOADED | HERS | ST |  |  | 31411701 |  | A9-1875-185+D-1625-863-9205 | J-CRANE |  | 2016-04-27
71000431445 | 91000014189 | RETAINER, SEAL | HERS | ST |  |  | 314119 |  | C9-1875-023-0550 | J-CRANE |  | 2016-04-27 | 2022-11-01
71000431452 | 91000014190 | RING, SEAT | HERS | ST |  |  | 311632 |  | D1562-126-7500 | J-CRANE |  | 2016-04-27
71000431460 | 91000014191 | SEAL ASSEMBLY, SHAFT, SPRING LOADED | HERS | ST |  |  | 31411701 |  | A9-1875-026+D1562-2229205 | J-CRANE |  | 2016-04-27
71000431478 | 91000014192 | SEAT | HERS | ST |  |  | 231531 |  | D-1562-222-9205 | J-CRANE |  | 2016-04-27
71000431486 | 91000014193 | FACE, MECHANICAL SEAL | HERS | ST |  |  | 261017 |  | A9-1875-191-7500 | J-CRANE |  | 2016-04-27 | 2022-10-03
71000431494 | 91000014194 | RING, RETAINING | HERS | ST |  |  | 31163202 |  | A9 1875 068 0550 | J-CRANE |  | 2016-04-27
71000431494 | 91000014195 | RING, RETAINING | HERS | ST |  |  | 31163202 |  | A9-1875-068-0550 | J-CRANE |  | 2016-04-27
71000431510 | 91000014196 | SEAL ASSEMBLY, SHAFT, SPRING LOADED | HERS | ST |  |  | 31411701 |  | A91875185+D16259819205 | J-CRANE |  | 2016-04-27
71000431528 | 91000014197 | SEAT | HERS | ST |  |  | 231531 |  | D1625-981-9200 | J-CRANE |  | 2016-04-27
71000431536 | 91000014198 | RING, BEARING, THRUST | HERS | ST |  |  | 311632 |  | A9T-1875-089-0550 | J-CRANE |  | 2016-04-27
71000431544 | 91000014199 | RETAINER, SEAL | HERS | ST |  |  | 314119 |  | A9T-1875-090-0550 | J-CRANE |  | 2016-04-27 | 2022-11-01
71000431551 | 91000014200 | SEAL ASSEMBLY, SHAFT, SPRING LOADED | HERS | ST |  |  | 31411701 |  | A8T1875140+D16258739205 | J-CRANE |  | 2016-04-27
71000431569 | 91000014201 | SEAT | HERS | ST |  |  | 231531 |  | D1625-873-9205 | J-CRANE |  | 2016-04-27
71000431577 | 91000014202 | SLEEVE, SHAFT, PUMP | HERS | ST |  |  | 401615 |  | HJC-1502-154-0550 | J-CRANE |  | 2016-04-27
71000431585 | 91000014203 | SPRING | HERS | SET |  |  | 311619 |  | 1033 | J-CRANE |  | 2016-04-27
71000431593 | 91000014204 | GRATING, NONMETALLIC | HERS | ST |  |  | 314119 |  | A8T-1875-091-9051 | J-CRANE |  | 2016-04-27 | 2022-11-01
71000431601 | 91000014205 | MECHANICAL SEAL, DRIVE BAND | HERS | ST |  |  | 251717 |  | A9T-1875-089-0550 | J-CRANE |  | 2016-04-27 | 2022-10-07
71000431619 | 91000014206 | RETAINER, SEAL | HERS | ST |  |  | 314119 |  | A9T-1875-090-0550 | J-CRANE |  | 2016-04-27 | 2022-11-01
71000431635 | 91000014207 | RING, RETAINING | HERS | ST |  |  | 31163202 |  | A9-1875-137-0550 | J-CRANE |  | 2016-04-27
71000431643 | 91000014208 | SEAL ASSEMBLY, SHAFT, SPRING LOADED | HERS | ST |  |  | 31411701 |  | A9T1875179+D16258639205 | J-CRANE |  | 2016-04-27
71000431650 | 91000014209 | SEAT | HERS | ST |  |  | 231531 |  | D-1625-863-9205 | J-CRANE |  | 2016-04-27
71000431668 | 91000014210 | MECHANICAL SEAL, PRIMARY RING | HERS | ST |  |  | 311632 |  | A9T-1875-091-9051 | J-CRANE |  | 2016-04-27 | 2022-10-03
71000431676 | 91000014211 | FACE, MECHANICAL SEAL | HERS | ST |  |  | 261017 |  | A9T-1875-178-7778 | J-CRANE |  | 2016-04-27 | 2022-10-03
71000431684 | 91000014212 | MECHANICAL SEAL, PRIMARY RING | HERS | ST |  |  | 311632 |  | A8-2000-098-9051 | J-CRANE |  | 2016-04-27 | 2022-10-03
71000431692 | 91000014213 | SEAL ASSEMBLY, SHAFT, SPRING LOADED | HERS | ST |  |  | 31411701 |  | A82000104+D17507979205 | J-CRANE |  | 2016-04-27
71000431700 | 91000014215 | RING, MATING | HERS | ST |  |  | 31411703 |  | D1750-797-9205 | J-CRANE |  | 2016-04-27 | 2022-11-04
71000431734 | 91000014216 | RING, MATING | HERS | ST |  |  | 31411703 |  | D-1625-704-9205 | J-CRANE |  | 2016-04-27 | 2022-11-04
71000431759 | 91000014217 | GASKET | HERS | ST |  |  | 3118 |  | I-153-349X-XXX-P264 | J-CRANE |  | 2016-04-27 | 2022-11-01
71000431767 | 91000014218 | PLATE, RETAINING, SEAL | HERS | ST |  |  | 411165 |  | H-1875-428-7831 | J-CRANE |  | 2016-04-27
71000431775 | 91000014219 | SLEEVE, SHAFT, PUMP | HERS | ST |  |  | 401615 |  | H-1875-436-0550 | J-CRANE |  | 2016-04-27
71000431783 | 91000014220 | SEAL ASSEMBLY, SHAFT, SPRING LOADED | HERS | ST |  |  | 31411701 |  | 817118-30+D18755159205 | J-CRANE |  | 2016-04-27
71000431791 | 91000014221 | SEAL ASSEMBLY, SHAFT, SPRING LOADED | HERS | ST |  |  | 31411701 |  | 0508-1A-WM-385A | J-CRANE |  | 2016-04-27
71000431817 | 91000014222 | GASKET | HERS | ST |  |  | 3118 |  | I-15229-2-140 | J-CRANE |  | 2016-04-27 | 2022-11-01
71000431825 | 91000014223 | O-RING | HERS | ST |  |  | 311817 |  | 2310-123-130 | J-CRANE |  | 2016-04-27 | 2022-11-01
71000431833 | 91000014224 | SEAL ASSEMBLY, SHAFT, SPRING LOADED | HERS | ST |  |  | 31411701 |  | 0508/1M/K/387/AV | J-CRANE |  | 2016-04-27
71000431841 | 91000014225 | SEAT | HERS | ST |  |  | 231531 |  | 0476-712-007 | J-CRANE |  | 2016-04-27
71000431858 | 91000014226 | SEAT | HERS | ST |  |  | 231531 |  | D-1875-476-7500 | J-CRANE |  | 2016-04-27
71000431882 | 91000014227 | BELLOWS, PRESSURE | HERS | ST |  |  | 3118 |  | D2000-352-3892 | J-CRANE |  | 2016-04-27 | 2022-11-01
71000431890 | 91000014228 | SEAL ASSEMBLY, SHAFT, SPRING LOADED | HERS | ST |  |  | 31411701 |  | D2000951+D20005749200 | J-CRANE |  | 2016-04-27
71000431908 | 91000014229 | SEAT | HERS | ST |  |  | 231531 |  | D-2001-015-9205 | J-CRANE |  | 2016-04-27
71000431916 | 91000014230 | MECHANICAL SEAL, PRIMARY RING | HERS | ST |  |  | 311632 |  | D2000-108-9050 | J-CRANE |  | 2016-04-27 | 2022-10-03
71000431924 | 91000014231 | BUSHING | HERS | ST |  |  | 311716 |  | I/15562/1/004 | J-CRANE |  | 2016-04-27
71000431932 | 91000014232 | MECHANICAL SEAL, PRIMARY RING | HERS | ST |  |  | 311632 |  | S/68980/7/171 | J-CRANE |  | 2016-04-27 | 2022-10-03
71000431940 | 91000014233 | RING, SEAL PACKING. | HERS | ST |  |  | 311632 |  | 0508/946/138 | J-CRANE |  | 2016-04-27 | 2022-11-04
71000431957 | 91000014234 | O-RING | HERS | ST |  |  | 311817 |  | 2260/123/135 | J-CRANE |  | 2016-04-27 | 2022-11-01
71000431965 | 91000014235 | O-RING | HERS | ST |  |  | 311817 |  | 2300/123/135 | J-CRANE |  | 2016-04-27 | 2022-11-01
71000431973 | 91000014236 | O-RING | HERS | ST |  |  | 311817 |  | 2410/123/135 | J-CRANE |  | 2016-04-27 | 2022-11-01
71000431981 | 91000014237 | RING, MATING MECHANICAL SEAL | HERS | ST |  |  | 31411703 |  | 0444/129/025 | J-CRANE |  | 2016-04-27
71000431999 | 91000014238 | SLEEVE, SHAFT, PUMP | HERS | ST |  |  | 401615 |  | I/38034/1/001 | J-CRANE |  | 2016-04-27
71000432005 | 91000014239 | GASKET | HERS | ST |  |  | 3118 |  | 0444/097/157 | J-CRANE |  | 2016-04-27 | 2022-11-01
71000432013 | 91000014240 | GASKET | HERS | ST |  |  | 3118 |  | I/15986/7/138 | J-CRANE |  | 2016-04-27 | 2022-11-01
71000432039 | 91000014241 | SEAT | HERS | ST |  |  | 231531 |  | 0444-098-005 | J-CRANE |  | 2016-04-27
71000432039 | 91000014242 | SEAT | HERS | ST |  |  | 231531 |  | 0444/098/005 | J-CRANE |  | 2016-04-27
71000432047 | 91000014243 | SLEEVE, SHAFT, PUMP | HERS | ST |  |  | 401615 |  | I/38546/1/001 | J-CRANE |  | 2016-04-27
71000432054 | 91000014244 | COLLAR, RETAINING | HERS | ST |  |  | 31163210 |  | I/15095/6/001 | J-CRANE |  | 2016-04-27
71000432070 | 91000014245 | O-RING | HERS | ST |  |  | 311817 |  | 2390/123/135 | J-CRANE |  | 2016-04-27 | 2022-11-01
71000432088 | 91000014246 | SCREW, MACHINE | HERS | ST |  |  | 31161504 |  | 7921/301/050 | J-CRANE |  | 2016-04-27
71000432096 | 91000014247 | SLEEVE, SHAFT, PUMP | HERS | ST |  |  | 401615 |  | I/39674/1/001 | J-CRANE |  | 2016-04-27
71000432104 | 91000014248 | SEAT | HERS | ST |  |  | 231531 |  | S/68980/7/218 | J-CRANE |  | 2016-04-27
71000432112 | 91000014249 | SEAT | HERS | ST |  |  | 231531 |  | 0444/098/059 | J-CRANE |  | 2016-04-27
71000432120 | 91000014250 | SLEEVE, SHAFT, PUMP | HERS | ST |  |  | 401615 |  | I/39665/1/001 | J-CRANE |  | 2016-04-27
71000432138 | 91000014251 | BUSHING | HERS | ST |  |  | 311716 |  | I/15577/3/004 | J-CRANE |  | 2016-04-27
71000432146 | 91000014252 | MECHANICAL SEAL, PRIMARY RING | HERS | ST |  |  | 311632 |  | S/68980/3/171 | J-CRANE |  | 2016-04-27 | 2022-10-03
71000432153 | 91000014253 | O-RING | HERS | ST |  |  | 311817 |  | 2240/123/134 | J-CRANE |  | 2016-04-27 | 2022-11-01
71000432161 | 91000014254 | RETAINER, PACKING | HERS | ST |  |  | 31181701 |  | 0444/946/138 | J-CRANE |  | 2016-04-27
71000432179 | 91000014255 | SEAT | HERS | ST |  |  | 231531 |  | 0381/129/025 | J-CRANE |  | 2016-04-27
71000432187 | 91000014256 | SLEEVE, SHAFT, PUMP | HERS | ST |  |  | 401615 |  | I/39798/2/001 | J-CRANE |  | 2016-04-27
71000432195 | 91000014257 | GASKET | HERS | ST |  |  | 3118 |  | I153-339X-XXX-P264 | J-CRANE |  | 2016-04-27 | 2022-11-01
71000432229 | 91000014258 | SEAT | HERS | ST |  |  | 231531 |  | D-1751-743-9205 | J-CRANE |  | 2016-04-27
71000432245 | 91000014260 | SPRING | HERS | ST |  |  | 311619 |  | 0707-C | J-CRANE |  | 2016-04-27
71000432252 | 91000014261 | SEAT | HERS | ST |  |  | 231531 |  | 0444/910/171 | J-CRANE |  | 2016-04-27
71000432260 | 91000014262 | COLLAR, RETAINING | HERS | ST |  |  | 31163210 |  | I/15768/2/001 | J-CRANE |  | 2016-04-27
71000432278 | 91000014263 | GASKET | HERS | ST |  |  | 3118 |  | I/15988/6/138 | J-CRANE |  | 2016-04-27 | 2022-11-01
71000432286 | 91000014264 | GASKET | HERS | ST |  |  | 3118 |  | I/15988/7/138 | J-CRANE |  | 2016-04-27 | 2022-11-01
71000432294 | 91000014265 | SEAL RING, METAL | HERS | ST |  |  | 314119 |  | 0900/31A/834D | J-CRANE |  | 2016-04-27 | 2022-11-01
71000432302 | 91000014266 | RING, RETAINING | HERS | ST |  |  | 31163202 |  | 0450/096/001 | J-CRANE |  | 2016-04-27
71000432310 | 91000014267 | SEAT | HERS | ST |  |  | 231531 |  | 0381/036/138 | J-CRANE |  | 2016-04-27
71000432328 | 91000014268 | O-RING | HERS | ST |  |  | 311817 |  | 2190/123/134 | J-CRANE |  | 2016-04-27 | 2022-11-01
71000432336 | 91000014269 | SEAT | HERS | ST |  |  | 231531 |  | 0381/031/277 | J-CRANE |  | 2016-04-27
71000432344 | 91000014270 | SLEEVE, SHAFT, PUMP | HERS | ST |  |  | 401615 |  | I/39814/2/009 | J-CRANE |  | 2016-04-27
71000432351 | 91000014271 | GRATING, NONMETALLIC | HERS | ST |  |  | 314119 |  | 0444/094/138 | J-CRANE |  | 2016-04-27 | 2022-11-01
71000432369 | 91000014272 | SEAL, MECHANICAL, LESS GLAND, ASSY. | HERS | ST |  |  | 39121010 |  | A82000104+D17517439205 | J-CRANE |  | 2016-04-27
71000432377 | 91000014273 | SLEEVE, SHAFT, PUMP | HERS | ST |  |  | 401615 |  | D-2000-285-0550 | J-CRANE |  | 2016-04-27
71000432385 | 91000014274 | RING, MATING MECHANICAL SEAL | HERS | ST |  |  | 31411703 |  | D-1751-375-0740 | J-CRANE |  | 2016-04-27
71000432385 | 91000014275 | RING, MATING MECHANICAL SEAL | HERS | ST |  |  | 31411703 |  | D-1751-375-9205 | J-CRANE |  | 2016-04-27
71000432393 | 91000014276 | BUSHING | HERS | ST |  |  | 311716 |  | DWG.I/39285. POS.15 | J-CRANE |  | 2016-04-27
71000432393 | 91000014277 | BUSHING | HERS | ST |  |  | 311716 |  | I/15580/6/004 | J-CRANE |  | 2016-04-27
71000432401 | 91000014278 | GASKET | HERS | ST |  |  | 3118 |  | I/15334/2/037 | J-CRANE |  | 2016-04-27 | 2022-11-01
71000432419 | 91000014279 | RING, RETAINING | HERS | ST |  |  | 31163202 |  | 0508-096-001 | J-CRANE |  | 2016-04-27
71000432427 | 91000014280 | RING, SEAT | HERS | ST |  |  | 311632 |  | 0450/501/139 | J-CRANE |  | 2016-04-27
71000432435 | 91000014281 | GRATING, NONMETALLIC | HERS | ST |  |  | 314119 |  | 0450/501-138 | J-CRANE |  | 2016-04-27 | 2022-11-01
71000432443 | 91000014282 | SEAT | HERS | ST |  |  | 231531 |  | 0450/500/277 | J-CRANE |  | 2016-04-27
71000432443 | 91000014283 | SEAT | HERS | ST |  |  | 231531 |  | DWG.I/39283. POS.1 | J-CRANE |  | 2016-04-27
71000432450 | 91000014284 | SLEEVE, SHAFT, PUMP | HERS | ST |  |  | 401615 |  | I/39643/1/009 | J-CRANE |  | 2016-04-27
71000432476 | 91000014285 | SEAL ASSEMBLY, SHAFT, SPRING LOADED | HERS | ST |  |  | 31411701 |  | A82000104+D17507649200 | J-CRANE |  | 2016-04-27
71000432484 | 91000014286 | RING, MATING MECHANICAL SEAL | HERS | ST |  |  | 31411703 |  | D-1750-764-9205 | J-CRANE |  | 2016-04-27
71000432500 | 91000014287 | DISC, THRUST | HERS | ST |  |  | 261017 |  | A9T-2000-112-0550 | J-CRANE |  | 2016-04-27
71000432518 | 91000014288 | SEAT | HERS | ST |  |  | 231531 |  | D-1750-399-9200 | J-CRANE |  | 2016-04-27
71000432518 | 91000014289 | SEAT | HERS | ST |  |  | 231531 |  | D1750-399-9205 | J-CRANE |  | 2016-04-27
71000432559 | 91000014290 | COLLAR, RETAINING | HERS | ST |  |  | 31163210 |  | I/15798/5/001 | J-CRANE |  | 2016-04-27
71000432567 | 91000014291 | O-RING | HERS | ST |  |  | 311817 |  | 2200/123/135 | J-CRANE |  | 2016-04-27 | 2022-11-01
71000432575 | 91000014292 | SPACER, RING | HERS | ST |  |  | 31162419 |  | I/15383/4/138 | J-CRANE |  | 2016-04-27
71000432583 | 91000014293 | SLEEVE, SHAFT, PUMP | HERS | ST |  |  | 401615 |  | I/39669/1/009 | J-CRANE |  | 2016-04-27
71000432591 | 91000014294 | BUSHING | HERS | ST |  |  | 311716 |  | I/15202/5/004 | J-CRANE |  | 2016-04-27
71000432609 | 91000014295 | COLLAR, RETAINING | HERS | ST |  |  | 31163210 |  | I/15754/8/001 | J-CRANE |  | 2016-04-27
71000432617 | 91000014296 | GASKET | HERS | ST |  |  | 3118 |  | I/15335/4/037 | J-CRANE |  | 2016-04-27 | 2022-11-01
71000432625 | 91000014297 | GASKET | HERS | ST |  |  | 3118 |  | I/15988/5/138 | J-CRANE |  | 2016-04-27 | 2022-11-01
71000432633 | 91000014298 | SEAL RING ASSEMBLY, LABYRINTH | HERS | ST |  |  | 314119 |  | 0320/31A/834D | J-CRANE |  | 2016-04-27 | 2022-11-01
71000432641 | 91000014299 | SEAL RING ASSEMBLY, LABYRINTH | HERS | ST |  |  | 314119 |  | 0420/31A/834D | J-CRANE |  | 2016-04-27 | 2022-11-01
71000432658 | 91000014300 | SLEEVE, SHAFT, PUMP | HERS | ST |  |  | 401615 |  | I/39775/1/009 | J-CRANE |  | 2016-04-27
71000432666 | 91000014301 | RING, SEAT | HERS | ST |  |  | 311632 |  | D-1752-957-7500 | J-CRANE |  | 2016-04-27
71000432674 | 91000014302 | SEAL ASSEMBLY, SHAFT, SPRING LOADED | HERS | ST |  |  | 31411701 |  | A8-2000-104+D-1751-743-9205 | J-CRANE |  | 2016-04-27
71000432682 | 91000014303 | SLEEVE, SHAFT, PUMP | HERS | ST |  |  | 401615 |  | AMI-1000-088 | CIB-DWG |  | 2016-04-27
71000432682 | 91000014304 | SLEEVE, SHAFT, PUMP | HERS | ST |  |  | 401615 |  | I254 6XXX XXX 0550 | J-CRANE |  | 2016-04-27
71000432716 | 91000014305 | SPRING | HERS | ST |  |  | 311619 |  | 0707 | J-CRANE |  | 2016-04-27
71000432732 | 91000014306 | MECHANICAL SEAL, HEAD | HERS | ST |  |  | 26121630 |  | A9-2000-224-7510 | J-CRANE |  | 2016-04-27 | 2022-10-07
71000432740 | 91000014307 | SEAL ASSEMBLY, SHAFT, SPRING LOADED | HERS | ST |  |  | 31411701 |  | A9-2000-218+D1750-399-9205 | J-CRANE |  | 2016-04-27
71000432757 | 91000014308 | MECHANICAL SEAL, HEAD | HERS | ST |  |  | 26121630 |  | A9-2000-224-7776 | J-CRANE |  | 2016-04-27 | 2022-10-07
71000432765 | 91000014309 | RETAINER, PACKING | HERS | ST |  |  | 31181701 |  | 1750-2125-018-7776 | J-CRANE |  | 2016-04-27
71000432807 | 91000014311 | COLLAR, SHAFT | HERS | ST |  |  | 31163210 |  | D-1687-559-0620 | J-CRANE |  | 2016-04-27
71000432815 | 91000014312 | GASKET, SPIRAL WOUND | HERS | ST |  |  | 3118 |  | 3750-4125-125-8589 | J-CRANE |  | 2016-04-27 | 2022-11-01
71000432823 | 91000014313 | PACKING, PREFORMED | HERS | ST |  |  | 31181701 |  | D-1687-560-7776 | J-CRANE |  | 2016-04-27
71000432856 | 91000014315 | RING, SEAT | HERS | ST |  |  | 311632 |  | D-2000-761-7776 | J-CRANE |  | 2016-04-27
71000432864 | 91000014316 | SEAT | HERS | ST |  |  | 231531 |  | D-2000-867-9221 | J-CRANE |  | 2016-04-27
71000432872 | 91000014317 | FACE, MECHANICAL SEAL | HERS | ST |  |  | 31411703 |  | 817118-32 | J-CRANE |  | 2016-04-27 | 2022-10-03
71000432898 | 91000014318 | SLEEVE, SHAFT, PUMP | HERS | ST |  |  | 401615 |  | H-2001-214-0620 | J-CRANE |  | 2016-04-27
71000432906 | 91000014319 | RING, RETAINING | HERS | ST |  |  | 31163202 |  | 4VS1-87XX-XX3-0550 | J-CRANE |  | 2016-04-27
71000432914 | 91000014320 | BUSHING | HERS | ST |  |  | 311716 |  | DB-1371-200-7854 | J-CRANE |  | 2016-04-27
71000432922 | 91000014321 | GASKET | HERS | ST |  |  | 3118 |  | 3625-4000-012-7921 | J-CRANE |  | 2016-04-27 | 2022-11-01
71000432930 | 91000014322 | SEAL ASSEMBLY, SHAFT, SPRING LOADED | HERS | ST |  |  | 31411701 |  | A92000218+D18755159200 | J-CRANE |  | 2016-04-27
71000432955 | 91000014323 | SEAT | HERS | ST |  |  | 231531 |  | D-1877-213-7500 | J-CRANE |  | 2016-04-27
71000432963 | 91000014324 | FACE, MECHANICAL SEAL | HERS | ST |  |  | 261017 |  | A9-2000-246-7500 | J-CRANE |  | 2016-04-27 | 2022-10-03
71000432971 | 91000014325 | COLLAR, SHAFT | HERS | ST |  |  | 31163210 |  | I150-282X-XXX-0550 | J-CRANE |  | 2016-04-27 | 2022-10-03
71000432989 | 91000014326 | PLATE, GLAND | HERS | ST |  |  | 30102004 |  | I142-491X-XXX-7831 | J-CRANE |  | 2016-04-27
71000433003 | 91000014327 | RETAINER | HERS | ST |  |  | 311632 |  | A9T-2125-038-0550 | J-CRANE |  | 2016-04-27
71000433011 | 91000014328 | FACE, MECHANICAL SEAL | HERS | ST |  |  | 261017 |  | A9T-2125-037-0550 | J-CRANE |  | 2016-04-27 | 2022-10-03
71000433029 | 91000014329 | RING, RETAINING | HERS | ST |  |  | 31163202 |  | A9-2125-570-0550 | J-CRANE |  | 2016-04-27
71000433037 | 91000014330 | SEAL ASSEMBLY, SHAFT, SPRING LOADED | HERS | ST |  |  | 31411701 |  | A8T2125146+D18755159205 | J-CRANE |  | 2016-04-27
71000433052 | 91000014331 | SLEEVE, SHAFT, PUMP | HERS | ST |  |  | 401615 |  | AMI-586 | CIB-DWG |  | 2016-04-27
71000433052 | 91000014332 | SLEEVE, SHAFT, PUMP | HERS | ST |  |  | 401615 |  | I080-081X-XXXX-0550 | J-CRANE |  | 2016-04-27
71000433060 | 91000014333 | SPRING, HELICAL, COMPRESSION | HERS | ST |  |  | 31161904 |  | 1461-0550 | J-CRANE |  | 2016-04-27
71000433078 | 91000014334 | BELLOWS, PRESSURE | HERS | ST |  |  | 3118 |  | D-2125-170-3890 | J-CRANE |  | 2016-04-27 | 2022-11-01
71000433078 | 91000014335 | BELLOWS, PRESSURE | HERS | ST |  |  | 3118 |  | D2125-170-3892 | J-CRANE |  | 2016-04-27 | 2022-11-01
71000433086 | 91000014336 | FACE, MECHANICAL SEAL | HERS | ST |  |  | 261017 |  | D2125-29-0550 | J-CRANE |  | 2016-04-27 | 2022-10-03
71000433094 | 91000014337 | FACE, MECHANICAL SEAL | HERS | ST |  |  | 261017 |  | D2125-113-0550 | J-CRANE |  | 2016-04-27 | 2022-10-03
71000433102 | 91000014338 | HOLDER, SPRING | HERS | ST |  |  | 261017 |  | D2125-34-0550 | J-CRANE |  | 2016-04-27
71000433110 | 91000014339 | RETAINER | HERS | ST |  |  | 311632 |  | D2125-318-0550 | J-CRANE |  | 2016-04-27
71000433128 | 91000014340 | SEAL ASSEMBLY, SHAFT, SPRING LOADED | HERS | ST |  |  | 31411701 |  | D2125721+D18753319205 | J-CRANE |  | 2016-04-27
71000433136 | 91000014341 | RING, MATING | HERS | ST |  |  | 31411703 |  | D-1875-331-0740 | J-CRANE |  | 2016-04-27 | 2022-11-04
71000433136 | 91000014342 | RING, MATING | HERS | ST |  |  | 31411703 |  | D-1875-331-9205 | J-CRANE |  | 2016-04-27 | 2022-11-04
71000433144 | 91000014343 | SLEEVE, SHAFT, PUMP | HERS | ST |  |  | 401615 |  | HJC-2125-146-0550 | J-CRANE |  | 2016-04-27
71000433169 | 91000014345 | SPRING | HERS | ST |  |  | 311619 |  | 0444 | J-CRANE |  | 2016-04-27
71000433177 | 91000014346 | MECHANICAL SEAL, PRIMARY RING | HERS | ST |  |  | 311632 |  | D-2125-389-7050 | J-CRANE |  | 2016-04-27 | 2022-10-03
71000433177 | 91000014347 | MECHANICAL SEAL, PRIMARY RING | HERS | ST |  |  | 311632 |  | D2125-389-9050 | J-CRANE |  | 2016-04-27 | 2022-10-03
71000433185 | 91000014348 | COLLAR, BEARING | HERS | ST |  |  | 31163210 |  | D-1751-952-0550 | J-CRANE |  | 2016-04-27
71000433193 | 91000014349 | SEAT | HERS | ST |  |  | 231531 |  | D1875-391-9205 | J-CRANE |  | 2016-04-27
71000433227 | 91000014350 | SEAL ASSEMBLY, SHAFT, SPRING LOADED | HERS | ST |  |  | 31411701 |  | A82125068+D18753919205 | J-CRANE |  | 2016-04-27
71000433235 | 91000014351 | SLEEVE, SHAFT, PUMP | HERS | ST |  |  | 401615 |  | F2125-939-0550 | J-CRANE |  | 2016-04-27
71000433243 | 91000014352 | SLEEVE, SHAFT, PUMP | HERS | ST |  |  | 401615 |  | F-2126-650-0550 | J-CRANE |  | 2016-04-27
71000433250 | 91000014353 | FACE, MECHANICAL SEAL | HERS | ST |  |  | 31411703 |  | 900080-38 | J-CRANE |  | 2016-04-27 | 2022-10-03
71000433284 | 91000014354 | SCREW, CAP, SOCKET HEAD | HERS | ST |  |  | 31161532 |  | 2125-2006-000-0550 | J-CRANE |  | 2016-04-27
71000433318 | 91000014355 | RING, MATING MECHANICAL SEAL | HERS | ST |  |  | 31411703 |  | D-2250-694-9221 | J-CRANE |  | 2016-04-27
71000433326 | 91000014356 | SCREW, CAP, SOCKET HEAD | HERS | ST |  |  | 31161532 |  | 1725-20008-000-0550 | J-CRANE |  | 2016-04-27
71000433326 | 91000014357 | SCREW, CAP, SOCKET HEAD | HERS | ST |  |  | 31161532 |  | 1725-2008-000-0550 | J-CRANE |  | 2016-04-27
71000433342 | 91000014358 | RETAINER, PACKING | HERS | ST |  |  | 31181701 |  | A8-2125-058-0550 | J-CRANE |  | 2016-04-27
71000433359 | 91000014359 | SEAL ASSEMBLY, SHAFT, SPRING LOADED | HERS | ST |  |  | 31411701 |  | A82125060+D19372169205 | J-CRANE |  | 2016-04-27
71000433367 | 91000014360 | SEAT | HERS | ST |  |  | 231531 |  | D1937-216-9205 | J-CRANE |  | 2016-04-27
71000433383 | 91000014362 | MECHANICAL SEAL, PRIMARY RING | HERS | ST |  |  | 311632 |  | A9-2125-169-9051 | J-CRANE |  | 2016-04-27 | 2022-10-03
71000433409 | 91000014363 | SEAT | HERS | ST |  |  | 231531 |  | D-1875-515-9205 | J-CRANE |  | 2016-04-27
71000433417 | 91000014364 | GRATING, NONMETALLIC | HERS | ST |  |  | 314119 |  | A9-2125-031-9051 | J-CRANE |  | 2016-04-27 | 2022-11-01
71000433425 | 91000014365 | SEAT | HERS | ST |  |  | 231531 |  | D1875-213-7776 | J-CRANE |  | 2016-04-27
71000433458 | 91000014366 | SEAL ASSEMBLY, SHAFT, SPRING LOADED | HERS | ST |  |  | 31411701 |  | A8T-2125-146+D-1875-391-9205 | J-CRANE |  | 2016-04-27
71000433466 | 91000014367 | SLEEVE, SHAFT, PUMP | HERS | ST |  |  | 401615 |  | B-8542 | GCB-DWG |  | 2016-04-27
71000433466 | 91000014368 | SLEEVE, SHAFT, PUMP | HERS | ST |  |  | 401615 |  | HJC-1937-305-0550 | J-CRANE |  | 2016-04-27
71000433490 | 91000014369 | GASKET | HERS | ST |  |  | 3118 |  | D-1877-213-7776 | J-CRANE |  | 2016-04-27 | 2022-11-01
71000433508 | 91000014370 | RETAINER, PACKING | HERS | ST |  |  | 31181701 |  | A9T-2125-136-0530 | J-CRANE |  | 2016-04-27
71000433508 | 91000014371 | RETAINER, PACKING | HERS | ST |  |  | 31181701 |  | A9T-2125-346 | J-CRANE |  | 2016-04-27
71000433516 | 91000014372 | MECHANICAL SEAL, PRIMARY RING | HERS | ST |  |  | 311632 |  | A9T-2125-039-9051 | J-CRANE |  | 2016-04-27 | 2022-10-03
71000433524 | 91000014373 | SEAL ASSEMBLY, SHAFT, SPRING LOADED | HERS | ST |  |  | 31411701 |  | A9T-2125-346+D-1875-515-9205 | J-CRANE |  | 2016-04-27
71000433532 | 91000014374 | FACE, MECHANICAL SEAL | HERS | ST |  |  | 31411704 |  | F-1875-261-0540 | J-CRANE |  | 2016-04-27 | 2022-10-03
71000433540 | 91000014375 | SEAL ASSEMBLY, SHAFT, SPRING LOADED | HERS | ST |  |  | 31411701 |  | A8T2125146+D18758239205 | J-CRANE |  | 2016-04-27
71000433565 | 91000014376 | SLEEVE, SHAFT, PUMP | HERS | ST |  |  | 401615 |  | B-9732 | GCB-DWG |  | 2016-04-27
71000433565 | 91000014377 | SLEEVE, SHAFT, PUMP | HERS | ST |  |  | 401615 |  | HJC-1626-153-0550 | J-CRANE |  | 2016-04-27
71000433581 | 91000014378 | FACE, MECHANICAL SEAL | HERS | ST |  |  | 261017 |  | A9T-2125-316-7500 | J-CRANE |  | 2016-04-27 | 2022-10-03
71000433599 | 91000014379 | MECHANICAL SEAL, PRIMARY RING | HERS | ST |  |  | 311632 |  | A8T-2125-028-9051 | J-CRANE |  | 2016-04-27 | 2022-10-03
71000433607 | 91000014380 | GASKET | HERS | ST |  |  | 3118 |  | I-15334-9-P264 | J-CRANE |  | 2016-04-27 | 2022-11-01
71000433615 | 91000014381 | PACKING | HERS | ST |  |  | 411165 |  | D-2750-116-7500 | J-CRANE |  | 2016-04-27 | 2022-10-03
71000433623 | 91000014382 | ASSEMBLY | HERS | ST |  |  | 40101802 |  | F-1877-024-7820 | J-CRANE |  | 2016-04-27 | 2022-10-01
71000433649 | 91000014383 | SEAL ASSEMBLY, SHAFT, SPRING LOADED | HERS | ST |  |  | 31411701 |  | A8T-2125-146+D-1875-430-9205 | J-CRANE |  | 2016-04-27
71000433664 | 91000014384 | ADAPTER | HERS | ST |  |  | 231531 |  | 0571-612-001 | J-CRANE |  | 2016-04-27
71000433672 | 91000014385 | BELLOWS, PRESSURE | HERS | ST |  |  | 3118 |  | 0571-005-130 | J-CRANE |  | 2016-04-27 | 2022-11-01
71000433680 | 91000014386 | COLLAR, BEARING | HERS | ST |  |  | 31163210 |  | I15526-5-001 | J-CRANE |  | 2016-04-27
71000433698 | 91000014387 | MECHANICAL SEAL, PRIMARY RING | HERS | ST |  |  | 311632 |  | 0571-718-171 | J-CRANE |  | 2016-04-27 | 2022-10-03
71000433706 | 91000014388 | FERRULE | HERS | ST |  |  | 261017 |  | 0571-004-001 | J-CRANE |  | 2016-04-27 | 2022-10-07
71000433722 | 91000014389 | DRIVE RING | HERS | ST |  |  | 411165 |  | 0571-006-001 | J-CRANE |  | 2016-04-27
71000433748 | 91000014390 | SCREW | HERS | ST |  |  | 31161505 |  | 1303-305-050 | J-CRANE |  | 2016-04-27 | 2022-10-03
71000433755 | 91000014391 | SEAL, MECHANICAL, LESS GLAND, ASSY. | HERS | ST |  |  | 39121010 |  | 0571/1M/WM/385A | J-CRANE |  | 2016-04-27
71000433789 | 91000014392 | SLEEVE, SHAFT, PUMP | HERS | ST |  |  | 401615 |  | B-8057 | GCB-DWG |  | 2016-04-27
71000433789 | 91000014393 | SLEEVE, SHAFT, PUMP | HERS | ST |  |  | 401615 |  | H-2251-213-0550 | J-CRANE |  | 2016-04-27
71000433797 | 91000014394 | SPRING | HERS | ST |  |  | 311619 |  | 0571-013-001 | J-CRANE |  | 2016-04-27
71000433805 | 91000014395 | SEAT | HERS | ST |  |  | 231531 |  | S/68983/2/171 | J-CRANE |  | 2016-04-27
71000433813 | 91000014396 | COLLAR, RETAINING | HERS | ST |  |  | 31163210 |  | D-2126-676-0550 | J-CRANE |  | 2016-04-27
71000433821 | 91000014397 | GASKET, SPIRAL WOUND | HERS | ST |  |  | 3118 |  | 3937-4250-012-8589 | J-CRANE |  | 2016-04-27 | 2022-11-01
71000433847 | 91000014398 | RING, SEAT | HERS | ST |  |  | 311632 |  | D-2127-105-7777 | J-CRANE |  | 2016-04-27
71000433862 | 91000014399 | FACE, MECHANICAL SEAL | HERS | ST |  |  | 311632 |  | A15T-2125-080-7776 | J-CRANE |  | 2016-04-27 | 2022-10-07
71000433888 | 91000014400 | HEAD, STATIONARY ASSEMBLY | HERS | ST |  |  | 31411703 |  | 817118-34+D21260379205 | J-CRANE |  | 2016-04-27 | 2022-11-04
71000433896 | 91000014401 | RING, MATING | HERS | ST |  |  | 31411703 |  | D-2126-037-9205 | J-CRANE |  | 2016-04-27 | 2022-11-04
71000433912 | 91000014402 | SPACER, SLEEVE | HERS | ST |  |  | 31162419 |  | H1875-427-0550 | J-CRANE |  | 2016-04-27
71000433920 | 91000014403 | BUSHING | HERS | ST |  |  | 311716 |  | DB-1371-212-7854 | J-CRANE |  | 2016-04-27
71000433938 | 91000014404 | FACE, MECHANICAL SEAL | HERS | ST |  |  | 31411703 |  | 817118-34 | J-CRANE |  | 2016-04-27 | 2022-10-03
71000433953 | 91000014405 | COLLAR, BEARING | HERS | ST |  |  | 31163210 |  | I150-231X-XXX-0550 | J-CRANE |  | 2016-04-27
71000433961 | 91000014406 | MECHANICAL SEAL, PRIMARY RING | HERS | ST |  |  | 311632 |  | A8-2250-031-9051 | J-CRANE |  | 2016-04-27 | 2022-10-03
71000433979 | 91000014407 | RETAINER | HERS | ST |  |  | 311632 |  | A9-2250-023-0550 | J-CRANE |  | 2016-04-27
71000433987 | 91000014408 | FACE, MECHANICAL SEAL | HERS | ST |  |  | 261017 |  | A9-2250-020-0550 | J-CRANE |  | 2016-04-27 | 2022-10-03
71000434019 | 91000014409 | RING, MATING | HERS | ST |  |  | 31411703 |  | D2000-624-9205 | J-CRANE |  | 2016-04-27 | 2022-11-04
71000434043 | 91000014410 | RING, RETAINING | HERS | ST |  |  | 31163202 |  | D-2250-31-0550 | J-CRANE |  | 2016-04-27
71000434050 | 91000014411 | BELLOWS, PRESSURE | HERS | ST |  |  | 3118 |  | D-2250-191-5850 | J-CRANE |  | 2016-04-27 | 2022-11-01
71000434068 | 91000014412 | MECHANICAL SEAL, PRIMARY RING | HERS | ST |  |  | 311632 |  | D-2250-347-9050 | J-CRANE |  | 2016-04-27 | 2022-10-03
71000434076 | 91000014413 | HOLDER, SPRING | HERS | ST |  |  | 261017 |  | D-2250-68-0550 | J-CRANE |  | 2016-04-27
71000434084 | 91000014414 | RETAINER, PACKING | HERS | ST |  |  | 31181701 |  | D-2250-303-0550 | J-CRANE |  | 2016-04-27
71000434084 | 91000014415 | RETAINER, PACKING | HERS | ST |  |  | 31181701 |  | D2250-303-0550 | J-CRANE |  | 2016-04-27
71000434092 | 91000014416 | DISK | HERS | ST |  |  | 201117 |  | D-2250-144-0550 | J-CRANE |  | 2016-04-27
71000434100 | 91000014417 | SEAL ASSEMBLY, SHAFT, SPRING LOADED | HERS | ST |  |  | 31411701 |  | D-2250-619+D-2125-203-9101 | J-CRANE |  | 2016-04-27
71000434118 | 91000014418 | SEAT | HERS | ST |  |  | 231531 |  | D-2125-203-9101 | J-CRANE |  | 2016-04-27
71000434126 | 91000014419 | SPRING | HERS | ST |  |  | 311619 |  | 3809 | J-CRANE |  | 2016-04-27
71000434134 | 91000014420 | RING, RETAINING | HERS | ST |  |  | 31163202 |  | 1000/096/001 | J-CRANE |  | 2016-04-27
71000434159 | 91000014421 | SEAL, ASSEMBLY | HERS | ST |  |  | 3141 |  | A8-2250-069 + D2000-574-9221 | J-CRANE |  | 2016-04-27 | 2022-11-01
71000434175 | 91000014422 | COLLAR, SHAFT | HERS | ST |  |  | 31163210 |  | D1687-038-0550 | J-CRANE |  | 2016-04-27 | 2022-10-03
71000434183 | 91000014423 | RING, PUMPING | HERS | ST |  |  | 401615 |  | D-2250-646-0550 | J-CRANE |  | 2016-04-27
71000434191 | 91000014424 | SEAL, MECHANICAL, LESS GLAND, ASSY. | HERS | ST |  |  | 39121010 |  | A8-2250-132+D-2000-624-9205 | J-CRANE |  | 2016-04-27
71000434217 | 91000014425 | SLEEVE, SHAFT, PUMP | HERS | ST |  |  | 401615 |  | F-2250-443-0550 | J-CRANE |  | 2016-04-27
71000434225 | 91000014426 | SPRING | HERS | SET |  |  | 311619 |  | 0474 | J-CRANE |  | 2016-04-27
71000434233 | 91000014427 | MECHANICAL SEAL, PRIMARY RING | HERS | ST |  |  | 311632 |  | A8-2250-082-9010 | J-CRANE |  | 2016-04-27 | 2022-10-03
71000434241 | 91000014428 | RING, ANTI-X | HERS | ST |  |  | 311632 |  | A8-2250-118-7500 | J-CRANE |  | 2016-04-27 | 2022-11-04
71000434258 | 91000014429 | MECHANICAL SEAL, PRIMARY RING | HERS | ST |  |  | 311632 |  | A8-2250-031-9052 | J-CRANE |  | 2016-04-27 | 2022-10-03
71000434266 | 91000014430 | RING, SEAT | HERS | ST |  |  | 311632 |  | D-2000-761-7500 | J-CRANE |  | 2016-04-27
71000434274 | 91000014431 | FACE, MECHANICAL SEAL | HERS | ST |  |  | 31411703 |  | A82250069+D20008679205 | J-CRANE |  | 2016-04-27 | 2022-10-03
71000434274 | 91000014432 | FACE, MECHANICAL SEAL | HERS | ST |  |  | 31411703 |  | DWG.H-SP-8651 | J-CRANE |  | 2016-04-27 | 2022-10-03
71000434282 | 91000014433 | SLEEVE, SHAFT, PUMP | HERS | ST |  |  | 401615 |  | AMI-1473 | CIB-DWG |  | 2016-04-27
71000434282 | 91000014434 | SLEEVE, SHAFT, PUMP | HERS | ST |  |  | 401615 |  | I133-101X-XXX-0550 | J-CRANE |  | 2016-04-27
71000434290 | 91000014435 | GASKET | HERS | ST |  |  | 3118 |  | I153-365X-XXX-P264 | J-CRANE |  | 2016-04-27 | 2022-11-01
71000434308 | 91000014436 | BUSHING | HERS | ST |  |  | 311716 |  | I/15592/6/004 | J-CRANE |  | 2016-04-27
71000434316 | 91000014437 | BALANCE | HERS | ST |  |  | 201117 |  | I/38003/1/171 | J-CRANE |  | 2016-04-27 | 2022-10-07
71000434332 | 91000014438 | RETAINER, PACKING | HERS | ST |  |  | 31181701 |  | 0571/946/138 | J-CRANE |  | 2016-04-27
71000434340 | 91000014439 | SEAT | HERS | ST |  |  | 231531 |  | 0508/129/025 | J-CRANE |  | 2016-04-27
71000434357 | 91000014440 | SLEEVE, SHAFT, PUMP | HERS | ST |  |  | 401615 |  | I/39696/2/001 | J-CRANE |  | 2016-04-27
71000434365 | 91000014441 | SEAL ASSEMBLY, SHAFT, SPRING LOADED | HERS | ST |  |  | 31411701 |  | A8-2250-069+D-2000-624-9205 | J-CRANE |  | 2016-04-27
71000434365 | 91000014442 | SEAL ASSEMBLY, SHAFT, SPRING LOADED | HERS | ST |  |  | 31411701 |  | A82250069+D20006249205 | J-CRANE |  | 2016-04-27
71000434399 | 91000014443 | BALANCE | HERS | ST |  |  | 201117 |  | 0571/910/171 | J-CRANE |  | 2016-04-27 | 2022-10-07
71000434407 | 91000014444 | GASKET | HERS | ST |  |  | 3118 |  | I/15966/6/138 | J-CRANE |  | 2016-04-27 | 2022-11-01
71000434423 | 91000014445 | RING, RETAINING | HERS | ST |  |  | 31163202 |  | 0571/096/001 | J-CRANE |  | 2016-04-27
71000434431 | 91000014446 | SEAT | HERS | ST |  |  | 231531 |  | 0508/036/138 | J-CRANE |  | 2016-04-27
71000434449 | 91000014447 | SEAT | HERS | ST |  |  | 231531 |  | 0444/036/138 | J-CRANE |  | 2016-04-27
71000434456 | 91000014448 | SCREW, MACHINE | HERS | ST |  |  | 31161504 |  | 7712/301/050 | J-CRANE |  | 2016-04-27
71000434464 | 91000014449 | SLEEVE, SHAFT, PUMP | HERS | ST |  |  | 401615 |  | I/39682/1/009 | J-CRANE |  | 2016-04-27
71000434472 | 91000014450 | FACE, MECHANICAL SEAL | HERS | ST |  |  | 261017 |  | 0571/094/138 | J-CRANE |  | 2016-04-27 | 2022-10-03
71000434498 | 91000014451 | RING, SEAT | HERS | ST |  |  | 311632 |  | D-3125-116-7500 | J-CRANE |  | 2016-04-27
71000434506 | 91000014452 | SEAL ASSEMBLY, SHAFT, SPRING LOADED | HERS | ST |  |  | 31411701 |  | A9-2250-207+D2000-2519205 | J-CRANE |  | 2016-04-27
71000434514 | 91000014453 | RING, MATING | HERS | ST |  |  | 31411703 |  | D-2000-251-9205 | J-CRANE |  | 2016-04-27 | 2022-11-04
71000434530 | 91000014454 | MECHANICAL SEAL, PRIMARY RING | HERS | ST |  |  | 311632 |  | A9-2250-025-9051 | J-CRANE |  | 2016-04-27 | 2022-10-03
71000434548 | 91000014455 | SLEEVE, SHAFT, PUMP | HERS | ST |  |  | 401615 |  | AMI-1200-368 | CIB-DWG |  | 2016-04-27
71000434555 | 91000014456 | FACE, MECHANICAL SEAL | HERS | ST |  |  | 261017 |  | A9-2250-206-7500 | J-CRANE |  | 2016-04-27 | 2022-10-03
71000434563 | 91000014457 | RING, MATING ASSY. | HERS | ST |  |  | 31411703 |  | 0444/031/277 | J-CRANE |  | 2016-04-27
71000434571 | 91000014458 | SEAT | HERS | ST |  |  | 231531 |  | 0508/031/277 | J-CRANE |  | 2016-04-27
71000434589 | 91000014459 | MECHANICAL SEAL, PRIMARY RING | HERS | ST |  |  | 311632 |  | 0508/910/171 | J-CRANE |  | 2016-04-27 | 2022-10-03
71000434597 | 91000014460 | SEAT | HERS | ST |  |  | 231531 |  | I/37985/1/171 | J-CRANE |  | 2016-04-27
71000434605 | 91000014461 | GASKET | HERS | ST |  |  | 3118 |  | I/15966/6/139 | J-CRANE |  | 2016-04-27 | 2022-11-01
71000434613 | 91000014462 | RETAINER, SEAL | HERS | ST |  |  | 314119 |  | 0508/090/001 | J-CRANE |  | 2016-04-27 | 2022-11-01
71000434621 | 91000014463 | RING, RETAINING | HERS | ST |  |  | 31163202 |  | 0571/090/001 | J-CRANE |  | 2016-04-27
71000434639 | 91000014464 | SPRING | HERS | ST |  |  | 311619 |  | 0707/092/033 | J-CRANE |  | 2016-04-27
71000434647 | 91000014465 | SPRING | HERS | ST |  |  | 311619 |  | 4977/092/033 | J-CRANE |  | 2016-04-27
71000434654 | 91000014466 | GRATING, NONMETALLIC | HERS | ST |  |  | 314119 |  | 0450/708/122 | J-CRANE |  | 2016-04-27 | 2022-11-01
71000434670 | 91000014467 | GRATING, NONMETALLIC | HERS | ST |  |  | 314119 |  | 0508/036/139 | J-CRANE |  | 2016-04-27 | 2022-11-01
71000434704 | 91000014468 | FACE, MECHANICAL SEAL | HERS | ST |  |  | 261017 |  | 0571/094/139 | J-CRANE |  | 2016-04-27 | 2022-10-03
71000434712 | 91000014469 | RING, RETAINING | HERS | ST |  |  | 31163202 |  | A9T-2250-048-0550 | J-CRANE |  | 2016-04-27
71000434720 | 91000014470 | RETAINER, PACKING | HERS | ST |  |  | 31181701 |  | A9T-2250-047-0550 | J-CRANE |  | 2016-04-27
71000434738 | 91000014471 | SEAL ASSEMBLY, SHAFT, SPRING LOADED | HERS | ST |  |  | 31411701 |  | A9T-2250-254+D2000-867-9205 | J-CRANE |  | 2016-04-27
71000434746 | 91000014472 | RING, MATING | HERS | ST |  |  | 31411703 |  | D-2000-867-9205 | J-CRANE |  | 2016-04-27 | 2022-11-04
71000434753 | 91000014473 | SLEEVE, SHAFT, PUMP | HERS | ST |  |  | 401615 |  | B-9731 | GCB-DWG |  | 2016-04-27
71000434753 | 91000014474 | SLEEVE, SHAFT, PUMP | HERS | ST |  |  | 401615 |  | HJC-1750-313-0550 | J-CRANE |  | 2016-04-27
71000434761 | 91000014475 | SPRING | HERS | ST |  |  | 311619 |  | 1953 | J-CRANE |  | 2016-04-27
71000434779 | 91000014476 | MECHANICAL SEAL, PRIMARY RING | HERS | ST |  |  | 311632 |  | A9T-2250-121-9051 | J-CRANE |  | 2016-04-27 | 2022-10-03
71000434787 | 91000014477 | MECHANICAL SEAL, HEAD | HERS | ST |  |  | 26121630 |  | A9T-2250-219-7778 | J-CRANE |  | 2016-04-27 | 2022-10-07
71000434795 | 91000014478 | SEAL RING, METAL | HERS | ST |  |  | 314119 |  | A31-1875-049-9785 | J-CRANE |  | 2016-04-27 | 2022-11-01
71000434803 | 91000014479 | RING, SEAL PACKING. | HERS | ST |  |  | 311632 |  | KRKA-050-0571 | J-CRANE |  | 2016-04-27 | 2022-11-04
71000434837 | 91000014480 | RING, MATING ASSY. | HERS | ST |  |  | 31411703 |  | 0580/500/277 | J-CRANE |  | 2016-04-27
71000434852 | 91000014481 | SEAL ASSEMBLY, SHAFT, SPRING LOADED | HERS | ST |  |  | 31411701 |  | 9000-80-52 | J-CRANE |  | 2016-04-27
71000434860 | 91000014482 | GASKET, SPIRAL WOUND | HERS | ST |  |  | 3118 |  | 5062-5437-012-8588 | J-CRANE |  | 2016-04-27 | 2022-11-01
71000434878 | 91000014483 | RING, SEAL PACKING. | HERS | ST |  |  | 311632 |  | A315-3000-027-7776 | J-CRANE |  | 2016-04-27 | 2022-11-04
71000434886 | 91000014484 | BEARING, SLEEVE | HERS | ST |  |  | 311632 |  | D-2751-481-7776 | J-CRANE |  | 2016-04-27 | 2022-10-07
71000434894 | 91000014485 | RING, MATING | HERS | ST |  |  | 31411703 |  | D-3125-219-9221 | J-CRANE |  | 2016-04-27 | 2022-11-04
71000434902 | 91000014486 | RING, SEAT | HERS | ST |  |  | 311632 |  | D-3125-220-7776 | J-CRANE |  | 2016-04-27
71000434910 | 91000014487 | SEAL ASSEMBLY, SHAFT, SPRING LOADED | HERS | ST |  |  | 31411701 |  | 900080-52+D-3125-219-9221 | J-CRANE |  | 2016-04-27
71000434928 | 91000014488 | GASKET | HERS | ST |  |  | 3118 |  | I/15989/2/140 | J-CRANE |  | 2016-04-27 | 2022-11-01
71000434936 | 91000014489 | PACKING, PREFORMED | HERS | ST |  |  | 31181701 |  | KRKA-50-0470 | J-CRANE |  | 2016-04-27
71000434944 | 91000014490 | GRATING, NONMETALLIC | HERS | ST |  |  | 314119 |  | 0550/501/212 | J-CRANE |  | 2016-04-27 | 2022-11-01
71000434951 | 91000014491 | SEAL ASSEMBLY, SHAFT, SPRING LOADED | HERS | ST |  |  | 31411701 |  | 0571/315/RS/A36044 | J-CRANE |  | 2016-04-27
71000434969 | 91000014492 | SEAT | HERS | ST |  |  | 231531 |  | 0550/500/277 | J-CRANE |  | 2016-04-27
71000434977 | 91000014493 | SLEEVE, SHAFT, PUMP | HERS | ST |  |  | 401615 |  | I/39708/1/001 | J-CRANE |  | 2016-04-27
71000434985 | 91000014494 | BELLOWS, PRESSURE | HERS | ST |  |  | 3118 |  | A715-2250-013-7999 | J-CRANE |  | 2016-04-27 | 2022-11-01
71000434993 | 91000014495 | RETAINER, SEAL | HERS | ST |  |  | 314119 |  | A9T-2375-079-0550 | J-CRANE |  | 2016-04-27 | 2022-11-01
71000435008 | 91000014496 | SEAL ASSEMBLY, SHAFT, SPRING LOADED | HERS | ST |  |  | 31411701 |  | A8T2375096+D21260239200 | J-CRANE |  | 2016-04-27
71000435024 | 91000014497 | GRATING, NONMETALLIC | HERS | ST |  |  | 314119 |  | A8T-2375-074-9051 | J-CRANE |  | 2016-04-27 | 2022-11-01
71000435032 | 91000014498 | RING, SEAT | HERS | ST |  |  | 311632 |  | D-2375-317-7500 | J-CRANE |  | 2016-04-27
71000435040 | 91000014499 | SEAL ASSEMBLY, SHAFT, SPRING LOADED | HERS | ST |  |  | 31411701 |  | A82375054+D21260379205 | J-CRANE |  | 2016-04-27
71000435073 | 91000014500 | COLLAR, SHAFT | HERS | ST |  |  | 31163210 |  | I-15023-2-001 | J-CRANE |  | 2016-04-27 | 2022-10-03
71000435081 | 91000014501 | GASKET | HERS | ST |  |  | 3118 |  | I/15238/3/140 | J-CRANE |  | 2016-04-27 | 2022-11-01
71000435099 | 91000014502 | SEAL ASSEMBLY, SHAFT, SPRING LOADED | HERS | ST |  |  | 31411701 |  | A82375054+D21254559205 | J-CRANE |  | 2016-04-27
71000435115 | 91000014503 | SLEEVE, SHAFT, PUMP | HERS | ST |  |  | 401615 |  | AMI-580 | CIB-DWG |  | 2016-04-27
71000435123 | 91000014504 | SLEEVE, SHAFT, PUMP | HERS | ST |  |  | 401615 |  | B-9723 | GCB-DWG |  | 2016-04-27
71000435123 | 91000014505 | SLEEVE, SHAFT, PUMP | HERS | ST |  |  | 401615 |  | I172-451X-XXX-0550 | J-CRANE |  | 2016-04-27
71000435131 | 91000014506 | SLEEVE, SHAFT, PUMP | HERS | ST |  |  | 401615 |  | I172-201X-XXX-0550 | J-CRANE |  | 2016-04-27
71000435156 | 91000014507 | SEAL ASSEMBLY, SHAFT, SPRING LOADED | HERS | ST |  |  | 31411701 |  | A92375149+D21260379205 | J-CRANE |  | 2016-04-27
71000435172 | 91000014508 | BUSHING | HERS | ST |  |  | 311716 |  | I/15214/9/004 | J-CRANE |  | 2016-04-27
71000435180 | 91000014509 | SEAT | HERS | ST |  |  | 231531 |  | S/68981/4/171 | J-CRANE |  | 2016-04-27
71000435198 | 91000014510 | SEAT | HERS | ST |  |  | 231531 |  | S/68980/9/171 | J-CRANE |  | 2016-04-27
71000435206 | 91000014511 | GASKET | HERS | ST |  |  | 3118 |  | I/15336/6/037 | J-CRANE |  | 2016-04-27 | 2022-11-01
71000435222 | 91000014512 | RING, RETAINING | HERS | ST |  |  | 31163202 |  | 0550/096/001 | J-CRANE |  | 2016-04-27
71000435248 | 91000014513 | O-RING | HERS | ST |  |  | 311817 |  | 2270/123/134 | J-CRANE |  | 2016-04-27 | 2022-11-01
71000435255 | 91000014514 | RETAINER, PACKING | HERS | ST |  |  | 31181701 |  | 0603/946/138 | J-CRANE |  | 2016-04-27
71000435263 | 91000014515 | RETAINER, PACKING | HERS | ST |  |  | 31181701 |  | 0539/946/138 | J-CRANE |  | 2016-04-27
71000435271 | 91000014516 | SEAT | HERS | ST |  |  | 231531 |  | 0539/129/025 | J-CRANE |  | 2016-04-27
71000435289 | 91000014517 | SEAT | HERS | ST |  |  | 231531 |  | 0476/129/025 | J-CRANE |  | 2016-04-27
71000435297 | 91000014518 | SLEEVE, SHAFT, PUMP | HERS | ST |  |  | 401615 |  | I/39894/1/001 | J-CRANE |  | 2016-04-27
71000435313 | 91000014519 | SEAL ASSEMBLY, SHAFT, SPRING LOADED | HERS | ST |  |  | 31411701 |  | A92375149+D21259749200 | J-CRANE |  | 2016-04-27
71000435321 | 91000014520 | SEAT | HERS | ST |  |  | 231531 |  | D-2125-974-9205 | J-CRANE |  | 2016-04-27
71000435354 | 91000014521 | SEAT | HERS | ST |  |  | 231531 |  | D-2125-122-9205 | J-CRANE |  | 2016-04-27
71000435362 | 91000014522 | GRATING, NONMETALLIC | HERS | ST |  |  | 314119 |  | A9M-2375-129-7500 | J-CRANE |  | 2016-04-27 | 2022-11-01
71000435370 | 91000014523 | GRATING, NONMETALLIC | HERS | ST |  |  | 314119 |  | 1-A9-2375-129-7500 | J-CRANE |  | 2016-04-27 | 2022-11-01
71000435388 | 91000014524 | RING, SEAT | HERS | ST |  |  | 311632 |  | D-2125-235-7500 | J-CRANE |  | 2016-04-27
71000435420 | 91000014525 | SEAT | HERS | ST |  |  | 231531 |  | D-2125-235-7776 | J-CRANE |  | 2016-04-27
71000435438 | 91000014526 | SEAL ASSEMBLY, SHAFT, SPRING LOADED | HERS | ST |  |  | 31411701 |  | A9-2375-149+D2125-234-9205 | J-CRANE |  | 2016-04-27
71000435461 | 91000014529 | SEAL ASSEMBLY, SHAFT, SPRING LOADED | HERS | ST |  |  | 31411701 |  | A82375054+D21259749205 | J-CRANE |  | 2016-04-27
71000435487 | 91000014530 | GRATING, NONMETALLIC | HERS | ST |  |  | 314119 |  | A8-2375-028-9051 | J-CRANE |  | 2016-04-27 | 2022-11-01
71000435487 | 91000014531 | GRATING, NONMETALLIC | HERS | ST |  |  | 314119 |  | A82375-028-9051 | J-CRANE |  | 2016-04-27 | 2022-11-01
71000435495 | 91000014532 | SEAL ASSEMBLY, SHAFT, SPRING LOADED | HERS | ST |  |  | 31411701 |  | A9-2375-149+D2125-122-9205 | J-CRANE |  | 2016-04-27
71000435503 | 91000014533 | SLEEVE, SHAFT, PUMP | HERS | ST |  |  | 401615 |  | B-9870 | GCB-DWG |  | 2016-04-27
71000435511 | 91000014534 | SPRING, HELICAL, COMPRESSION | HERS | ST |  |  | 31161904 |  | 1052 | J-CRANE |  | 2016-04-27
71000435529 | 91000014535 | FACE, MECHANICAL SEAL | HERS | ST |  |  | 261017 |  | A9-2375-129-7778 | J-CRANE |  | 2016-04-27 | 2022-10-03
71000435537 | 91000014536 | FACE, MECHANICAL SEAL | HERS | ST |  |  | 31411703 |  | 816778-38 | J-CRANE |  | 2016-04-27 | 2022-10-03
71000435545 | 91000014537 | RING, SEAT | HERS | ST |  |  | 311632 |  | D-2375-194-7776 | J-CRANE |  | 2016-04-27
71000435552 | 91000014538 | RING, MATING | HERS | ST |  |  | 31411703 |  | D-2375-295-9205 | J-CRANE |  | 2016-04-27 | 2022-11-04
71000435560 | 91000014539 | GRATING, NONMETALLIC | HERS | ST |  |  | 314119 |  | 0603-085-170 | J-CRANE |  | 2016-04-27 | 2022-11-01
71000435578 | 91000014540 | PACKING, PREFORMED | HERS | ST | X |  | 31181701 |  | I153-587X-XXX-P264 | J-CRANE |  | 2016-04-27 | 2018-07-13
71000435602 | 91000014541 | RETAINER, PACKING | HERS | ST |  |  | 31181701 |  | 0603-080-001 | J-CRANE |  | 2016-04-27
71000435610 | 91000014542 | RETAINER, PACKING | HERS | ST |  |  | 31181701 |  | 0603-789-138 | J-CRANE |  | 2016-04-27
71000435628 | 91000014543 | SEAL RING, METAL | HERS | ST |  |  | 314119 |  | 1150-079-001 | J-CRANE |  | 2016-04-27 | 2022-11-01
71000435636 | 91000014544 | SEAL ASSEMBLY, SHAFT, SPRING LOADED | HERS | ST |  |  | 31411701 |  | X/QF20-1D1 | J-CRANE |  | 2016-04-27
71000435651 | 91000014545 | SLEEVE, SHAFT, PUMP | HERS | ST |  |  | 401615 |  | B-9881 | GCB-DWG |  | 2016-04-27
71000435669 | 91000014546 | SPRING | HERS | ST |  |  | 311619 |  | 0254-082-001 | J-CRANE |  | 2016-04-27
71000435685 | 91000014547 | GASKET, SPIRAL WOUND | HERS | ST |  |  | 3118 |  | 4125-4500-012-7906 | J-CRANE |  | 2016-04-27 | 2022-11-01
71000435693 | 91000014548 | GASKET | HERS | ST |  |  | 3118 |  | I153-583X-XXX-P264 | J-CRANE |  | 2016-04-27 | 2022-11-01
71000435701 | 91000014549 | FACE, MECHANICAL SEAL | HERS | ST |  |  | 31411704 |  | H-2125-385-7831 | J-CRANE |  | 2016-04-27 | 2022-10-03
71000435719 | 91000014550 | SEAL ASSEMBLY, SHAFT, SPRING LOADED | HERS | ST |  |  | 31411701 |  | A82375054+D21255299205 | J-CRANE |  | 2016-04-27
71000435727 | 91000014551 | RING, MATING | HERS | ST |  |  | 31411703 |  | D-2125-529-9205 | J-CRANE |  | 2016-04-27 | 2022-11-04
71000435735 | 91000014552 | SLEEVE, SHAFT, PUMP | HERS | ST |  |  | 401615 |  | H2375-XXX-0550 | J-CRANE |  | 2016-04-27
71000435750 | 91000014553 | BELLOWS, PRESSURE | HERS | ST |  |  | 3118 |  | D-2500-224-5850 | J-CRANE |  | 2016-04-27 | 2022-11-01
71000435792 | 91000014554 | SEAL ASSEMBLY, SHAFT, SPRING LOADED | HERS | ST |  |  | 31411701 |  | X-F50-1015-1 | J-CRANE |  | 2016-04-27
71000435800 | 91000014555 | SEAT | HERS | ST |  |  | 231531 |  | D-2375-348-1881 | J-CRANE |  | 2016-04-27
71000435818 | 91000014556 | WASHER | HERS | ST |  |  | 311618 |  | D-2500-363-9050 | J-CRANE |  | 2016-04-27
71000435826 | 91000014557 | BUSHING, THROTTLE | HERS | ST |  |  | 311716 |  | I/15563/8/004 | J-CRANE |  | 2016-04-27
71000435842 | 91000014558 | GASKET | HERS | ST |  |  | 3118 |  | 0571/097/157 | J-CRANE |  | 2016-04-27 | 2022-11-01
71000435859 | 91000014559 | GASKET | HERS | ST |  |  | 3118 |  | I/15986/4/138 | J-CRANE |  | 2016-04-27 | 2022-11-01
71000435867 | 91000014560 | FACE, MECHANICAL SEAL | HERS | ST |  |  | 311632 |  | 0635/946/138 | J-CRANE |  | 2016-04-27 | 2022-10-07
71000435883 | 91000014561 | SEAT | HERS | ST |  |  | 231531 |  | 0571/098/025 | J-CRANE |  | 2016-04-27
71000435891 | 91000014562 | SLEEVE, SHAFT, PUMP | HERS | ST |  |  | 401615 |  | I/38036/1/001 | J-CRANE |  | 2016-04-27
71000435909 | 91000014563 | O-RING | HERS | ST |  |  | 311817 |  | F7001-200-235 | FORSHEDA |  | 2016-04-27 | 2022-11-01
71000435925 | 91000014564 | SEAT | HERS | ST |  |  | 231531 |  | 0571/129/025 | J-CRANE |  | 2016-04-27
71000435933 | 91000014565 | RING, ANTI-X | HERS | ST |  |  | 311632 |  | A8-2500-062-7500 | J-CRANE |  | 2016-04-27 | 2022-11-04
71000435941 | 91000014566 | SEAT | HERS | ST |  |  | 231531 |  | D-2250-864-9205 | J-CRANE |  | 2016-04-27
71000435982 | 91000014567 | GRATING, NONMETALLIC | HERS | ST |  |  | 314119 |  | A9-2500-062-7500 | J-CRANE |  | 2016-04-27 | 2022-11-01
71000435990 | 91000014568 | RETAINER, PACKING | HERS | ST |  |  | 31181701 |  | A9-2500-166-0550 | J-CRANE |  | 2016-04-27
71000436006 | 91000014569 | SEAL ASSEMBLY, SHAFT, SPRING LOADED | HERS | ST |  |  | 31411701 |  | A8-2500071+D23120309205 | J-CRANE |  | 2016-04-27
71000436014 | 91000014570 | SEAT | HERS | ST |  |  | 231531 |  | D-2312-030-9205 | J-CRANE |  | 2016-04-27
71000436022 | 91000014571 | SPRING | HERS | ST |  |  | 311619 |  | 2469 | J-CRANE |  | 2016-04-27
71000436048 | 91000014573 | WASHER | HERS | ST |  |  | 311618 |  | A9-2500-167-9051 | J-CRANE |  | 2016-04-27
71000436055 | 91000014574 | BUSHING | HERS | ST |  |  | 311716 |  | I/15581/3/004 | J-CRANE |  | 2016-04-27
71000436063 | 91000014575 | SEAT | HERS | ST |  |  | 231531 |  | 0580/501/138 | J-CRANE |  | 2016-04-27
71000436071 | 91000014576 | SLEEVE, SHAFT, PUMP | HERS | ST |  |  | 401615 |  | I/39700/1/009 | J-CRANE |  | 2016-04-27
71000436097 | 91000014577 | SEAL ASSEMBLY, SHAFT, SPRING LOADED | HERS | ST |  |  | 31411701 |  | A92500239+D22505809205 | J-CRANE |  | 2016-04-27
71000436105 | 91000014578 | SEAT | HERS | ST |  |  | 231531 |  | D-2250-580-9205 | J-CRANE |  | 2016-04-27
71000436113 | 91000014579 | MECHANICAL SEAL, PRIMARY RING | HERS | ST |  |  | 311632 |  | A9-2500-032-9051 | J-CRANE |  | 2016-04-27 | 2022-10-03
71000436121 | 91000014580 | MECHANICAL SEAL, HEAD | HERS | ST |  |  | 26121630 |  | A9-2500-236-7500 | J-CRANE |  | 2016-04-27 | 2022-10-07
71000436162 | 91000014581 | HOLDER, SPRING | HERS | ST |  |  | 261017 |  | 0635-612-001 | J-CRANE |  | 2016-04-27
71000436170 | 91000014582 | BELLOWS, STATIONARY ASSEMBLY. | HERS | ST |  |  | 3118 |  | 0635-0005-130 | J-CRANE |  | 2016-04-27 | 2022-11-05
71000436188 | 91000014583 | GRATING, NONMETALLIC | HERS | ST |  |  | 314119 |  | 0635-718-171 | J-CRANE |  | 2016-04-27 | 2022-11-01
71000436196 | 91000014584 | FERRULE, GROOVED CLAMP COUPLING | HERS | ST |  |  | 261017 |  | 0635-004-001 | J-CRANE |  | 2016-04-27
71000436204 | 91000014585 | GASKET | HERS | ST |  |  | 3118 |  | I15338-7-P264 | J-CRANE |  | 2016-04-27 | 2022-11-01
71000436220 | 91000014586 | COLLAR, BEARING | HERS | ST |  |  | 31163210 |  | 0635-006-001 | J-CRANE |  | 2016-04-27
71000436238 | 91000014587 | SEAL ASSEMBLY, SHAFT, SPRING LOADED | HERS | ST |  |  | 31411701 |  | 0635-1M-WM-385A | J-CRANE |  | 2016-04-27
71000436246 | 91000014588 | SEAT | HERS | ST |  |  | 231531 |  | 0603-713-025 | J-CRANE |  | 2016-04-27
71000436253 | 91000014589 | COLLAR, SHAFT | HERS | ST |  |  | 31163210 |  | 0635-611-001 | J-CRANE |  | 2016-04-27 | 2022-10-03
71000436279 | 91000014591 | SPRING | HERS | ST |  |  | 311619 |  | 0635-013-001 | J-CRANE |  | 2016-04-27
71000436287 | 91000014592 | SEAL ASSEMBLY, SHAFT, SPRING LOADED | HERS | ST |  |  | 31411701 |  | 0666/209B/-A/269D | J-CRANE |  | 2016-04-27
71000436295 | 91000014593 | SLEEVE, SHAFT, PUMP | HERS | ST |  |  | 401615 |  | HJC-2696-109-0550 | J-CRANE |  | 2016-04-27
71000436303 | 91000014594 | SEAL ASSEMBLY, SHAFT, SPRING LOADED | HERS | ST |  |  | 31411701 |  | 0793/209B-A/296D | J-CRANE |  | 2016-04-27
71000436311 | 91000014595 | SLEEVE, SHAFT, PUMP | HERS | ST |  |  | 401615 |  | HJC-3125-110-0550 | J-CRANE |  | 2016-04-27
71000436337 | 91000014596 | MECHANICAL SEAL, PRIMARY RING | HERS | ST |  |  | 311632 |  | 0603/910/171 | J-CRANE |  | 2016-04-27 | 2022-10-03
71000436428 | 91000014597 | RING, MATING MECHANICAL SEAL | HERS | ST |  |  | 31411703 |  | D-2375-110-9205 | J-CRANE |  | 2016-04-27
71000436451 | 91000014598 | MECHANICAL SEAL, PRIMARY RING | HERS | ST |  |  | 311632 |  | A8-2500-097-9012 | J-CRANE |  | 2016-04-27 | 2022-10-03
71000436469 | 91000014599 | GASKET | HERS | ST |  |  | 3118 |  | I-15339-2-098 | J-CRANE |  | 2016-04-27 | 2022-11-01
71000436477 | 91000014600 | PLATE, RETAINING, SEAL | HERS | ST |  |  | 411165 |  | H-2250-417-7831 | J-CRANE |  | 2016-04-27
71000436493 | 91000014601 | SEAL ASSEMBLY, SHAFT, SPRING LOADED | HERS | ST |  |  | 31411701 |  | A8-2500-065+D-2250-864-9205 | J-CRANE |  | 2016-04-27
71000436592 | 91000014604 | BELLOWS, PRESSURE | HERS | ST |  |  | 3118 |  | A715-2750-013-7999 | J-CRANE |  | 2016-04-27 | 2022-11-01
71000436600 | 91000014605 | COLLAR, SHAFT | HERS | ST |  |  | 31163210 |  | A715-2750-025/0550 | J-CRANE |  | 2016-04-27 | 2022-10-03
71000436618 | 91000014606 | GRATING, NONMETALLIC | HERS | ST |  |  | 314119 |  | 2750-3125-018-7776 | J-CRANE |  | 2016-04-27 | 2022-11-01
71000436626 | 91000014608 | O-RING | HERS | ST |  |  | 311817 |  | 0000-229-3765 | J-CRANE |  | 2016-04-27 | 2022-11-01
71000436626 | 91000014609 | O-RING | HERS | ST |  |  | 311817 |  | 0000-229-3779 | J-CRANE |  | 2016-04-27 | 2022-11-01
71000436626 | 91500006724 | O-RING | HERS | ST |  |  | 311817 |  | 2-229 KALREZ 4079 | DUPONT |  | 2016-10-12 | 2022-11-01
71000436634 | 91000014610 | SEAL ASSEMBLY, SHAFT, SPRING LOADED | HERS | ST |  |  | 31411701 |  | A-715-2750-010 | J-CRANE |  | 2016-04-27
71000436642 | 91000014611 | GASKET | HERS | ST |  |  | 3118 |  | D-2751-640-7776 | J-CRANE |  | 2016-04-27 | 2022-11-01
71000436642 | 91000014612 | GASKET | HERS | ST |  |  | 3118 |  | DWG-JCV-SP-2750-109/ITEM 3 | J-CRANE |  | 2016-04-27 | 2022-11-01
71000436659 | 91000014613 | SLEEVE, SHAFT, PUMP | HERS | ST |  |  | 401615 |  | H-2750-970-6702 | J-CRANE |  | 2016-04-27
71000436667 | 91000014614 | SEAL ASSEMBLY, SHAFT, SPRING LOADED | HERS | ST |  |  | 31411701 |  | A7152750010+D27504649205 | J-CRANE |  | 2016-04-27
71000436675 | 91000014615 | SCREW, CAP, SOCKET HEAD | HERS | ST |  |  | 31161532 |  | 2225-2012-000-0550 | J-CRANE |  | 2016-04-27
71000436683 | 91000014616 | COLLAR, BEARING | HERS | ST |  |  | 31163210 |  | A-715-2250-211-0550 | J-CRANE |  | 2016-04-27
71000436691 | 91000014617 | FACE, MECHANICAL SEAL | HERS | ST |  |  | 31411703 |  | 900080-44 | J-CRANE |  | 2016-04-27 | 2022-10-03
71000436709 | 91000014618 | GASKET | HERS | ST |  |  | 3118 |  | 5312-5687-012-8589 | J-CRANE |  | 2016-04-27 | 2022-11-01
71000436717 | 91500030177 | PACKING, PREFORMED | HERS | ST |  |  | 31181701 |  | C557397-44 | J-CRANE |  | 2017-11-27
71000436725 | 91000014619 | GASKET | HERS | ST |  |  | 3118 |  | A-715-2250-212-7776 | J-CRANE |  | 2016-04-27 | 2022-11-01
71000436733 | 91000014620 | SEAT | HERS | ST |  |  | 231531 |  | D2625-587-9221 | J-CRANE |  | 2016-04-27
71000436758 | 91000014621 | RING, SEAT | HERS | ST |  |  | 311632 |  | D2625-364-7776 | J-CRANE |  | 2016-04-27
71000436766 | 91000014622 | SLEEVE, SHAFT, PUMP | HERS | ST |  |  | 401615 |  | F2252-440-0550 | J-CRANE |  | 2016-04-27
71000436774 | 91000014623 | SPACER, RING | HERS | ST |  |  | 31162419 |  | D1127-236-0550 | J-CRANE |  | 2016-04-27
71000436790 | 91000014624 | SEAL ASSEMBLY, SHAFT, SPRING LOADED | HERS | ST |  |  | 31411701 |  | X.F50.A.015.A | J-CRANE |  | 2016-04-27
71000436840 | 91000014625 | SEAL ASSEMBLY, SHAFT, SPRING LOADED | HERS | ST |  |  | 31411701 |  | A8-2750-072+D27502889205 | J-CRANE |  | 2016-04-27
71000436881 | 91000014626 | BACKING RING | HERS | ST |  |  | 391317 |  | A8-2750-098-7500 | J-CRANE |  | 2016-04-27 | 2022-11-04
71000436899 | 91000014627 | RING, MATING | HERS | ST |  |  | 31411703 |  | D-2500-429-9205 | J-CRANE |  | 2016-04-27 | 2022-11-04
71000436907 | 91000014628 | SPRING | HERS | ST |  |  | 311619 |  | 3320 | J-CRANE |  | 2016-04-27
71000436915 | 91000014629 | SEAL ASSEMBLY, PACKING RING | HERS | ST |  |  | 43211510 |  | DB-1372-250-7584 | J-CRANE |  | 2016-04-27
71000436923 | 91000014630 | SCREW | HERS | SET |  |  | 31161505 |  | 1531-2406-000-0550 | J-CRANE |  | 2016-04-27 | 2022-10-03
71000436931 | 91000014631 | SLEEVE, SHAFT, PUMP | HERS | ST |  |  | 401615 |  | H-2750-294-6702 | J-CRANE |  | 2016-04-27
71000436998 | 91000014632 | SEAT | HERS | ST |  |  | 231531 |  | 0635-129-025 | J-CRANE |  | 2016-04-27
71000436998 | 91000014633 | SEAT | HERS | ST |  |  | 231531 |  | 0635/129/025 | J-CRANE |  | 2016-04-27
71000437004 | 91000014634 | SLEEVE, SHAFT, PUMP | HERS | ST |  |  | 401615 |  | I/39678/1/001 | J-CRANE |  | 2016-04-27
71000437020 | 91000014635 | RING, ANTI-X | HERS | ST |  |  | 311632 |  | A8-2750-055-7500 | J-CRANE |  | 2016-04-27 | 2022-11-04
71000437046 | 91000014636 | SEAL ASSEMBLY, SHAFT, SPRING LOADED | HERS | ST |  |  | 31411701 |  | A8-2750-069+D2437-125-9205 | J-CRANE |  | 2016-04-27
71000437053 | 91000014637 | SEAT | HERS | ST |  |  | 231531 |  | D2437-125-9205 | J-CRANE |  | 2016-04-27
71000437079 | 91000014638 | MECHANICAL SEAL, PRIMARY RING | HERS | ST |  |  | 311632 |  | A8-2750-070-9048 | J-CRANE |  | 2016-04-27 | 2022-10-03
71000437087 | 91000014639 | SEAT | HERS | ST |  |  | 231531 |  | I/38018/1/171 | J-CRANE |  | 2016-04-27
71000437095 | 91000014640 | SEAT | HERS | ST |  |  | 231531 |  | 0635/229/025 | J-CRANE |  | 2016-04-27
71000437103 | 91000014641 | SLEEVE, SHAFT, PUMP | HERS | ST |  |  | 401615 |  | I/38019/1/001 | J-CRANE |  | 2016-04-27
71000437137 | 91000014642 | RING, MATING | HERS | ST |  |  | 31411703 |  | D-2500-707-9205 | J-CRANE |  | 2016-04-27 | 2022-11-04
71000437160 | 91000014643 | MECHANICAL SEAL, HEAD | HERS | ST |  |  | 26121630 |  | A9T-2750-142-7500 | J-CRANE |  | 2016-04-27 | 2022-10-07
71000437194 | 91000014645 | BUSHING | HERS | ST |  |  | 311716 |  | I/15593/3/004 | J-CRANE |  | 2016-04-27
71000437210 | 91000014646 | MECHANICAL SEAL, PRIMARY RING | HERS | ST |  |  | 311632 |  | 0635/910/171 | J-CRANE |  | 2016-04-27 | 2022-10-03
71000437228 | 91000014647 | GASKET | HERS | ST |  |  | 3118 |  | I/15338/3/037 | J-CRANE |  | 2016-04-27 | 2022-11-01
71000437236 | 91000014648 | O-RING | HERS | ST |  |  | 311817 |  | I-15986-8-138 | J-CRANE |  | 2016-04-27 | 2022-11-01
71000437244 | 91000014649 | O-RING | HERS | ST |  |  | 311817 |  | I/15986/9/138 | J-CRANE |  | 2016-04-27 | 2022-11-01
71000437269 | 91000014650 | RING, RETAINING | HERS | ST |  |  | 31163202 |  | 0650/096/001 | J-CRANE |  | 2016-04-27
71000437277 | 91000014651 | SEAT | HERS | ST |  |  | 231531 |  | 0635/036/138 | J-CRANE |  | 2016-04-27
71000437285 | 91000014652 | RING, SEAT | HERS | ST |  |  | 311632 |  | 0571/036/138 | J-CRANE |  | 2016-04-27
71000437293 | 91000014653 | SEAT | HERS | ST |  |  | 231531 |  | 0635/031/277 | J-CRANE |  | 2016-04-27
71000437301 | 91000014654 | SEAT | HERS | ST |  |  | 231531 |  | 0571/031/277 | J-CRANE |  | 2016-04-27
71000437319 | 91000014655 | SLEEVE, SHAFT, PUMP | HERS | ST |  |  | 401615 |  | I/39666/1/009 | J-CRANE |  | 2016-04-27
71000437343 | 91000014656 | GRATING, NONMETALLIC | HERS | ST |  |  | 314119 |  | 0635/094/138 | J-CRANE |  | 2016-04-27 | 2022-11-01
71000437350 | 91000014657 | SEAL RING, METAL | HERS | ST |  |  | 314119 |  | D-2500-267-7500 | J-CRANE |  | 2016-04-27 | 2022-11-01
71000437368 | 91000014658 | SEAL, MECHANICAL, LESS GLAND, ASSY. | HERS | ST |  |  | 39121010 |  | A8-2750-053+D-2500-266-9205 | J-CRANE |  | 2016-04-27
71000437376 | 91000014659 | SLEEVE, SHAFT, PUMP | HERS | ST |  |  | 401615 |  | AMI-500-497 | CIB-DWG |  | 2016-04-27
71000437392 | 91000014660 | RING, MATING ASSY. | HERS | ST |  |  | 31411703 |  | D-2500-467-9205 | J-CRANE |  | 2016-04-27
71000437418 | 91000014661 | SLEEVE, SHAFT, PUMP | HERS | ST |  |  | 401615 |  | B-8138 | GCB-DWG |  | 2016-04-27
71000437418 | 91000014662 | SLEEVE, SHAFT, PUMP | HERS | ST |  |  | 401615 |  | HJC-2250-237-1886 | J-CRANE |  | 2016-04-27
71000437426 | 91000014663 | COLLAR, BEARING | HERS | ST |  |  | 31163210 |  | I150-235X-XXX-050 | J-CRANE |  | 2016-04-27
71000437434 | 91000014664 | MECHANICAL SEAL, PRIMARY RING | HERS | ST |  |  | 311632 |  | A9-2750-015-9051 | J-CRANE |  | 2016-04-27 | 2022-10-03
71000437442 | 91000014665 | GRATING, NONMETALLIC | HERS | ST |  |  | 314119 |  | D-2500-267-7776 | J-CRANE |  | 2016-04-27 | 2022-11-01
71000437467 | 91000014666 | SEAL ASSEMBLY, SHAFT, SPRING LOADED | HERS | ST |  |  | 31411701 |  | A92750140+D25007079205 | J-CRANE |  | 2016-04-27
71000437475 | 91000014667 | SLEEVE, SHAFT, PUMP | HERS | ST |  |  | 401615 |  | I173-451X-XXX-0550 | J-CRANE |  | 2016-04-27
71000437483 | 91000014668 | GRATING, NONMETALLIC | HERS | ST |  |  | 314119 |  | A9-2750-139-7778 | J-CRANE |  | 2016-04-27 | 2022-11-01
71000437491 | 91000014669 | GRATING, NONMETALLIC | HERS | ST |  |  | 314119 |  | A8T-2500-072-9051 | J-CRANE |  | 2016-04-27 | 2022-11-01
71000437509 | 91000014670 | RETAINER, PACKING | HERS | ST |  |  | 31181701 |  | A9T-2500-449-0550 | J-CRANE |  | 2016-04-27
71000437517 | 91000014671 | SLEEVE, SHAFT, PUMP | HERS | ST |  |  | 401615 |  | F-2751-043-0640 | J-CRANE |  | 2016-04-27
71000437525 | 91000014672 | SEAT | HERS | ST |  |  | 231531 |  | D-2250-539-9205 | J-CRANE |  | 2016-04-27
71000437533 | 91000014673 | SEAL ASSEMBLY, SHAFT, SPRING LOADED | HERS | ST |  |  | 31411701 |  | A8T2500073+D22506949205 | J-CRANE |  | 2016-04-27
71000437533 | 91000014674 | SEAL ASSEMBLY, SHAFT, SPRING LOADED | HERS | ST |  |  | 31411701 |  | A92750140+D25007079205 | J-CRANE |  | 2016-04-27
71000437541 | 91000014675 | FACE, MECHANICAL SEAL | HERS | ST |  |  | 261017 |  | A9-2750-139-7500 | J-CRANE |  | 2016-04-27 | 2022-10-03
71000437558 | 91000014676 | COLLAR, BEARING | HERS | ST |  |  | 31163210 |  | I-15023-6-001 | J-CRANE |  | 2016-04-27
71000437566 | 91000014677 | O-RING | HERS | ST |  |  | 311817 |  | F7001-200-244 | FORSHEDA |  | 2016-04-27 | 2022-11-01
71000437566 | 91000014678 | O-RING | HERS | ST |  |  | 311817 |  | 2340-123-134 | J-CRANE |  | 2016-04-27 | 2022-11-01
71000437566 | 91000014679 | O-RING | HERS | ST |  |  | 311817 |  | 2340-123-134- | J-CRANE |  | 2016-04-27 | 2022-11-01
71000437657 | 91000014680 | GASKET | HERS | ST |  |  | 3118 |  | I-153-586-XXX-1400 | J-CRANE |  | 2016-04-27 | 2022-11-01
71000437723 | 91000014681 | GRATING, NONMETALLIC | HERS | ST |  |  | 314119 |  | 0730-094-138 | J-CRANE |  | 2016-04-27 | 2022-11-01
71000437749 | 91000014683 | BELLOWS, PRESSURE | HERS | ST |  |  | 3118 |  | 0762-005-130 | J-CRANE |  | 2016-04-27 | 2022-11-01
71000437764 | 91000014684 | MECHANICAL SEAL, PRIMARY RING | HERS | ST |  |  | 311632 |  | 0762-003-171 | J-CRANE |  | 2016-04-27 | 2022-10-03
71000437772 | 91000014685 | FERRULE, GROOVED CLAMP COUPLING | HERS | ST |  |  | 261017 |  | 0762-004-001 | J-CRANE |  | 2016-04-27
71000437780 | 91000014686 | SEAT | HERS | ST |  |  | 231531 |  | 0793-036-138 | J-CRANE |  | 2016-04-27
71000437806 | 91000014687 | SEAL ASSEMBLY, SHAFT, SPRING LOADED | HERS | ST |  |  | 31411701 |  | 0762-1A-A-479C | J-CRANE |  | 2016-04-27
71000437814 | 91000014688 | SEAT | HERS | ST |  |  | 231531 |  | 0762-031-025 | J-CRANE |  | 2016-04-27
71000437830 | 91000014690 | SLEEVE, SHAFT, PUMP | HERS | ST |  |  | 401615 |  | AMI-2800-00620 | CIB-DWG |  | 2016-04-27
71000437830 | 91000014691 | SLEEVE, SHAFT, PUMP | HERS | ST |  |  | 401615 |  | I-14849-1-001 | J-CRANE |  | 2016-04-27
71000437863 | 91000014692 | ADAPTER | HERS | ST |  |  | 231531 |  | H-2500-621-0550 | J-CRANE |  | 2016-04-27
71000437871 | 91000014693 | FACE, MECHANICAL SEAL | HERS | ST |  |  | 31411703 |  | 817176-46 | J-CRANE |  | 2016-04-27 | 2022-10-03
71000437889 | 91000014694 | COLLAR, SHAFT | HERS | ST |  |  | 31163210 |  | D-2126-589-0550 | J-CRANE |  | 2016-04-27 | 2022-10-03
71000437897 | 91000014695 | COLLAR, SHAFT | HERS | ST |  |  | 31163210 |  | D-2125-564-0550 | J-CRANE |  | 2016-04-27 | 2022-10-03
71000437905 | 91000014696 | COLLAR, BEARING | HERS | ST |  |  | 31163210 |  | H-2375-461-0550 | J-CRANE |  | 2016-04-27
71000437913 | 91000014697 | COLLAR, BEARING | HERS | ST |  |  | 31163210 |  | H-2375-523-0550 | J-CRANE |  | 2016-04-27
71000437921 | 91000014698 | RING, RETAINING | HERS | ST |  |  | 31163202 |  | H-2125-375-0550 | J-CRANE |  | 2016-04-27
71000437939 | 91000014699 | SCREW, CAP, SOCKET HEAD | HERS | ST |  |  | 31161532 |  | 2108-3206-000-0550 | J-CRANE |  | 2016-04-27
71000437947 | 91000014700 | SCREW, CAP, SOCKET HEAD | HERS | ST |  |  | 31161532 |  | 565026-09-S20 | J-CRANE |  | 2016-04-27
71000437954 | 91000014701 | GASKET | HERS | ST |  |  | 3118 |  | D-3437-089-7772 | J-CRANE |  | 2016-04-27 | 2022-11-01
71000437962 | 91000014702 | PACKING | HERS | ST |  |  | 261017 |  | 4375-4750-012-8589 | J-CRANE |  | 2016-04-27 | 2022-10-03
71000437970 | 91000014703 | GASKET | HERS | ST |  |  | 3118 |  | D-2126-882-7776 | J-CRANE |  | 2016-04-27 | 2022-11-01
71000437988 | 91000014704 | GASKET | HERS | ST |  |  | 3118 |  | A15-2500-164-7776 | J-CRANE |  | 2016-04-27 | 2022-11-01
71000438002 | 91000014705 | RING, MATING ASSY. | HERS | ST |  |  | 31411703 |  | D-2501-788-9205 | J-CRANE |  | 2016-04-27
71000438036 | 91000014706 | SLEEVE, SHAFT, PUMP | HERS | ST |  |  | 401615 |  | H-2875-419-0550 | J-CRANE |  | 2016-04-27
71000438051 | 91000014707 | BUSHING | HERS | ST |  |  | 311716 |  | I/15219/1/004 | J-CRANE |  | 2016-04-27
71000438069 | 91000014708 | BALANCE | HERS | ST |  |  | 201117 |  | S/68982/3/171 | J-CRANE |  | 2016-04-27 | 2022-10-07
71000438077 | 91000014709 | SEAT | HERS | ST |  |  | 231531 |  | S/68981/8/171 | J-CRANE |  | 2016-04-27
71000438085 | 91000014710 | GASKET | HERS | ST |  |  | 3118 |  | I/15339/1/037 | J-CRANE |  | 2016-04-27 | 2022-11-01
71000438093 | 91000014711 | SEAL RING ASSEMBLY, LABYRINTH | HERS | ST |  |  | 314119 |  | 0450/31A/834D | J-CRANE |  | 2016-04-27 | 2022-11-01
71000438101 | 91000014712 | SEAL RING ASSEMBLY, LABYRINTH | HERS | ST |  |  | 314119 |  | 0580/31A/834D | J-CRANE |  | 2016-04-27 | 2022-11-01
71000438143 | 91000014713 | RETAINER, PACKING | HERS | ST |  |  | 31181701 |  | 0730/946/138 | J-CRANE |  | 2016-04-27
71000438150 | 91000014714 | RETAINER, PACKING | HERS | ST |  |  | 31181701 |  | 0666/946/138 | J-CRANE |  | 2016-04-27
71000438168 | 91000014715 | SEAT | HERS | ST |  |  | 231531 |  | 0666-129-025 | J-CRANE |  | 2016-04-27
71000438168 | 91000014716 | SEAT | HERS | ST |  |  | 231531 |  | 0666/129/025 | J-CRANE |  | 2016-04-27
71000438176 | 91000014717 | SEAT | HERS | ST |  |  | 231531 |  | 0603/129/025 | J-CRANE |  | 2016-04-27
71000438184 | 91000014718 | SLEEVE, SHAFT, PUMP | HERS | ST |  |  | 401615 |  | I/39914/1/001 | J-CRANE |  | 2016-04-27
71000438192 | 91000014719 | COLLAR, BEARING | HERS | ST |  |  | 31163210 |  | D-2375-358-0500 | J-CRANE |  | 2016-04-27
71000438200 | 91000014720 | COLLAR, RETAINING | HERS | ST |  |  | 31163210 |  | D2625-971-0550 | J-CRANE |  | 2016-04-27
71000438218 | 91000014721 | FACE, MECHANICAL SEAL | HERS | ST |  |  | 261017 |  | A9-2875-014-0550 | J-CRANE |  | 2016-04-27 | 2022-10-03
71000438226 | 91000014722 | RING, PUMPING | HERS | ST |  |  | 401615 |  | H-2875-507-0550 | J-CRANE |  | 2016-04-27
71000438234 | 91000014723 | RETAINER | HERS | ST |  |  | 311632 |  | A9-2875-018-0550 | J-CRANE |  | 2016-04-27
71000438267 | 91000014724 | SCREW | HERS | ST |  |  | 31161505 |  | 1731-2408-000-0550 | J-CRANE |  | 2016-04-27 | 2022-10-03
71000438275 | 91000014725 | SEAL ASSEMBLY, SHAFT, SPRING LOADED | HERS | ST |  |  | 31411701 |  | A8-2875-039-D-2626-740-9205 | J-CRANE |  | 2016-04-27
71000438283 | 91000014726 | SLEEVE, SHAFT, PUMP | HERS | ST |  |  | 401615 |  | H-2376-052-0550 | J-CRANE |  | 2016-04-27
71000438291 | 91000014727 | SEAT | HERS | ST |  |  | 231531 |  | D2625-280-9205 | J-CRANE |  | 2016-04-27
71000438309 | 91000014728 | MECHANICAL SEAL, PRIMARY RING | HERS | ST |  |  | 311632 |  | A8-2875-017-9051 | J-CRANE |  | 2016-04-27 | 2022-10-03
71000438325 | 91000014729 | PACKING, PREFORMED | HERS | ST |  |  | 31181701 |  | A315-2875-027-7776 | J-CRANE |  | 2016-04-27
71000438341 | 91000014730 | SEAT | HERS | ST |  |  | 231531 |  | D-2875-191-7776 | J-CRANE |  | 2016-04-27
71000438382 | 91000014731 | SEAT | HERS | ST |  |  | 231531 |  | 0730/031/277 | J-CRANE |  | 2016-04-27
71000438382 | 91000014732 | SEAT | HERS | ST |  |  | 231531 |  | D-2875-346-9200 | J-CRANE |  | 2016-04-27
71000438382 | 91000014733 | SEAT | HERS | ST |  |  | 231531 |  | D-2875-346-9205 | J-CRANE |  | 2016-04-27
71000438390 | 91000014734 | COLLAR, BEARING | HERS | ST |  |  | 31163210 |  | D-3250-XXX-0550 | J-CRANE |  | 2016-04-27
71000438416 | 91000014735 | GASKET, SPIRAL WOUND | HERS | ST |  |  | 3118 |  | 4.500-4875-012-7906 | J-CRANE |  | 2016-04-27 | 2022-11-01
71000438424 | 91000014736 | FACE, MECHANICAL SEAL | HERS | ST |  |  | 31411704 |  | H-3000-480-7831 | J-CRANE |  | 2016-04-27 | 2022-10-03
71000438440 | 91000014737 | PLATE, RETAINING, SEAL | HERS | ST |  |  | 411165 |  | 4500-4875-012-7906 | J-CRANE |  | 2016-04-27
71000438457 | 91000014738 | SEAL ASSEMBLY, SHAFT, SPRING LOADED | HERS | ST |  |  | 31411701 |  | A83250070+D30004879205 | J-CRANE |  | 2016-04-27
71000438465 | 91000014739 | RING, MATING | HERS | ST |  |  | 31411703 |  | D-3000-487-9205 | J-CRANE |  | 2016-04-27 | 2022-11-04
71000438481 | 91000014740 | BELLOWS, PRESSURE | HERS | ST |  |  | 3118 |  | 3000-135-3892 | J-CRANE |  | 2016-04-27 | 2022-11-01
71000438499 | 91000014741 | GRATING, NONMETALLIC | HERS | ST |  |  | 314119 |  | D-3000-125-9050 | J-CRANE |  | 2016-04-27 | 2022-11-01
71000438507 | 91000014742 | RETAINER, PACKING | HERS | ST |  |  | 31181701 |  | D-3000-626-0550 | J-CRANE |  | 2016-04-27
71000438523 | 91000014743 | SPRING | HERS | ST |  |  | 311619 |  | 0392 | J-CRANE |  | 2016-04-27
71000438531 | 91000014744 | ADAPTER | HERS | ST |  |  | 231531 |  | 0920-612-001 | J-CRANE |  | 2016-04-27
71000438549 | 91000014745 | BELLOWS, PRESSURE | HERS | ST |  |  | 3118 |  | 0920-005-130 | J-CRANE |  | 2016-04-27 | 2022-11-01
71000438556 | 91000014746 | COLLAR, RETAINING | HERS | ST |  |  | 31163210 |  | I15533-5-001 | J-CRANE |  | 2016-04-27
71000438564 | 91000014747 | COVER, SEAT MECHANICAL SEALS | HERS | ST |  |  | 31261502 |  | I17248-1-001 | J-CRANE |  | 2016-04-27
71000438572 | 91000014748 | MECHANICAL SEAL, PRIMARY RING | HERS | ST |  |  | 311632 |  | 0920-718-171 | J-CRANE |  | 2016-04-27 | 2022-10-03
71000438580 | 91000014749 | FERRULE, GROOVED CLAMP COUPLING | HERS | ST |  |  | 261017 |  | 0920-004-001 | J-CRANE |  | 2016-04-27
71000438598 | 91000014750 | O-RING | HERS | ST |  |  | 311817 |  | F7001-200-347 | FORSHEDA |  | 2016-04-27 | 2022-11-01
71000438598 | 91000014751 | O-RING | HERS | ST |  |  | 311817 |  | 2-347-VIT75 | PARKER-H |  | 2016-04-27 | 2022-11-01
71000438606 | 91000014752 | DRIVE RING | HERS | ST |  |  | 411165 |  | 0920-006-001 | J-CRANE |  | 2016-04-27
71000438614 | 91000014753 | SEAL ASSEMBLY, SHAFT, SPRING LOADED | HERS | ST |  |  | 31411701 |  | 0920-1M-W-385A | J-CRANE |  | 2016-04-27
71000438622 | 91000014754 | SEAT | HERS | ST |  |  | 231531 |  | 0857-713-025 | J-CRANE |  | 2016-04-27
71000438630 | 91000014755 | SLEEVE, DRIVE, VALVE | HERS | ST |  |  | 40141616 |  | 0920-611-001 | J-CRANE |  | 2016-04-27
71000438648 | 91000014756 | SLEEVE, SHAFT, PUMP | HERS | ST |  |  | 401615 |  | I-17247-1-001 | J-CRANE |  | 2016-04-27
71000438655 | 91000014757 | SPRING | HERS | ST |  |  | 311619 |  | 0920-013-001 | J-CRANE |  | 2016-04-27
71000438663 | 91000014758 | BUSHING | HERS | ST |  |  | 311716 |  | I/15204/6/004 | J-CRANE |  | 2016-04-27
71000438671 | 91000014759 | SEAT | HERS | ST |  |  | 231531 |  | S/68982/4/171 | J-CRANE |  | 2016-04-27
71000438689 | 91000014760 | COLLAR, RETAINING | HERS | ST |  |  | 31163210 |  | I/15777/5/001 | J-CRANE |  | 2016-04-27
71000438697 | 91000014761 | SEAL, LABYRINTH | HERS | ST |  |  | 3141 |  | 0600/31A/834D | J-CRANE |  | 2016-04-27 | 2022-11-01
71000438705 | 91000014762 | SEAL RING ASSEMBLY, LABYRINTH | HERS | ST |  |  | 314119 |  | 0470/31A/834D | J-CRANE |  | 2016-04-27 | 2022-11-01
71000438713 | 91000014763 | RETAINER, PACKING | HERS | ST |  |  | 31181701 |  | 0762/946/138 | J-CRANE |  | 2016-04-27
71000438721 | 91000014764 | O-RING | HERS | ST |  |  | 311817 |  | 2340/123/134 | J-CRANE |  | 2016-04-27 | 2022-11-01
71000438747 | 91000014765 | O-RING | HERS | ST |  |  | 311817 |  | 1400/123/134 | J-CRANE |  | 2016-04-27 | 2022-11-01
71000438754 | 91000014766 | O-RING | HERS | ST |  |  | 311817 |  | 2480/123/134 | J-CRANE |  | 2016-04-27 | 2022-11-01
71000438762 | 91000014767 | RING, RETAINING | HERS | ST |  |  | 31163202 |  | 0762/096/001 | J-CRANE |  | 2016-04-27
71000438770 | 91000014768 | RING, MATING ASSY. | HERS | ST |  |  | 31411703 |  | 0698-129-025 | J-CRANE |  | 2016-04-27
71000438770 | 91000014769 | RING, MATING ASSY. | HERS | ST |  |  | 31411703 |  | 0698/129/025 | J-CRANE |  | 2016-04-27
71000438788 | 91000014770 | SLEEVE, SHAFT, PUMP | HERS | ST |  |  | 401615 |  | I/39720/1/001 | J-CRANE |  | 2016-04-27
71000438796 | 91000014771 | SPRING | HERS | ST |  |  | 311619 |  | 0812/092/001 | J-CRANE |  | 2016-04-27
71000438812 | 91000014772 | MECHANICAL SEAL, PRIMARY RING | HERS | ST |  |  | 311632 |  | A9T-3000-074-9031 | J-CRANE |  | 2016-04-27 | 2022-10-03
71000438820 | 91000014773 | RETAINER, SEAL | HERS | ST |  |  | 314119 |  | A9T-3000-093-0550 | J-CRANE |  | 2016-04-27 | 2022-11-01
71000438838 | 91000014774 | RING, SEAT | HERS | ST |  |  | 311632 |  | D-2751-640-7500 | J-CRANE |  | 2016-04-27
71000438861 | 91000014775 | RING, MATING | HERS | ST |  |  | 31411703 |  | D-2750-464-9205 | J-CRANE |  | 2016-04-27 | 2022-11-04
71000438879 | 91000014776 | SPRING | HERS | ST |  |  | 311619 |  | 3038 (HC) | J-CRANE |  | 2016-04-27
71000438887 | 91000014777 | FACE, MECHANICAL SEAL | HERS | ST |  |  | 261017 |  | A9T-3000-156-7500 | J-CRANE |  | 2016-04-27 | 2022-10-03
71000438911 | 91000014778 | SPRING | HERS | SET |  |  | 311619 |  | 0708-092-033 | J-CRANE |  | 2016-04-27
71000438929 | 91000014779 | MECHANICAL SEAL, DRIVE BAND | HERS | ST |  |  | 251717 |  | A9T-3000-075-0550 | J-CRANE |  | 2016-04-27 | 2022-10-07
71000438960 | 91000014781 | SPRING | HERS | ST |  |  | 311619 |  | 1687 | J-CRANE |  | 2016-04-27
71000438978 | 91000014782 | MECHANICAL SEAL, PRIMARY RING | HERS | ST |  |  | 311632 |  | A9T-3000-074-9051 | J-CRANE |  | 2016-04-27 | 2022-10-03
71000438986 | 91000014783 | FACE, MECHANICAL SEAL | HERS | ST |  |  | 261017 |  | A9T-3000-153-7778 | J-CRANE |  | 2016-04-27 | 2022-10-03
71000438994 | 91000014784 | COLLAR, SHAFT | HERS | ST |  |  | 31163210 |  | D-3376-019-0550 | J-CRANE |  | 2016-04-27
71000439000 | 91000014785 | COLLAR, SHAFT | HERS | ST |  |  | 31163210 |  | I155-319X-XXX-0550 | J-CRANE |  | 2016-04-27
71000439018 | 91000014786 | MECHANICAL SEAL, PRIMARY RING | HERS | ST |  |  | 311632 |  | A8-3375-017-9012 | J-CRANE |  | 2016-04-27 | 2022-10-03
71000439026 | 91000014787 | FACE, MECHANICAL SEAL | HERS | ST |  |  | 31411704 |  | H-3375-222-7831 | J-CRANE |  | 2016-04-27 | 2022-10-03
71000439034 | 91000014788 | RING, PUMPING | HERS | ST |  |  | 401615 |  | H-3500-325-0550 | J-CRANE |  | 2016-04-27
71000439042 | 91000014789 | SEAL ASSEMBLY, SHAFT, SPRING LOADED | HERS | ST |  |  | 31411701 |  | A83375044+D31251989205 | J-CRANE |  | 2016-04-27
71000439059 | 91000014790 | RING, MATING | HERS | ST |  |  | 31411703 |  | D-3125-198-9205 | J-CRANE |  | 2016-04-27 | 2022-11-04
71000439067 | 91000014791 | SLEEVE, SHAFT, PUMP | HERS | ST |  |  | 401615 |  | H-3375-251-0550 | J-CRANE |  | 2016-04-27
71000439083 | 91000014792 | FACE, MECHANICAL SEAL | HERS | ST |  |  | 261017 |  | A9-3125-090-7500 | J-CRANE |  | 2016-04-27 | 2022-10-03
71000439091 | 91000014793 | GASKET | HERS | ST |  |  | 3118 |  | 5312-5687-012-7906 | J-CRANE |  | 2016-04-27 | 2022-11-01
71000439109 | 91000251033 | RING, SEAT | HERS | ST |  |  | 3118 |  | D-2875-191-7500 | J-CRANE |  | 2016-04-27 | 2022-11-01
71000439125 | 91000014794 | SEAL ASSEMBLY, SHAFT, SPRING LOADED | HERS | ST |  |  | 31411701 |  | A8-3125-024+D-2875-346-9200 | J-CRANE |  | 2016-04-27
71000439133 | 91000014795 | SLEEVE, SHAFT, PUMP | HERS | ST |  |  | 401615 |  | B-8527 | GCB-DWG |  | 2016-04-27
71000439190 | 91000014796 | GRATING, NONMETALLIC | HERS | ST |  |  | 314119 |  | A315-3250-XXX-9003 | J-CRANE |  | 2016-04-27 | 2022-11-01
71000439257 | 91000014797 | SCREW | HERS | ST |  |  | 31161505 |  | 1131-2412-000-0550 | J-CRANE |  | 2016-04-27 | 2022-10-03
71000439265 | 91000014798 | HEAD, STATIONARY ASSEMBLY | HERS | ST |  |  | 31411703 |  | 817176-56 | J-CRANE |  | 2016-04-27 | 2022-11-04
71000439273 | 91000014799 | SCREW, CAP, SOCKET HEAD | HERS | ST |  |  | 31161532 |  | 2106-3212-000-0550 | J-CRANE |  | 2016-04-27
71000439281 | 91000014800 | SCREW, CAP, SOCKET HEAD | HERS | ST |  |  | 31161532 |  | 2125-2008-000-0550 | J-CRANE |  | 2016-04-27
71000439299 | 91000014801 | COLLAR, BEARING | HERS | ST |  |  | 31163210 |  | A315-3500-261-0620 | J-CRANE |  | 2016-04-27
71000439307 | 91000014802 | COLLAR, BEARING | HERS | ST |  |  | 31163210 |  | A315-3500-260 | J-CRANE |  | 2016-04-27
71000439315 | 91000014803 | COLLAR, BEARING | HERS | ST |  |  | 31163210 |  | D-2876-149-0620 | J-CRANE |  | 2016-04-27
71000439323 | 91000014804 | COLLAR, RETAINING | HERS | ST |  |  | 31163210 |  | D2876-150-0620 | J-CRANE |  | 2016-04-27
71000439331 | 91000014805 | RING, COMPRESSION | HERS | ST |  |  | 311632 |  | D2875-650-0550 | J-CRANE |  | 2016-04-27
71000439349 | 91000014806 | GASKET, SPIRAL WOUND | HERS | ST |  |  | 3118 |  | 4937-5437-012-8589 | J-CRANE |  | 2016-04-27 | 2022-11-01
71000439356 | 91000014807 | RING, SEAT | HERS | ST |  |  | 311632 |  | A315-3250-241-7772 | J-CRANE |  | 2016-04-27
71000439364 | 91000014808 | SEAL RING, METAL | HERS | ST |  |  | 314119 |  | D4062-045-7772 | J-CRANE |  | 2016-04-27 | 2022-11-01
71000439372 | 91000014809 | GASKET | HERS | ST |  |  | 3118 |  | D2875-607-7776 | J-CRANE |  | 2016-04-27 | 2022-11-01
71000439380 | 91000014810 | MECHANICAL SEAL, PRIMARY RING | HERS | ST |  |  | 311632 |  | A-315-3500-022-9003 | J-CRANE |  | 2016-04-27 | 2022-10-03
71000439398 | 91000014811 | RING, MATING MECHANICAL SEAL | HERS | ST |  |  | 31411703 |  | D3375-992-9205 | J-CRANE |  | 2016-04-27
71000439406 | 91000014812 | ADAPTER | HERS | ST |  |  | 231531 |  | A315-3500-259-0550 | J-CRANE |  | 2016-04-27
71000439422 | 91000014813 | SCREW | HERS | ST |  |  | 31161505 |  | 1110-3208-000-0550 | J-CRANE |  | 2016-04-27 | 2022-10-03
71000439430 | 91000014814 | SCREW | HERS | SET |  |  | 31161505 |  | 1131-2408-000-0550 | J-CRANE |  | 2016-04-27 | 2022-10-03
71000439448 | 91000014815 | SLEEVE, SHAFT, PUMP | HERS | ST |  |  | 401615 |  | F3001-626-0550 | J-CRANE |  | 2016-04-27
71000439455 | 91000014816 | SLEEVE, SHAFT, PUMP | HERS | ST |  |  | 401615 |  | F3001-630-0620 | J-CRANE |  | 2016-04-27
71000439463 | 91000014817 | SLEEVE, SHAFT, PUMP | HERS | ST |  |  | 401615 |  | BMI-6608 | CIB-DWG |  | 2016-04-27
71000439463 | 91000014818 | SLEEVE, SHAFT, PUMP | HERS | ST |  |  | 401615 |  | F3375-716-0550 | J-CRANE |  | 2016-04-27
71000439471 | 91000014819 | GRATING, NONMETALLIC | HERS | ST |  |  | 314119 |  | A8-3625-012-9051 | J-CRANE |  | 2016-04-27 | 2022-11-01
71000439489 | 91000014820 | MECHANICAL SEAL, PRIMARY RING | HERS | ST |  |  | 311632 |  | A9-3625-027-9051 | J-CRANE |  | 2016-04-27 | 2022-10-03
71000439497 | 91000014821 | GASKET, SPIRAL WOUND | HERS | ST |  |  | 3118 |  | 5062-5500-012-8589 | J-CRANE |  | 2016-04-27 | 2022-11-01
71000439505 | 91000014822 | GASKET | HERS | ST |  |  | 3118 |  | I153 469X-XXX-P264 | J-CRANE |  | 2016-04-27 | 2022-11-01
71000439539 | 91000014823 | O-RING | HERS | ST |  |  | 311817 |  | 0000-245-9503 | J-CRANE |  | 2016-04-27 | 2022-11-01
71000439539 | 91000014824 | O-RING | HERS | ST |  |  | 311817 |  | 900-245-9503 | J-CRANE |  | 2016-04-27 | 2022-11-01
71000439539 | 91500039672 | O-RING | HERS | ST |  |  | 311817 |  | 4079-245-568 | DUPONT |  | 2018-10-01 | 2022-11-01
71000439547 | 91000014825 | RING, RETAINING | HERS | ST |  |  | 31163202 |  | 0900-096-001 | J-CRANE |  | 2016-04-27
71000439547 | 91000014826 | RING, RETAINING | HERS | ST |  |  | 31163202 |  | 0900/096/001 | J-CRANE |  | 2016-04-27
71000439554 | 91000014827 | RING, MATING | HERS | ST |  |  | 31411703 |  | D-3375-199-9205 | J-CRANE |  | 2016-04-27 | 2022-11-04
71000439562 | 91000014828 | O-RING | HERS | ST |  |  | 311817 |  | 0000-243-3769 | J-CRANE |  | 2016-04-27 | 2022-11-01
71000439562 | 91500039673 | O-RING | HERS | ST |  |  | 311817 |  | 4079-243-568 | DUPONT |  | 2018-10-01 | 2022-11-01
71000439570 | 91000014829 | SEAL ASSEMBLY, SHAFT, SPRING LOADED | HERS | ST |  |  | 31411701 |  | A9-3625-093+D-3625-156-9205 | J-CRANE |  | 2016-04-27
71000439588 | 91000014830 | RING, SEAT | HERS | ST |  |  | 311632 |  | D-3375-200-7776 | J-CRANE |  | 2016-04-27
71000439596 | 91000014831 | SEAT | HERS | ST |  |  | 231531 |  | D-3625-158-7776 | J-CRANE |  | 2016-04-27
71000439604 | 91000014832 | SEAT | HERS | ST |  |  | 231531 |  | D3625-156-9205 | J-CRANE |  | 2016-04-27
71000439612 | 91000014833 | ADAPTER | HERS | ST |  |  | 231531 |  | H-3625-419-7992 | J-CRANE |  | 2016-04-27
71000439620 | 91000014834 | COVER, ASSEMBLY, SLEEVE | HERS | ST |  |  | 31261502 |  | I148-111X-XXX-0550 | J-CRANE |  | 2016-04-27 | 2022-11-04
71000439638 | 91000014835 | FACE, MECHANICAL SEAL | HERS | ST |  |  | 261017 |  | A9-3625-066-7776 | J-CRANE |  | 2016-04-27 | 2022-10-03
71000439646 | 91000014836 | RING, BEARING, THRUST | HERS | ST |  |  | 311632 |  | 0825/946/138 | J-CRANE |  | 2016-04-27
71000439653 | 91000014837 | BUSHING | HERS | ST |  |  | 311716 |  | I/15583/2/004 | J-CRANE |  | 2016-04-27
71000439661 | 91000014838 | MECHANICAL SEAL, PRIMARY RING | HERS | ST |  |  | 311632 |  | S/68982/6/171 | J-CRANE |  | 2016-04-27 | 2022-10-03
71000439687 | 91000014839 | GASKET | HERS | ST |  |  | 3118 |  | 0762/097/157 | J-CRANE |  | 2016-04-27 | 2022-11-01
71000439695 | 91000014840 | GASKET | HERS | ST |  |  | 3118 |  | I/15986/3/138 | J-CRANE |  | 2016-04-27 | 2022-11-01
71000439703 | 91000014841 | GASKET | HERS | ST |  |  | 3118 |  | I/15879/5/037 | J-CRANE |  | 2016-04-27 | 2022-11-01
71000439711 | 91000014842 | RING, RETAINING | HERS | ST |  |  | 31163202 |  | 0850/096/001 | J-CRANE |  | 2016-04-27
71000439729 | 91000014843 | O-RING | HERS | ST |  |  | 311817 |  | 2360/123/135 | J-CRANE |  | 2016-04-27 | 2022-11-01
71000439737 | 91000014844 | SEAT | HERS | ST |  |  | 231531 |  | 0762/098/059 | J-CRANE |  | 2016-04-27
71000439745 | 91000014845 | SLEEVE, SHAFT, PUMP | HERS | ST |  |  | 401615 |  | I/39651/1/001 | J-CRANE |  | 2016-04-27
71000439760 | 91000014846 | COLLAR, RETAINING | HERS | ST |  |  | 31163210 |  | I/15790/5/001 | J-CRANE |  | 2016-04-27
71000439778 | 91000014847 | GASKET | HERS | ST |  |  | 3118 |  | I/15988/4/138 | J-CRANE |  | 2016-04-27 | 2022-11-01
71000439786 | 91000014848 | SEAT | HERS | ST |  |  | 231531 |  | 0762/098/007 | J-CRANE |  | 2016-04-27
71000439794 | 91000014849 | SLEEVE, SHAFT, PUMP | HERS | ST |  |  | 401615 |  | I/39716/1/001 | J-CRANE |  | 2016-04-27
71000439802 | 91000014850 | BUSHING | HERS | ST |  |  | 311716 |  | I/15578/3/004 | J-CRANE |  | 2016-04-27
71000439810 | 91000014851 | COLLAR, RETAINING | HERS | ST |  |  | 31163210 |  | I/15804/5/001 | J-CRANE |  | 2016-04-27
71000439844 | 91000014852 | O-RING | HERS | ST |  |  | 311817 |  | 1430/123/135 | J-CRANE |  | 2016-04-27 | 2022-11-01
71000439851 | 91000014853 | O-RING | HERS | ST |  |  | 311817 |  | 2480/123/135 | J-CRANE |  | 2016-04-27 | 2022-11-01
71000439869 | 91000014854 | SLEEVE, SHAFT, PUMP | HERS | ST |  |  | 401615 |  | I/39849/1/001 | J-CRANE |  | 2016-04-27
71000439885 | 91000014855 | RETAINER, HELICAL COMPRESSION SPRING | HERS | ST |  |  | 40141616 |  | A9-3250-192-0550 | J-CRANE |  | 2016-04-27
71000439901 | 91000014856 | SEAL ASSEMBLY, SHAFT, SPRING LOADED | HERS | ST |  |  | 31411701 |  | A8-3250-070+D3062-0339205 | J-CRANE |  | 2016-04-27
71000439927 | 91000014857 | SLEEVE, SHAFT, PUMP | HERS | ST |  |  | 401615 |  | B-8517 | GCB-DWG |  | 2016-04-27
71000439968 | 91000014859 | SCREW, MACHINE | HERS | ST |  |  | 31161504 |  | 7915-301-050 | J-CRANE |  | 2016-04-27
71000439984 | 91000014860 | COLLAR, SHAFT | HERS | ST |  |  | 31163210 |  | H-3750-301-0550 | J-CRANE |  | 2016-04-27
71000439992 | 91000014861 | RING, DISC THRUST | HERS | ST |  |  | 311632 |  | A9-4500-052-0550 | J-CRANE |  | 2016-04-27
71000440008 | 91000014862 | O-RING | HERS | ST |  |  | 311817 |  | 0000-259-9549 | J-CRANE |  | 2016-04-27 | 2022-11-01
71000440016 | 91000014863 | O-RING | HERS | ST |  |  | 311817 |  | 0000-246-9549 | EBARA |  | 2016-04-27 | 2022-11-01
71000440016 | 91000014864 | O-RING | HERS | ST |  |  | 311817 |  | 0000-246-9549 | J-CRANE |  | 2016-04-27 | 2022-11-01
71000440016 | 91000014865 | O-RING | HERS | ST |  |  | 311817 |  | 246 VITON | PARKER-H |  | 2016-04-27 | 2022-11-01
71000440024 | 91000014866 | O-RING | HERS | ST |  |  | 311817 |  | 103109350 | BURGMANN |  | 2016-04-27 | 2022-11-01
71000440024 | 91000014867 | O-RING | HERS | ST |  |  | 311817 |  | F7001-200-252 | FORSHEDA |  | 2016-04-27 | 2022-11-01
71000440024 | 91000014868 | O-RING | HERS | ST |  |  | 311817 |  | F7001-200-342 | FORSHEDA |  | 2016-04-27 | 2022-11-01
71000440024 | 91000014869 | O-RING | HERS | ST |  |  | 311817 |  | 2-252 VIT75 | PARKER-H |  | 2016-04-27 | 2022-11-01
71000440024 | 91000014870 | O-RING | HERS | ST |  |  | 311817 |  | 2-342VIT-75 | PARKER-H |  | 2016-04-27 | 2022-11-01
71000440032 | 91000014871 | O-RING | HERS | ST |  |  | 311817 |  | F7001-200-247 | FORSHEDA |  | 2016-04-27 | 2022-11-01
71000440032 | 91000014872 | O-RING | HERS | ST |  |  | 311817 |  | 0000-247-9549 | J-CRANE |  | 2016-04-27 | 2022-11-01
71000440032 | 91000014873 | O-RING | HERS | ST |  |  | 311817 |  | 2-247VIT-75 | PARKER-H |  | 2016-04-27 | 2022-11-01
71000440040 | 91000014874 | RING, RETAINING | HERS | ST |  |  | 31163202 |  | A9-4500-089-0550 | J-CRANE |  | 2016-04-27
71000440057 | 91000014875 | RING, RETAINING | HERS | ST |  |  | 31163202 |  | A28-4250-038-0550 | J-CRANE |  | 2016-04-27
71000440065 | 91000014876 | SEAT | HERS | ST |  |  | 231531 |  | H-4250-145-9205 | J-CRANE |  | 2016-04-27
71000440073 | 91000014877 | SEAT | HERS | ST |  |  | 231531 |  | H4000-190-9220 | J-CRANE |  | 2016-04-27
71000440073 | 91000014878 | SEAT | HERS | ST |  |  | 231531 |  | H4000-190-9225 | J-CRANE |  | 2016-04-27
71000440081 | 91000014879 | MECHANICAL SEAL, PRIMARY RING | HERS | ST |  |  | 311632 |  | C48-4500-003-9048 | J-CRANE |  | 2016-04-27 | 2022-10-03
71000440099 | 91000014880 | MECHANICAL SEAL, PRIMARY RING | HERS | ST |  |  | 311632 |  | C48-4250-005-9077 | J-CRANE |  | 2016-04-27 | 2022-10-03
71000440107 | 91000014881 | SCREW | HERS | ST |  |  | 31161505 |  | 2131-2420-000-0550 | J-CRANE |  | 2016-04-27 | 2022-10-03
71000440115 | 91000014882 | SCREW, CAP, SOCKET HEAD | HERS | ST |  |  | 31161532 |  | 2125-2010-000-0550 | J-CRANE |  | 2016-04-27
71000440123 | 91000014883 | SCREW | HERS | ST |  |  | 31161505 |  | 1131-2408-000-0225 | J-CRANE |  | 2016-04-27 | 2022-10-03
71000440131 | 91000014884 | SLEEVE, SHAFT, PUMP | HERS | ST |  |  | 401615 |  | H4250-169-0550 | J-CRANE |  | 2016-04-27
71000440149 | 91000014885 | RING, RETAINING | HERS | ST |  |  | 31163202 |  | A9-4125-016-0550 | J-CRANE |  | 2016-04-27
71000440156 | 91000014886 | WASHER, STOP | HERS | ST |  |  | 311618 |  | H0000-107-0550 | J-CRANE |  | 2016-04-27
71000440164 | 91000014887 | SPRING | HERS | ST |  |  | 311619 |  | 7247 | J-CRANE |  | 2016-04-27
71000440172 | 91000014888 | BUSHING | HERS | ST |  |  | 311716 |  | I-15560-3-004 | J-CRANE |  | 2016-04-27
71000440180 | 91000014889 | COLLAR, RETAINING | HERS | ST |  |  | 31163210 |  | I156-198-X-XXX-0550 | J-CRANE |  | 2016-04-27
71000440198 | 91000014890 | COLLAR, RETAINING | HERS | ST |  |  | 31163210 |  | I156-198-XXX-0550 | J-CRANE |  | 2016-04-27
71000440206 | 91000014891 | RING, RETAINING | HERS | ST |  |  | 31163202 |  | A9-4500-089-0550 | J-CRANE |  | 2016-04-27
71000440214 | 91000014892 | MECHANICAL SEAL, PRIMARY RING | HERS | ST |  |  | 311632 |  | A8-4500-146-9051 | J-CRANE |  | 2016-04-27 | 2022-10-03
71000440222 | 91000014893 | RING, ANTI-X | HERS | ST |  |  | 311632 |  | A8-4500-038-7500 | J-CRANE |  | 2016-04-27 | 2022-11-04
71000440230 | 91000014894 | RING, RETAINING | HERS | ST |  |  | 31163202 |  | A9-4625-033-0550 | J-CRANE |  | 2016-04-27
71000440289 | 91000014895 | SCREW, MACHINE | HERS | ST |  |  | 31161504 |  | 1304-0304-XXX-0225 | J-CRANE |  | 2016-04-27
71000440297 | 91000014896 | SEAL, MECHANICAL, LESS GLAND, ASSY. | HERS | ST |  |  | 39121010 |  | A84500144+D42500849205 | J-CRANE |  | 2016-04-27
71000440305 | 91000014897 | RING, MATING | HERS | ST |  |  | 31411703 |  | D-4250-084-9205 | J-CRANE |  | 2016-04-27 | 2022-11-04
71000440321 | 91000014898 | SLEEVE, SHAFT, PUMP | HERS | ST |  |  | 401615 |  | AMI-618 | CIB-DWG |  | 2016-04-27
71000440321 | 91000014899 | SLEEVE, SHAFT, PUMP | HERS | ST |  |  | 401615 |  | I171-251X-XXX-0550 | J-CRANE |  | 2016-04-27
71000440339 | 91000014900 | RING, ANTI-X | HERS | ST |  |  | 311632 |  | A8-3375-041-7500 | J-CRANE |  | 2016-04-27 | 2022-11-04
71000440354 | 91000014901 | MECHANICAL SEAL, PRIMARY RING | HERS | ST |  |  | 311632 |  | A8-3375-017-9051 | J-CRANE |  | 2016-04-27 | 2022-10-03
71000440362 | 91000014902 | RETAINER | HERS | ST |  |  | 311632 |  | A9-3375-137-0550 | J-CRANE |  | 2016-04-27
71000440370 | 91000014903 | SEAL ASSEMBLY, SHAFT, SPRING LOADED | HERS | ST |  |  | 31411701 |  | A83375025+D31251449205 | J-CRANE |  | 2016-04-27
71000440388 | 91000014904 | SLEEVE, SHAFT, PUMP | HERS | ST |  |  | 401615 |  | F-3375-252-0500 | J-CRANE |  | 2016-04-27
71000440396 | 91000014905 | SPRING, HELICAL, COMPRESSION | HERS | ST |  |  | 31161904 |  | 4265 | J-CRANE |  | 2016-04-27
71000440404 | 91000014906 | FACE, MECHANICAL SEAL | HERS | ST |  |  | 311632 |  | D-4375-201-7500 | J-CRANE |  | 2016-04-27 | 2022-10-07
71000440412 | 91000014907 | FACE, MECHANICAL SEAL | HERS | ST |  |  | 311632 |  | A8-4000-031-7500 | J-CRANE |  | 2016-04-27 | 2022-10-07
71000440420 | 91000014908 | COLLAR, SHAFT | HERS | ST |  |  | 31163210 |  | D-3501-076-0500 | J-CRANE |  | 2016-04-27
71000440438 | 91000014909 | RING, BEARING, THRUST | HERS | ST |  |  | 311632 |  | A9-4375-086-0550 | J-CRANE |  | 2016-04-27
71000440446 | 91000014910 | RING, BEARING, THRUST | HERS | ST |  |  | 311632 |  | A9-4000-013-0550 | J-CRANE |  | 2016-04-27
71000440453 | 91000014911 | SCREW | HERS | ST |  |  | 31161505 |  | 1431-2410-000-0550 | J-CRANE |  | 2016-04-27 | 2022-10-03
71000440461 | 91000014912 | SEAT | HERS | ST |  |  | 231531 |  | D-4062-022-9205 | J-CRANE |  | 2016-04-27
71000440479 | 91000014913 | SEAT | HERS | ST |  |  | 231531 |  | D-3750-232-9205 | J-CRANE |  | 2016-04-27
71000440503 | 91000014914 | MECHANICAL SEAL, PRIMARY RING | HERS | ST |  |  | 311632 |  | A-38-4375-010-9020 | J-CRANE |  | 2016-04-27 | 2022-10-03
71000440511 | 91000014915 | GRATING, NONMETALLIC | HERS | ST |  |  | 314119 |  | A8-4000-016-9051 | J-CRANE |  | 2016-04-27 | 2022-11-01
71000440529 | 91000014916 | RING, RETAINING | HERS | ST |  |  | 31163202 |  | A-38-4375-012-0550 | J-CRANE |  | 2016-04-27
71000440537 | 91000014917 | RING, RETAINING | HERS | ST |  |  | 31163202 |  | A9-4000-202-0550 | J-CRANE |  | 2016-04-27
71000440545 | 91000014918 | SLEEVE, SHAFT, PUMP | HERS | ST |  |  | 401615 |  | F-4375-142-0500 | J-CRANE |  | 2016-04-27
71000440552 | 91000014919 | SEAL ASSEMBLY, SHAFT, SPRING LOADED | HERS | ST |  |  | 31411701 |  | A384375011+D40620229200 | J-CRANE |  | 2016-04-27
71000440560 | 91000014920 | SCREW | HERS | ST |  |  | 31161505 |  | 1131-2410-000-0550 | J-CRANE |  | 2016-04-27 | 2022-10-03
71000440578 | 91000014921 | SCREW | HERS | ST |  |  | 31161505 |  | 1737-2408-000-0225 | J-CRANE |  | 2016-04-27 | 2022-10-03
71000440586 | 91000014922 | RING, RETAINING | HERS | ST |  |  | 31163202 |  | A9-4625-033-0550 | J-CRANE |  | 2016-04-27
71000440594 | 91000014923 | RING, RETAINING | HERS | ST |  |  | 31163202 |  | A9-3875-021-0550 | J-CRANE |  | 2016-04-27
71000440602 | 91000014924 | GASKET | HERS | ST |  |  | 3118 |  | I/15972/9/140 | J-CRANE |  | 2016-04-27 | 2022-11-01
71000440610 | 91000014925 | SEAL RING ASSEMBLY, LABYRINTH | HERS | ST |  |  | 314119 |  | A31-3125-034-9785 | J-CRANE |  | 2016-04-27 | 2022-11-01
71000440628 | 91000014926 | PACKING, PREFORMED | HERS | ST |  |  | 31181701 |  | KRKA-050-0760 | J-CRANE |  | 2016-04-27
71000440636 | 91000014927 | RING, SEAT | HERS | ST |  |  | 311632 |  | 0850/501/212 | J-CRANE |  | 2016-04-27
71000440644 | 91000014928 | SCREW, MACHINE | HERS | ST |  |  | 31161504 |  | A/58454/1/001 | J-CRANE |  | 2016-04-27
71000440651 | 91000014929 | SCREW, CAP, SOCKET HEAD | HERS | ST |  |  | 31161532 |  | 7912/301/001 | J-CRANE |  | 2016-04-27
71000440677 | 91000014931 | SEAL RING, METAL | HERS | ST |  |  | 314119 |  | 0850/500/277 | J-CRANE |  | 2016-04-27 | 2022-11-01
71000440685 | 91000014932 | SLEEVE, SHAFT, PUMP | HERS | ST |  |  | 401615 |  | I/39654/1/064 | J-CRANE |  | 2016-04-27
71000440693 | 91000014933 | GASKET | HERS | ST |  |  | 3118 |  | I/15957/3/140 | J-CRANE |  | 2016-04-27 | 2022-11-01
71000440701 | 91000014934 | PACKING, PREFORMED | HERS | ST |  |  | 31181701 |  | KRKA-047-0760 | J-CRANE |  | 2016-04-27
71000440719 | 91000014935 | SCREW, MACHINE | HERS | ST |  |  | 31161504 |  | 7912/301/050 | J-CRANE |  | 2016-04-27
71000440727 | 91000014936 | SLEEVE, SHAFT, PUMP | HERS | ST |  |  | 401615 |  | I/37495/1/001 | J-CRANE |  | 2016-04-27
71000440735 | 91000014937 | COLLAR, SHAFT | HERS | ST |  |  | 31163210 |  | 0600-535-001 | J-CRANE |  | 2016-04-27
71000440743 | 91000014938 | GRATING, NONMETALLIC | HERS | ST |  |  | 314119 |  | A9-2375-146-9011 | J-CRANE |  | 2016-04-27 | 2022-11-01
71000440750 | 91000014939 | GASKET | HERS | ST |  |  | 3118 |  | I153-364X-XXX-P264 | J-CRANE |  | 2016-04-27 | 2022-11-01
71000440800 | 91000014940 | RING, BEARING, THRUST | HERS | ST |  |  | 311632 |  | A9-2375-014-0550*2 | J-CRANE |  | 2016-04-27
71000440834 | 91000014941 | RING, MATING ASSY. | HERS | ST |  |  | 31411703 |  | D-2001-145-9205 | J-CRANE |  | 2016-04-27
71000440875 | 91000014942 | BUSHING, THROTTLE | HERS | ST |  |  | 311716 |  | I/15205/9/004 | J-CRANE |  | 2016-04-27
71000440883 | 91000014943 | MECHANICAL SEAL, PRIMARY RING | HERS | ST |  |  | 311632 |  | S/68982/8/171 | J-CRANE |  | 2016-04-27 | 2022-10-03
71000440891 | 91000014944 | SEAL RING ASSEMBLY, LABYRINTH | HERS | ST |  |  | 314119 |  | 0720/31A/834D | J-CRANE |  | 2016-04-27 | 2022-11-01
71000440925 | 91000014945 | RING, RETAINING | HERS | ST |  |  | 31163202 |  | 0889/946/138 | J-CRANE |  | 2016-04-27
71000440933 | 91000014946 | O-RING | HERS | ST |  |  | 311817 |  | F7001-200-134 | FORSHEDA |  | 2016-04-27 | 2022-11-01
71000440941 | 91000014947 | O-RING | HERS | ST |  |  | 311817 |  | 101 636 350 | BURGMANN |  | 2016-04-27 | 2022-11-01
71000440941 | 91000014948 | O-RING | HERS | ST |  |  | 311817 |  | F7001-200-253 | FORSHEDA |  | 2016-04-27 | 2022-11-01
71000440941 | 91000014949 | O-RING | HERS | ST |  |  | 311817 |  | 2-253 VIT.75 | PARKER-H |  | 2016-04-27 | 2022-11-01
71000440941 | 91000014950 | O-RING | HERS | ST |  |  | 311817 |  | 2-253VIT-75 | PARKER-H |  | 2016-04-27 | 2022-11-01
71000440958 | 91000014951 | SEAT | HERS | ST |  |  | 231531 |  | D-3250-194-9205 | J-CRANE |  | 2016-04-27
71000440966 | 91000014952 | RING, MATING ASSY. | HERS | ST |  |  | 31411703 |  | 0762/129/025 | J-CRANE |  | 2016-04-27
71000440974 | 91000014953 | SLEEVE, SHAFT, PUMP | HERS | ST |  |  | 401615 |  | I/38004/2/001 | J-CRANE |  | 2016-04-27
71000440990 | 91000014954 | COLLAR, SHAFT | HERS | ST |  |  | 31163210 |  | 0800-535-001 | J-CRANE |  | 2016-04-27
71000441006 | 91000014955 | COLLAR, SHAFT | HERS | ST |  |  | 31163210 |  | I15532-8-001 | J-CRANE |  | 2016-04-27 | 2022-10-03
71000441014 | 91000014956 | MECHANICAL SEAL, PRIMARY RING | HERS | ST |  |  | 311632 |  | 0800-526-171 | J-CRANE |  | 2016-04-27 | 2022-10-03
71000441022 | 91000014957 | KEY BLANK | HERS | ST |  |  | 311632 |  | 0700-531-001 | J-CRANE |  | 2016-04-27
71000441030 | 91000014958 | RING, RETAINING | HERS | ST |  |  | 31163202 |  | 0800-532-001 | J-CRANE |  | 2016-04-27
71000441048 | 91000014959 | RING, LOCKING. | HERS | ST |  |  | 311632 |  | 0800-533-001 | J-CRANE |  | 2016-04-27
71000441055 | 91000014960 | MECHANICAL SEAL, DRIVE BAND | HERS | ST |  |  | 251717 |  | 0800-537-001 | J-CRANE |  | 2016-04-27 | 2022-10-07
71000441089 | 91000014961 | SEAL ASSEMBLY, SHAFT, SPRING LOADED | HERS | ST |  |  | 31411701 |  | 0800-52B-P-301-AQ | J-CRANE |  | 2016-04-27
71000441097 | 91000014962 | SLEEVE, SHAFT, PUMP | HERS | ST |  |  | 401615 |  | I-14806-1-001 | J-CRANE |  | 2016-04-27
71000441105 | 91000014963 | SPRING | HERS | ST |  |  | 311619 |  | 0800-502-001 | J-CRANE |  | 2016-04-27
71000441113 | 91000014964 | FACE, MECHANICAL SEAL | HERS | ST |  |  | 261017 |  | 0800-524-138 | J-CRANE |  | 2016-04-27 | 2022-10-03
71000441121 | 91000014965 | COLLAR, SHAFT | HERS | ST |  |  | 31163210 |  | I15532-9-001 | J-CRANE |  | 2016-04-27
71000441139 | 91000014966 | GRATING, NONMETALLIC | HERS | ST |  |  | 314119 |  | 0850-526-171 | J-CRANE |  | 2016-04-27 | 2022-11-01
71000441154 | 91000014967 | SEAL ASSEMBLY, SHAFT, SPRING LOADED | HERS | ST |  |  | 31411701 |  | 0850-52B-P-301AQ | J-CRANE |  | 2016-04-27
71000441162 | 91000014968 | RING, MATING ASSY. | HERS | ST |  |  | 31411703 |  | 0720-129-025 | J-CRANE |  | 2016-04-27
71000441170 | 91000014969 | SLEEVE, SHAFT, PUMP | HERS | ST |  |  | 401615 |  | B-9741 | GCB-DWG |  | 2016-04-27
71000441170 | 91000014970 | SLEEVE, SHAFT, PUMP | HERS | ST |  |  | 401615 |  | I-14808-1-001 | J-CRANE |  | 2016-04-27
71000441188 | 91000014971 | GRATING, NONMETALLIC | HERS | ST |  |  | 314119 |  | 0850-524-138 | J-CRANE |  | 2016-04-27 | 2022-11-01
71000441196 | 91000014972 | GRATING, NONMETALLIC | HERS | ST |  |  | 314119 |  | 0600-095-171 | J-CRANE |  | 2016-04-27 | 2022-11-01
71000441287 | 91000014973 | GRATING, NONMETALLIC | HERS | ST |  |  | 314119 |  | A9T-2375-213-7500 | J-CRANE |  | 2016-04-27 | 2022-11-01
71000441295 | 91000014974 | MECHANICAL SEAL, PRIMARY RING | HERS | ST |  |  | 311632 |  | A9-3500-025-9051 | J-CRANE |  | 2016-04-27 | 2022-10-03
71000441303 | 91000014975 | MECHANICAL SEAL, PRIMARY RING | HERS | ST |  |  | 311632 |  | A9-3250-031-9051 | J-CRANE |  | 2016-04-27 | 2022-10-03
71000441311 | 91000014976 | GASKET | HERS | ST |  |  | 3118 |  | I/15988/2/138 | J-CRANE |  | 2016-04-27 | 2022-11-01
71000441329 | 91000014977 | GASKET | HERS | ST |  |  | 3118 |  | I/15988/3/138 | J-CRANE |  | 2016-04-27 | 2022-11-01
71000441345 | 91000014978 | RING, SEAT | HERS | ST |  |  | 311632 |  | 0825/036/138 | J-CRANE |  | 2016-04-27
71000441352 | 91000014979 | RING, SEAT | HERS | ST |  |  | 311632 |  | 0762/036/138 | J-CRANE |  | 2016-04-27
71000441360 | 91000014980 | RING, THRUST | HERS | ST |  |  | 311632 |  | 0825/093/001 | J-CRANE |  | 2016-04-27
71000441378 | 91000014981 | GRATING, NONMETALLIC | HERS | ST |  |  | 314119 |  | 0760/708/122 | J-CRANE |  | 2016-04-27 | 2022-11-01
71000441386 | 91000014982 | SEAT | HERS | ST |  |  | 231531 |  | 0825/031/277 | J-CRANE |  | 2016-04-27
71000441394 | 91000014983 | RING, MATING ASSY. | HERS | ST |  |  | 31411703 |  | 0762/031/277 | J-CRANE |  | 2016-04-27
71000441402 | 91000014984 | SLEEVE, SHAFT, PUMP | HERS | ST |  |  | 401615 |  | I/39705/1/009 | J-CRANE |  | 2016-04-27
71000441410 | 91000014985 | SLEEVE, SHAFT, PUMP | HERS | ST |  |  | 401615 |  | I-39646/1/009 | J-CRANE |  | 2016-04-27
71000441428 | 91000014986 | MECHANICAL SEAL, HEAD | HERS | ST |  |  | 26121630 |  | 0889/094/138 | J-CRANE |  | 2016-04-27 | 2022-10-07
71000441436 | 91000014987 | MECHANICAL SEAL, HEAD | HERS | ST |  |  | 26121630 |  | 0825/094/138 | J-CRANE |  | 2016-04-27 | 2022-10-07
71000441444 | 91000014988 | RING, RETAINING | HERS | ST |  |  | 31163202 |  | 0400-290-001 | J-CRANE |  | 2016-04-27
71000441469 | 91000014989 | GRATING, NONMETALLIC | HERS | ST |  |  | 314119 |  | 0400-095-171 | J-CRANE |  | 2016-04-27 | 2022-11-01
71000441485 | 91000014990 | SEAT | HERS | ST |  |  | 231531 |  | 0412-129-025 | J-CRANE |  | 2016-04-27
71000441493 | 91000014991 | SPRING | HERS | ST |  |  | 311619 |  | 0396-292-001 | J-CRANE |  | 2016-04-27
71000441501 | 91000014992 | GRATING, NONMETALLIC | HERS | ST |  |  | 314119 |  | 0400-094-138 | J-CRANE |  | 2016-04-27 | 2022-11-01
71000441550 | 91000014994 | GASKET | HERS | ST |  |  | 3118 |  | VIT-115-1930 | J-CRANE |  | 2016-04-27 | 2022-11-01
71000441568 | 91000014995 | GASKET | HERS | ST |  |  | 3118 |  | VIT-300-2609 | J-CRANE |  | 2016-04-27 | 2022-11-01
71000441576 | 91000014996 | GASKET | HERS | ST |  |  | 3118 |  | 2750DIX3750DE | J-CRANE |  | 2016-04-27 | 2022-11-01
71000441584 | 91000014997 | GASKET | HERS | ST |  |  | 3118 |  | B-100557-5 | J-CRANE |  | 2016-04-27 | 2022-11-01
71000441600 | 91000014998 | SEAL ASSEMBLY, SHAFT, SPRING LOADED | HERS | ST |  |  | 31411701 |  | 900046-28 | J-CRANE |  | 2016-04-27
71000441618 | 91000014999 | SEAT | HERS | ST |  |  | 231531 |  | 930021-22 | J-CRANE |  | 2016-04-27
71000441626 | 91000015000 | INSERT | HERS | ST |  |  | 31162802 |  | BKA-C50-22-2 | J-CRANE |  | 2016-04-27
71000441642 | 91000015001 | FACE, MECHANICAL SEAL | HERS | ST |  |  | 31411703 |  | 900000-22 | J-CRANE |  | 2016-04-27 | 2022-10-03
71000441659 | 91000015002 | SEAL ASSEMBLY, SHAFT, SPRING LOADED | HERS | ST |  |  | 31411701 |  | 676AGC-TBF-SS | J-CRANE |  | 2016-04-27
71000441667 | 91000015003 | SEAT | HERS | ST |  |  | 231531 |  | 930021-28 | J-CRANE |  | 2016-04-27
71000441683 | 91000015004 | O-RING | HERS | ST |  |  | 311817 |  | 513-BH-129 | J-CRANE |  | 2016-04-27 | 2022-11-01
71000441709 | 91000015005 | FACE, MECHANICAL SEAL | HERS | ST |  |  | 31411703 |  | 900063-28 | GOULDS |  | 2016-04-27 | 2022-10-03
71000441709 | 91000015006 | FACE, MECHANICAL SEAL | HERS | ST |  |  | 31411703 |  | 900063-28 | J-CRANE |  | 2016-04-27 | 2022-10-03
71000441717 | 91000015007 | SEAT | HERS | ST |  |  | 231531 |  | 930015-16 | J-CRANE |  | 2016-04-27
71000441725 | 91000015008 | GASKET | HERS | ST |  |  | 3118 |  | SIL100-1.113 | J-CRANE |  | 2016-04-27 | 2022-11-01
71000441733 | 91000015009 | GASKET | HERS | ST |  |  | 3118 |  | VIT300-1.734 | J-CRANE |  | 2016-04-27 | 2022-11-01
71000441741 | 91000015010 | PACKING | HERS | ST |  |  | 261017 |  | VIT200-2.060 | J-CRANE |  | 2016-04-27 | 2022-10-03
71000441758 | 91000015011 | PACKING, PREFORMED | HERS | ST |  |  | 31181701 |  | VIT200-1.054 | J-CRANE |  | 2016-04-27
71000441774 | 91000015012 | FACE, MECHANICAL SEAL | HERS | ST |  |  | 31411703 |  | 900046-16 | J-CRANE |  | 2016-04-27 | 2022-10-03
71000441824 | 91000015013 | SEAL ASSEMBLY, SHAFT, SPRING LOADED | HERS | ST |  |  | 31411701 |  | 043-HNC-SAN-X08 | J-CRANE |  | 2016-04-27
71000441832 | 91000015014 | SEAL ASSEMBLY, SHAFT, SPRING LOADED | HERS | ST |  |  | 31411701 |  | 043-HNC-SAN-013 | J-CRANE |  | 2016-04-27
71000441840 | 91000015015 | SEAL ASSEMBLY, SHAFT, SPRING LOADED | HERS | ST |  |  | 31411701 |  | 043-BNC-SEN-014 | J-CRANE |  | 2016-04-27
71000441865 | 91000015016 | SEAL ASSEMBLY, SHAFT, SPRING LOADED | HERS | ST |  |  | 31411701 |  | 043-HNC-SAN-X10 | J-CRANE |  | 2016-04-27
71000441873 | 91000015017 | SEAL ASSEMBLY, SHAFT, SPRING LOADED | HERS | ST |  |  | 31411701 |  | 043-HNC-SAN-016 | J-CRANE |  | 2016-04-27
71000441899 | 91000015018 | SEAL ASSEMBLY, SHAFT, SPRING LOADED | HERS | ST |  |  | 31411701 |  | 043-HNC-SAN-X12 | J-CRANE |  | 2016-04-27
71000441923 | 91000015019 | SEAL ASSEMBLY, SHAFT, SPRING LOADED | HERS | ST |  |  | 31411701 |  | 043-HNC-SAN-X14 | J-CRANE |  | 2016-04-27
71000441949 | 91000015020 | SEAL ASSEMBLY, SHAFT, SPRING LOADED | HERS | ST |  |  | 31411701 |  | 043-HNC-SAN-025 | J-CRANE |  | 2016-04-27
71000441956 | 91000015021 | SEAL ASSEMBLY, SHAFT, SPRING LOADED | HERS | ST |  |  | 31411701 |  | 043-HNC-SAN-X16 | J-CRANE |  | 2016-04-27
71000441972 | 91000015022 | SEAL ASSEMBLY, SHAFT, SPRING LOADED | HERS | ST |  |  | 31411701 |  | 043-HNC-SAN-X18 | J-CRANE |  | 2016-04-27
71000441980 | 91000015023 | SEAL ASSEMBLY, SHAFT, SPRING LOADED | HERS | ST |  |  | 31411701 |  | 043-HNC-SAN-030 | J-CRANE |  | 2016-04-27
71000441998 | 91000015024 | SEAL ASSEMBLY, SHAFT, SPRING LOADED | HERS | ST |  |  | 31411701 |  | 043-HNC-SAN-X20 | J-CRANE |  | 2016-04-27
71000442012 | 91000015025 | SEAL ASSEMBLY, SHAFT, SPRING LOADED | HERS | ST |  |  | 31411701 |  | 043-HNC-SAN-035 | J-CRANE |  | 2016-04-27
71000442038 | 91000015026 | SEAL ASSEMBLY, SHAFT, SPRING LOADED | HERS | ST |  |  | 31411701 |  | 043-HNC-SAN-040 | J-CRANE |  | 2016-04-27
71000442079 | 91000015027 | SEAL ASSEMBLY, SHAFT, SPRING LOADED | HERS | ST |  |  | 31411701 |  | 043-HNC-SAN-X30 | J-CRANE |  | 2016-04-27
71000442087 | 91000015028 | SEAL ASSEMBLY, SHAFT, SPRING LOADED | HERS | ST |  |  | 31411701 |  | 043-HNC-SAN-050 | J-CRANE |  | 2016-04-27
71000442095 | 91000015029 | SEAL ASSEMBLY, SHAFT, SPRING LOADED | HERS | ST |  |  | 31411701 |  | 043-HNC-SAN-X32 | J-CRANE |  | 2016-04-27
71000442129 | 91000015030 | INSERT | HERS | ST |  |  | 31162802 |  | BK4-C50-16-2 | J-CRANE |  | 2016-04-27
71000442137 | 91000015031 | SCREW | HERS | ST |  |  | 31161505 |  | C56502102-S20 | J-CRANE |  | 2016-04-27 | 2022-10-03
71000442152 | 91000015032 | SEAL ASSEMBLY, SHAFT, SPRING LOADED | HERS | ST |  |  | 31411701 |  | 900000-16 | J-CRANE |  | 2016-04-27
71000442178 | 91000015033 | SEAL ASSEMBLY, SHAFT, SPRING LOADED | HERS | ST |  |  | 31411701 |  | 900063-30 | J-CRANE |  | 2016-04-27
71000442194 | 91000015034 | GLAND, PACKING | HERS | ST |  |  | 20143301 |  | C556180-016 | J-CRANE |  | 2016-04-27
71000442202 | 91500057168 | PACKING, PREFORMED | HERS | ST |  |  | 31181701 |  | C557397-28 | J-CRANE |  | 2019-09-18
71000442210 | 91000015036 | SEAL ASSEMBLY, SHAFT, SPRING LOADED | HERS | ST |  |  | 31411701 |  | 604BAC-TCP,24 | J-CRANE |  | 2016-04-27
71000442228 | 91000015037 | HEAD, STATIONARY ASSEMBLY | HERS | ST |  |  | 31411703 |  | 900823-24 | J-CRANE |  | 2016-04-27 | 2022-11-04
71000442236 | 91000015038 | RING, MATING | HERS | ST |  |  | 31411703 |  | 930079-24 | J-CRANE |  | 2016-04-27 | 2022-11-04
71000442244 | 91000015039 | BUSHING | HERS | ST |  |  | 311716 |  | C556884-10 | J-CRANE |  | 2016-04-27
71000442251 | 91000015040 | INSERT | HERS | ST |  |  | 31162802 |  | BK4-C50-24-1 | J-CRANE |  | 2016-04-27
71000442285 | 91000015041 | SLEEVE, SHAFT, PUMP | HERS | ST |  |  | 401615 |  | 980339-01 | J-CRANE |  | 2016-04-27
71000442301 | 91000015042 | PACKING, PREFORMED | HERS | ST |  |  | 31181701 |  | A553500-Y22 | J-CRANE |  | 2016-04-27
71000442319 | 91000015043 | SEAL ASSEMBLY, SHAFT, SPRING LOADED | HERS | ST |  |  | 31411701 |  | 604YAC-TPC-36 | J-CRANE |  | 2016-04-27
71000442327 | 91000015044 | PACKING | HERS | ST |  |  | 261017 |  | C556180-026 | J-CRANE |  | 2016-04-27 | 2022-10-03
71000442335 | 91000015045 | PACKING | HERS | ST |  |  | 261017 |  | C556180-021 | J-CRANE |  | 2016-04-27 | 2022-10-03
71000442350 | 91500053374 | RING, MATING | HERS | ST |  |  | 31411703 |  | 930079-44 | J-CRANE |  | 2019-08-01 | 2022-11-04
71000442368 | 91000015046 | INSERT | HERS | ST |  |  | 31162802 |  | BK4-C50-44-1 | J-CRANE |  | 2016-04-27
71000442384 | 91000015047 | BUSHING | HERS | ST |  |  | 311716 |  | C590502 | J-CRANE |  | 2016-04-27
71000442392 | 91000015048 | PACKING, PREFORMED | HERS | ST |  |  | 31181701 |  | B558069-42 | J-CRANE |  | 2016-04-27
71000442426 | 91000015049 | RING, MATING | HERS | ST |  |  | 31411703 |  | 930000-60 | J-CRANE |  | 2016-04-27 | 2022-11-04
71000442434 | 91000015050 | INSERT | HERS | ST |  |  | 31162802 |  | BK4-C50-58-2 | J-CRANE |  | 2016-04-27
71000442442 | 91000015051 | FACE, MECHANICAL SEAL | HERS | ST |  |  | 31411703 |  | 900063-58 | J-CRANE |  | 2016-04-27 | 2022-10-03
71000442483 | 91000015054 | RING, MATING | HERS | ST |  |  | 31411703 |  | 930079-34 | J-CRANE |  | 2016-04-27 | 2022-11-04
71000442491 | 91000015055 | PACKING, PREFORMED | HERS | ST |  |  | 31181701 |  | 557400-34 | J-CRANE |  | 2016-04-27
71000442509 | 91000015056 | PACKING, PREFORMED | HERS | ST |  |  | 31181701 |  | B558069-34 | J-CRANE |  | 2016-04-27
71000442517 | 91000015057 | PACKING | HERS | ST |  |  | 261017 |  | 556180-043 | J-CRANE |  | 2016-04-27 | 2022-10-03
71000442525 | 91000015058 | BUSHING | HERS | ST |  |  | 311716 |  | C-548142-01 | J-CRANE |  | 2016-04-27
71000442533 | 91500046848 | SCREW | HERS | ST |  |  | 31161505 |  | 1731-1808-000-0236 | J-CRANE |  | 2019-02-27 | 2022-10-03
71000442541 | 91000015060 | SEAL ASSEMBLY, SHAFT, WELDED BELLOW | HERS | ST |  |  | 31411701 |  | 704453-01 | J-CRANE |  | 2016-04-27 | 2022-11-04
71000442566 | 91000015062 | SEAT | HERS | ST |  |  | 231531 |  | 930000-18 | J-CRANE |  | 2016-04-27
71000442574 | 91000015063 | SEAL ASSEMBLY, SHAFT, SPRING LOADED | HERS | ST |  |  | 31411701 |  | 900015-18 | J-CRANE |  | 2016-04-27
71000442582 | 91000015064 | PACKING | HERS | ST |  |  | 261017 |  | A550152-G16 | J-CRANE |  | 2016-04-27 | 2022-10-03
71000442590 | 91000015065 | RING, MATING | HERS | ST |  |  | 31411703 |  | 930073-44 | J-CRANE |  | 2016-04-27 | 2022-11-04
71000442608 | 91000015066 | FACE, MECHANICAL SEAL | HERS | ST |  |  | 31411703 |  | 900122-44 | J-CRANE |  | 2016-04-27 | 2022-10-03
71000442616 | 91500025249 | PACKING, PREFORMED | HERS | ST |  |  | 31181701 |  | C557397-46 | J-CRANE |  | 2017-06-30
71000442624 | 91000015067 | GASKET | HERS | ST |  |  | 3118 |  | C556180-050 | J-CRANE |  | 2016-04-27 | 2022-11-01
71000442632 | 91000015068 | SCREW | HERS | ST |  |  | 31161505 |  | C565023-36-S05 | J-CRANE |  | 2016-04-27 | 2022-10-03
71000442640 | 91000015069 | RING, MATING | HERS | ST |  |  | 31411703 |  | 930439-28 | J-CRANE |  | 2016-04-27 | 2022-11-04
71000442657 | 91000015070 | PACKING, PREFORMED | HERS | ST |  |  | 31181701 |  | A551893-Y22 | J-CRANE |  | 2016-04-27
71000442665 | 91000015071 | RING, RETAINING | HERS | ST |  |  | 31163202 |  | 594954-035-S05 | J-CRANE |  | 2016-04-27
71000442715 | 91000015072 | RING, MATING | HERS | ST |  |  | 31411703 |  | 930000-28 | J-CRANE |  | 2016-04-27 | 2022-11-04
71000442731 | 91000015073 | SEAL ASSEMBLY, SHAFT, SPRING LOADED | HERS | ST |  |  | 31411701 |  | 676LGC-SGF-28 | J-CRANE |  | 2016-04-27
71000442749 | 91000015074 | RING, MATING | HERS | ST |  |  | 31411703 |  | 930073-32 | J-CRANE |  | 2016-04-27 | 2022-11-04
71000442756 | 91000015075 | PACKING | HERS | ST |  |  | 411165 |  | C557400-32 | J-CRANE |  | 2016-04-27 | 2022-10-03
71000442772 | 91000015076 | INSERT | HERS | ST |  |  | 31162802 |  | BK4-C59381 | J-CRANE |  | 2016-04-27
71000442780 | 91000015077 | PACKING | HERS | ST |  |  | 401615 |  | C557400-38 | J-CRANE |  | 2016-04-27 | 2022-10-03
71000442822 | 91000015078 | INSERT | HERS | ST |  |  | 31162802 |  | BK4-C50-40-1 | J-CRANE |  | 2016-04-27
71000442848 | 91000015079 | GASKET | HERS | ST |  |  | 3118 |  | 553552-652 | J-CRANE |  | 2016-04-27 | 2022-11-01
71000442848 | 91000015080 | GASKET | HERS | ST |  |  | 3118 |  | A553552-602 | J-CRANE |  | 2016-04-27 | 2022-11-01
71000442897 | 91000015082 | PACKING | HERS | ST |  |  | 261017 |  | C556180-075 | J-CRANE |  | 2016-04-27 | 2022-10-03
71000442905 | 91000015083 | PACKING, PREFORMED | HERS | ST |  |  | 31181701 |  | A551869-Y22 | J-CRANE |  | 2016-04-27
71000442913 | 91000015084 | SEAT | HERS | ST |  |  | 231531 |  | 930000-24 | J-CRANE |  | 2016-04-27
71000442921 | 91000015085 | FACE, MECHANICAL SEAL | HERS | ST |  |  | 31411703 |  | 900000-24 | J-CRANE |  | 2016-04-27 | 2022-10-03
71000442947 | 91000015086 | SEAL ASSEMBLY, SHAFT, SPRING LOADED | HERS | ST |  |  | 31411701 |  | 676AGC-SBF-24 | J-CRANE |  | 2016-04-27
71000442954 | 91000015087 | LOCKWASHER | HERS | ST |  |  | 31161801 |  | B565677-04-S11 | J-CRANE |  | 2016-04-27
71000442962 | 91000015088 | SEAT | HERS | ST |  |  | 231531 |  | CS-H85-38 | J-CRANE |  | 2016-04-27
71000442988 | 91000015089 | SLEEVE, SHAFT, PUMP | HERS | ST |  |  | 401615 |  | HJC-2125-358-0550 | J-CRANE |  | 2016-04-27
71000442996 | 91000015090 | PACKING, PREFORMED | HERS | ST |  |  | 31181701 |  | B558069-26 | J-CRANE |  | 2016-04-27
71000443002 | 91000015091 | INSERT | HERS | ST |  |  | 31162802 |  | BK4-C50-28-1 | J-CRANE |  | 2016-04-27
71000443010 | 91000015092 | SEAL ASSEMBLY, SHAFT, SPRING LOADED | HERS | ST |  |  | 31411701 |  | B-559008-28-4 | J-CRANE |  | 2016-04-27
71000443028 | 91000015093 | SEAT | HERS | ST |  |  | 231531 |  | 930079-46 | J-CRANE |  | 2016-04-27
71000443036 | 91000015094 | ADAPTER | HERS | ST |  |  | 231531 |  | 990017-04 | J-CRANE |  | 2016-04-27
71000443044 | 91000015095 | RING, MATING | HERS | ST |  |  | 31411703 |  | 930079-30 | J-CRANE |  | 2016-04-27 | 2022-11-04
71000443069 | 91000015098 | LOCKWASHER | HERS | ST |  |  | 31161801 |  | 557460-S11 | J-CRANE |  | 2016-04-27
71000443077 | 91000015099 | SLEEVE, SHAFT, PUMP | HERS | ST |  |  | 401615 |  | B-9690 | GCB-DWG |  | 2016-04-27
71000443085 | 91000015100 | GASKET | HERS | ST |  |  | 3118 |  | C-556180-48 | J-CRANE |  | 2016-04-27 | 2022-11-01
71000443093 | 91000015101 | PACKING, PREFORMED | HERS | ST |  |  | 31181701 |  | 557397-34 | J-CRANE |  | 2016-04-27
71000443101 | 91000015102 | PACKING, PREFORMED | HERS | ST |  |  | 31181701 |  | C-557400-30 | J-CRANE |  | 2016-04-27
71000443119 | 91000015103 | GASKET, SPIRAL WOUND | HERS | ST |  |  | 3118 |  | C-556180-042 | J-CRANE |  | 2016-04-27 | 2022-11-01
71000443127 | 91000015104 | INSERT | HERS | ST |  |  | 31162802 |  | BK4-C50-32-1 | J-CRANE |  | 2016-04-27
71000443135 | 91000015105 | HEAD, STATIONARY ASSEMBLY | HERS | ST |  |  | 31411703 |  | 900122-32 | J-CRANE |  | 2016-04-27 | 2022-11-04
71000443143 | 91000015106 | RING, MATING | HERS | ST |  |  | 31411703 |  | 930073-30 | J-CRANE |  | 2016-04-27 | 2022-11-04
71000443184 | 91000015109 | FACE, MECHANICAL SEAL | HERS | ST |  |  | 31411703 |  | 900346-32 | J-CRANE |  | 2016-04-27 | 2022-10-03
71000443200 | 91000015110 | ADAPTER | HERS | ST |  |  | 231531 |  | 990142-01 | J-CRANE |  | 2016-04-27
71000443234 | 91000015111 | BUSHING, FLOATING | HERS | ST |  |  | 311716 |  | C557498-46 | J-CRANE |  | 2016-04-27
71000443259 | 91000015112 | INSERT, CARBON | HERS | ST |  |  | 261017 |  | BK4-C50-34-1 | J-CRANE |  | 2016-04-27
71000443267 | 91000015113 | COLLAR, RETAINING | HERS | ST |  |  | 31163210 |  | B-569069-S11 | J-CRANE |  | 2016-04-27
71000443325 | 91000015115 | SPRING, FLAT | HERS | ST |  |  | 261017 |  | C565291-030 | J-CRANE |  | 2016-04-27
71000443408 | 91000015116 | SEAT | HERS | ST |  |  | 231531 |  | 930010-16 | J-CRANE |  | 2016-04-27
71000443424 | 91000015118 | FACE, MECHANICAL SEAL | HERS | ST |  |  | 31411703 |  | 900012-16 | J-CRANE |  | 2016-04-27 | 2022-10-03
71000443432 | 91000015119 | SEAT | HERS | ST |  |  | 231531 |  | 930010-28 SBK28 | J-CRANE |  | 2016-04-27
71000443440 | 91000015120 | INSERT | HERS | ST |  |  | 31162802 |  | BK4-C50-28-2 | J-CRANE |  | 2016-04-27
71000443473 | 91000015121 | INSERT | HERS | ST |  |  | 31162802 |  | BK5-H28-32-1 | J-CRANE |  | 2016-04-27
71000443499 | 91000015122 | SEAL ASSEMBLY, SHAFT, SPRING LOADED | HERS | ST |  |  | 31411701 |  | 900015-32 | J-CRANE |  | 2016-04-27
71000443507 | 91000015123 | O-RING | HERS | ST |  |  | 311817 |  | 513-BH-231 | J-CRANE |  | 2016-04-27 | 2022-11-01
71000443515 | 91000015124 | PACKING, PREFORMED | HERS | ST |  |  | 31181701 |  | A564685-Y22 | J-CRANE |  | 2016-04-27
71000443549 | 91000015126 | SEAL ASSEMBLY, SHAFT, SPRING LOADED | HERS | ST |  |  | 31411701 |  | 900009-38 | J-CRANE |  | 2016-04-27
71000443556 | 91000015127 | PACKING, PREFORMED | HERS | ST |  |  | 31181701 |  | A553769-Y22 | J-CRANE |  | 2016-04-27
71000443564 | 91000015128 | SLEEVE, SHAFT, PUMP | HERS | ST |  |  | 401615 |  | 980027-01 | J-CRANE |  | 2016-04-27
71000443580 | 91000015129 | PACKING, PREFORMED | HERS | ST |  |  | 31181701 |  | B558069-46 | J-CRANE |  | 2016-04-27
71000443606 | 91000015130 | PACKING, PREFORMED | HERS | ST |  |  | 31181701 |  | A552571-Y22 | J-CRANE |  | 2016-04-27
71000443614 | 91000015131 | INSERT, CARBON | HERS | ST |  |  | 261017 |  | BK4-C50-48-1 | J-CRANE |  | 2016-04-27
71000443648 | 91000015132 | FACE, MECHANICAL SEAL | HERS | ST |  |  | 31411703 |  | 900027-42 | J-CRANE |  | 2016-04-27 | 2022-10-03
71000443663 | 91000015133 | INSERT | HERS | ST |  |  | 31162802 |  | BK4-C50-42-2 | J-CRANE |  | 2016-04-27
71000443697 | 91000015134 | SCREW | HERS | ST |  |  | 31161505 |  | 565023-10-N30 | J-CRANE |  | 2016-04-27 | 2022-10-03
71000443705 | 91000015135 | SEAT | HERS | ST |  |  | 231531 |  | 930073-24 | J-CRANE |  | 2016-04-27
71000443713 | 91000015136 | GASKET | HERS | ST |  |  | 3118 |  | C556180-013 | J-CRANE |  | 2016-04-27 | 2022-11-01
71000443770 | 91000015140 | SEAT | HERS | ST |  |  | 231531 |  | 931537-42 | J-CRANE |  | 2016-04-27
71000443788 | 91000015141 | RING, MATING | HERS | ST |  |  | 31411703 |  | 930073-40 | J-CRANE |  | 2016-04-27 | 2022-11-04
71000443804 | 91000015142 | ADAPTER | HERS | ST |  |  | 231531 |  | 990017-05 | J-CRANE |  | 2016-04-27
71000443820 | 91000015143 | PACKING | HERS | ST |  |  | 261017 |  | C556180-034 | J-CRANE |  | 2016-04-27 | 2022-10-03
71000443879 | 91000015145 | FACE, MECHANICAL SEAL | HERS | ST |  |  | 31411703 |  | 900122-46 | J-CRANE |  | 2016-04-27 | 2022-10-03
71000443887 | 91000015146 | SEAT | HERS | ST |  |  | 231531 |  | 90079-46 | J-CRANE |  | 2016-04-27
71000443895 | 91000015147 | INSERT | HERS | ST |  |  | 31162802 |  | BK4-C50-46-1 | J-CRANE |  | 2016-04-27
71000443903 | 91000015148 | PACKING, PREFORMED | HERS | ST |  |  | 31181701 |  | C557400-46 | J-CRANE |  | 2016-04-27
71000443911 | 91500096769 | GASKET, SPIRAL WOUND | HERS | ST |  |  | 3118 |  | C566180-055 | J-CRANE |  | 2021-10-22 | 2022-11-01
71000443929 | 91000015149 | SEAL ASSEMBLY, SHAFT, SPRING LOADED | HERS | ST |  |  | 31411701 |  | 900122-36 604BAC-P-36 | J-CRANE |  | 2016-04-27
71000443937 | 91000015150 | INSERT | HERS | ST |  |  | 31162802 |  | BKA-C50-36-1 | J-CRANE |  | 2016-04-27
71000443952 | 91000015151 | PACKING, PREFORMED | HERS | ST |  |  | 31181701 |  | 556180-041 | J-CRANE |  | 2016-04-27
71000443960 | 91000015152 | PACKING, PREFORMED | HERS | ST |  |  | 31181701 |  | B558069-34 | J-CRANE |  | 2016-04-27
71000443978 | 91000015153 | PACKING, PREFORMED | HERS | ST |  |  | 31181701 |  | C557400-24 | J-CRANE |  | 2016-04-27
71000443986 | 91000015154 | GASKET | HERS | ST |  |  | 3118 |  | C556884-09- | J-CRANE |  | 2016-04-27 | 2022-11-01
71000444018 | 91000015156 | SEAT | HERS | ST |  |  | 231531 |  | 930079-26 | J-CRANE |  | 2016-04-27
71000444026 | 91000015157 | GASKET | HERS | ST |  |  | 3118 |  | A566652-Y22 | J-CRANE |  | 2016-04-27 | 2022-11-01
71000444067 | 91000015159 | SEAT | HERS | ST |  |  | 231531 |  | 930079-28 | J-CRANE |  | 2016-04-27
71000444075 | 91000015160 | PACKING | HERS | ST |  |  | 401615 |  | C557400-28 | J-CRANE |  | 2016-04-27 | 2022-10-03
71000444083 | 91000015161 | GASKET | HERS | ST |  |  | 3118 |  | B558069-28 | J-CRANE |  | 2016-04-27 | 2022-11-01
71000444091 | 91000015162 | INSERT | HERS | ST |  |  | 31162802 |  | BK4-C50-30-1 | J-CRANE |  | 2016-04-27
71000444117 | 91000015163 | HEAD, STATIONARY ASSEMBLY | HERS | ST |  |  | 31411703 |  | 900122-30 | J-CRANE |  | 2016-04-27 | 2022-11-04
71000444125 | 91000015164 | RING, MATING | HERS | ST |  |  | 31411703 |  | 930079-36 | J-CRANE |  | 2016-04-27 | 2022-11-04
71000444133 | 91000015165 | PACKING, PREFORMED | HERS | ST |  |  | 31181701 |  | 557397-40 | J-CRANE |  | 2016-04-27
71000444166 | 91000015166 | GASKET | HERS | ST |  |  | 3118 |  | C556180-027 | J-CRANE |  | 2016-04-27 | 2022-11-01
71000444174 | 91000015167 | SEAL ASSEMBLY, SHAFT, WELDED BELLOW | HERS | ST |  |  | 31411701 |  | 604CAC-TPC-32 | J-CRANE |  | 2016-04-27 | 2022-11-04
71000444174 | 91000015168 | SEAL ASSEMBLY, SHAFT, WELDED BELLOW | HERS | ST |  |  | 31411701 |  | DWG. C548917-01 | J-CRANE |  | 2016-04-27 | 2022-11-04
71000444182 | 91000015169 | SEAT | HERS | ST |  |  | 231531 |  | 930061-40 | J-CRANE |  | 2016-04-27
71000444190 | 91000015170 | SEAL ASSEMBLY, SHAFT, SPRING LOADED | HERS | ST |  |  | 31411701 |  | 900015-40 | J-CRANE |  | 2016-04-27
71000444208 | 91000015171 | GASKET | HERS | ST |  |  | 3118 |  | A568796-Y22 | J-CRANE |  | 2016-04-27 | 2022-11-01
71000444216 | 91000015172 | SEAT | HERS | ST |  |  | 231531 |  | 930021-30 | J-CRANE |  | 2016-04-27
71000444232 | 91000015173 | INSERT | HERS | ST |  |  | 31162802 |  | BK4-C50-30-2 | J-CRANE |  | 2016-04-27
71000444240 | 91000015174 | SCREW | HERS | ST |  |  | 31161505 |  | C565021-14-S20 | J-CRANE |  | 2016-04-27 | 2022-10-03
71000444257 | 91000015175 | RING, MATING | HERS | ST |  |  | 31411703 |  | 930021-24 | J-CRANE |  | 2016-04-27 | 2022-11-04
71000444265 | 91000015176 | FACE, MECHANICAL SEAL | HERS | ST |  |  | 31411703 |  | 900063-24 | J-CRANE |  | 2016-04-27 | 2022-10-03
71000444273 | 91000015177 | SEAL ASSEMBLY, SHAFT, SPRING LOADED | HERS | ST |  |  | 31411701 |  | 676LGC-TBF-24 | J-CRANE |  | 2016-04-27
71000444315 | 91000015178 | SEAT | HERS | ST |  |  | 231531 |  | 930021-36 | J-CRANE |  | 2016-04-27
71000444323 | 91000015179 | PACKING, PREFORMED | HERS | ST |  |  | 31181701 |  | B558069-36 | J-CRANE |  | 2016-04-27
71000444331 | 91000015180 | INSERT | HERS | ST |  |  | 31162802 |  | BK4-C50-36-2 | J-CRANE |  | 2016-04-27
71000444349 | 91000015181 | SCREW | HERS | ST |  |  | 31161505 |  | C56502119-E36 | J-CRANE |  | 2016-04-27 | 2022-10-03
71000444356 | 91000015182 | SEAL ASSEMBLY, SHAFT, SPRING LOADED | HERS | ST |  |  | 31411701 |  | 900063-36 | J-CRANE |  | 2016-04-27
71000444372 | 91000015183 | O-RING | HERS | ST |  |  | 311817 |  | 513BH-150 | J-CRANE |  | 2016-04-27 | 2022-11-01
71000444380 | 91000015184 | SEAL ASSEMBLY, SHAFT, SPRING LOADED | HERS | ST |  |  | 31411701 |  | 676LGC-SBF-28 | J-CRANE |  | 2016-04-27
71000444398 | 91000015185 | SEAT | HERS | ST |  |  | 231531 |  | 930010-26 | J-CRANE |  | 2016-04-27
71000444406 | 91000015186 | SLEEVE, SHAFT, PUMP | HERS | ST |  |  | 401615 |  | 981100-01 | J-CRANE |  | 2016-04-27
71000444414 | 91000015187 | INSERT | HERS | ST |  |  | 31162802 |  | BK4-C50-32-2 | J-CRANE |  | 2016-04-27
71000444422 | 91000015188 | SEAT | HERS | ST |  |  | 231531 |  | 930061-32 | J-CRANE |  | 2016-04-27
71000444430 | 91000015189 | BELLOWS, PRESSURE | HERS | ST |  |  | 3118 |  | 900104-32 | J-CRANE |  | 2016-04-27 | 2022-11-01
71000444448 | 91000015190 | SEAL ASSEMBLY, SHAFT, SPRING LOADED | HERS | ST |  |  | 31411701 |  | 901017-32 | J-CRANE |  | 2016-04-27
71000444463 | 91000015191 | RING, PUMPING | HERS | ST |  |  | 401615 |  | B568942-S30 | J-CRANE |  | 2016-04-27
71000444471 | 91000015192 | SCREW | HERS | ST |  |  | 31161505 |  | C565021-26-S30 | J-CRANE |  | 2016-04-27 | 2022-10-03
71000444489 | 91000015193 | RING, RETAINING | HERS | ST |  |  | 31163202 |  | C566498-32 | J-CRANE |  | 2016-04-27
71000444497 | 91000015194 | SLEEVE, SHAFT, PUMP | HERS | ST |  |  | 401615 |  | 981027-01 | J-CRANE |  | 2016-04-27
71000444505 | 91000015195 | SEAT | HERS | ST |  |  | 231531 |  | 930490-26 | J-CRANE |  | 2016-04-27
71000444513 | 91000015196 | INSERT | HERS | ST |  |  | 31162802 |  | BK4-C50-26-2 | J-CRANE |  | 2016-04-27
71000444521 | 91000015197 | RING, MATING | HERS | ST |  |  | 31411703 |  | 930061-28 | J-CRANE |  | 2016-04-27 | 2022-11-04
71000444539 | 91000015198 | GASKET | HERS | ST |  |  | 3118 |  | 5133H-132 | J-CRANE |  | 2016-04-27 | 2022-11-01
71000444547 | 91000015199 | INSERT | HERS | ST |  |  | 31162802 |  | BK4-C50-34-2 | J-CRANE |  | 2016-04-27
71000444554 | 91000015200 | FACE, MECHANICAL SEAL | HERS | ST |  |  | 31411703 |  | 900000-34 | J-CRANE |  | 2016-04-27 | 2022-10-03
71000444562 | 91000015201 | RING, MATING | HERS | ST |  |  | 31411703 |  | 930000-38 | J-CRANE |  | 2016-04-27 | 2022-11-04
71000444570 | 91000015202 | INSERT | HERS | ST |  |  | 31162802 |  | BK4-C50-38-2 | J-CRANE |  | 2016-04-27
71000444588 | 91000015203 | FACE, MECHANICAL SEAL | HERS | ST |  |  | 31411703 |  | 900063-38 | J-CRANE |  | 2016-04-27 | 2022-10-03
71000444596 | 91000015204 | RING, MATING | HERS | ST |  |  | 31411703 |  | 930000-42 | J-CRANE |  | 2016-04-27 | 2022-11-04
71000444604 | 91000015205 | INSERT | HERS | ST |  |  | 31162802 |  | BK4-C50-40-2 | J-CRANE |  | 2016-04-27
71000444612 | 91000015206 | SLEEVE, SHAFT, PUMP | HERS | ST |  |  | 401615 |  | B-6549 | CIB-DWG |  | 2016-04-27
71000444612 | 91000015207 | SLEEVE, SHAFT, PUMP | HERS | ST |  |  | 401615 |  | 981089-01 | J-CRANE |  | 2016-04-27
71000444612 | 91000015208 | SLEEVE, SHAFT, PUMP | HERS | ST |  |  | 401615 |  | DWG.C548989-01 POS.23 | J-CRANE |  | 2016-04-27
71000444620 | 91000015209 | FACE, MECHANICAL SEAL | HERS | ST |  |  | 31411703 |  | 900063-40 | J-CRANE |  | 2016-04-27 | 2022-10-03
71000444638 | 91000015210 | SEAL ASSEMBLY, SHAFT, WELDED BELLOW | HERS | SET |  |  | 31411701 |  | 705977-01 | J-CRANE |  | 2016-04-27 | 2022-11-04
71000444646 | 91000015211 | INSERT, CARBON | HERS | ST |  |  | 261017 |  | BK4-C50-44-2 | J-CRANE |  | 2016-04-27
71000444653 | 91000015212 | FACE, MECHANICAL SEAL | HERS | ST |  |  | 31411703 |  | 900064-44 | J-CRANE |  | 2016-04-27 | 2022-10-03
71000444661 | 91000015213 | PACKING, PREFORMED | HERS | ST |  |  | 31181701 |  | VIT 115-2-930 | J-CRANE |  | 2016-04-27
71000444679 | 91000015214 | RETAINER, PACKING | HERS | ST |  |  | 31181701 |  | VIT-300-4.859 | J-CRANE |  | 2016-04-27
71000444687 | 91000015215 | PACKING, PREFORMED | HERS | ST |  |  | 31181701 |  | VIT-300-3.734 | J-CRANE |  | 2016-04-27
71000444695 | 91000015216 | PACKING, PREFORMED | HERS | ST |  |  | 31181701 |  | VIT-300-2.748 | J-CRANE |  | 2016-04-27
71000444703 | 91000015217 | SEAT | HERS | ST |  |  | 231531 |  | 930015-46 | J-CRANE |  | 2016-04-27
71000444729 | 91000015218 | BUSHING | HERS | ST |  |  | 311716 |  | I/15206/5/004 | J-CRANE |  | 2016-04-27
71000444745 | 91000015219 | RING, CARBON | HERS | ST |  |  | 311632 |  | S/68982/9/171 | J-CRANE |  | 2016-04-27 | 2022-11-04
71000444760 | 91000015220 | O-RING | HERS | ST |  |  | 311817 |  | 122-7352 | CAT |  | 2016-04-27 | 2022-11-01
71000444760 | 91000015221 | O-RING | HERS | ST |  |  | 311817 |  | F7001-200-246 | FORSHEDA |  | 2016-04-27 | 2022-11-01
71000444760 | 91000015222 | O-RING | HERS | ST |  |  | 311817 |  | 2-246 VIT75 | PARKER-H |  | 2016-04-27 | 2022-11-01
71000444760 | 91000015223 | O-RING | HERS | ST |  |  | 311817 |  | 2-246-VIT75 | PARKER-H |  | 2016-04-27 | 2022-11-01
71000444760 | 91000015224 | O-RING | HERS | ST |  |  | 311817 |  | 2-246VIT-75 | PARKER-H |  | 2016-04-27 | 2022-11-01
71000444778 | 91000015225 | O-RING | HERS | ST |  |  | 311817 |  | F7001-200-239 | FORSHEDA |  | 2016-04-27 | 2022-11-01
71000444786 | 91000015226 | O-RING | HERS | ST |  |  | 311817 |  | F7001-200-255 | FORSHEDA |  | 2016-04-27 | 2022-11-01
71000444786 | 91000015227 | O-RING | HERS | ST |  |  | 311817 |  | 0000-255-9549 | J-CRANE |  | 2016-04-27 | 2022-11-01
71000444786 | 91000015228 | O-RING | HERS | ST |  |  | 311817 |  | 2550/123/134 | J-CRANE |  | 2016-04-27 | 2022-11-01
71000444786 | 91000015229 | O-RING | HERS | ST |  |  | 311817 |  | 255 VITON | PARKER-H |  | 2016-04-27 | 2022-11-01
71000444794 | 91000015230 | RETAINER, PACKING | HERS | ST |  |  | 31181701 |  | 0984/946/138 | J-CRANE |  | 2016-04-27
71000444802 | 91000015231 | RETAINER, PACKING | HERS | ST |  |  | 31181701 |  | 0920/946/138 | J-CRANE |  | 2016-04-27
71000444810 | 91000015232 | SEAT | HERS | ST |  |  | 231531 |  | 0920/129/025 | J-CRANE |  | 2016-04-27
71000444828 | 91000015233 | SEAT | HERS | ST |  |  | 231531 |  | 0857/129/025 | J-CRANE |  | 2016-04-27
71000444836 | 91500030179 | SLEEVE, SHAFT, PUMP | HERS | ST |  |  | 401615 |  | I/39627/1/001 | J-CRANE |  | 2017-11-27
71000444844 | 91000015234 | SEAL ASSEMBLY, SHAFT, WELDED BELLOW | HERS | SET |  |  | 31411701 |  | 705979-01 | J-CRANE |  | 2016-04-27 | 2022-11-04
71000444877 | 91000015235 | SEAL ASSEMBLY, SHAFT, SPRING LOADED | HERS | SET |  |  | 31411701 |  | 676LGC-SRX265-38/ECSBACSEP283 | J-CRANE |  | 2016-04-27
71000444885 | 91000015236 | SEAL ASSEMBLY, SHAFT, WELDED BELLOW | HERS | SET |  |  | 31411701 |  | 706020-01 | J-CRANE |  | 2016-04-27 | 2022-11-04
71000444943 | 91000015237 | BUSHING, THROTTLE | HERS | ST |  |  | 311716 |  | I/15587/9/004 | J-CRANE |  | 2016-04-27
71000444950 | 91000015238 | GRATING, NONMETALLIC | HERS | ST |  |  | 314119 |  | S/68983/3/171 | J-CRANE |  | 2016-04-27 | 2022-11-01
71000444968 | 91000015239 | GRATING, NONMETALLIC | HERS | ST |  |  | 314119 |  | S/68983/1/171 | J-CRANE |  | 2016-04-27 | 2022-11-01
71000444976 | 91000015240 | COLLAR, RETAINING | HERS | ST |  |  | 31163210 |  | I/15628/2/001 | J-CRANE |  | 2016-04-27
71000444984 | 91000015241 | SEAL RING ASSEMBLY, LABYRINTH | HERS | ST |  |  | 314119 |  | 0850/31A/834D | J-CRANE |  | 2016-04-27 | 2022-11-01
71000445007 | 91000015242 | RING, RETAINING | HERS | ST |  |  | 31163202 |  | 1079/096/001 | J-CRANE |  | 2016-04-27
71000445023 | 91000015243 | O-RING | HERS | ST |  |  | 311817 |  | 2420/123/134 | J-CRANE |  | 2016-04-27 | 2022-11-01
71000445031 | 91000015244 | GRATING, NONMETALLIC | HERS | ST |  |  | 314119 |  | 1016/946/138 | J-CRANE |  | 2016-04-27 | 2022-11-01
71000445049 | 91000015245 | O-RING | HERS | ST |  |  | 311817 |  | 2400/123/134 | J-CRANE |  | 2016-04-27 | 2022-11-01
71000445056 | 91000015246 | O-RING | HERS | ST |  |  | 311817 |  | 2540/123/134 | J-CRANE |  | 2016-04-27 | 2022-11-01
71000445064 | 91000015247 | GRATING, NONMETALLIC | HERS | ST |  |  | 314119 |  | 0952/946/138 | J-CRANE |  | 2016-04-27 | 2022-11-01
71000445072 | 91000015248 | SEAT | HERS | ST |  |  | 231531 |  | 0852/129/025 | J-CRANE |  | 2016-04-27
71000445080 | 91000015249 | SEAT | HERS | ST |  |  | 231531 |  | 0889/129/025 | J-CRANE |  | 2016-04-27
71000445098 | 91000015250 | SLEEVE, SHAFT, PUMP | HERS | ST |  |  | 401615 |  | I39739/1/001 | J-CRANE |  | 2016-04-27
71000445106 | 91000015251 | SPRING | HERS | ST |  |  | 311619 |  | 0038/092/033 | J-CRANE |  | 2016-04-27
71000445106 | 91000015252 | SPRING | HERS | ST |  |  | 311619 |  | 0038/092/033-5/14 | J-CRANE |  | 2016-04-27
71000445114 | 91000015253 | BUSHING | HERS | ST |  |  | 311716 |  | I/15596/8/004 | J-CRANE |  | 2016-04-27
71000445122 | 91000015254 | GRATING, NONMETALLIC | HERS | ST |  |  | 314119 |  | I/39813/1/171 | J-CRANE |  | 2016-04-27 | 2022-11-01
71000445130 | 91000015255 | COLLAR, RETAINING | HERS | ST |  |  | 31163210 |  | I/15804/4/001 | J-CRANE |  | 2016-04-27
71000445148 | 91000015256 | GASKET | HERS | ST |  |  | 3118 |  | 1428/097/157 | J-CRANE |  | 2016-04-27 | 2022-11-01
71000445155 | 91000015257 | GASKET | HERS | ST |  |  | 3118 |  | I/15988/8/138 | J-CRANE |  | 2016-04-27 | 2022-11-01
71000445163 | 91000015258 | SEAL, LABYRINTH | HERS | ST |  |  | 3141 |  | 1170/31A/834D | J-CRANE |  | 2016-04-27 | 2022-11-01
71000445171 | 91000015259 | SEAL, LABYRINTH | HERS | ST |  |  | 3141 |  | 1400/31A/834D | J-CRANE |  | 2016-04-27 | 2022-11-01
71000445189 | 91000015260 | RING, RETAINING | HERS | ST |  |  | 31163202 |  | 1492/796/001 | J-CRANE |  | 2016-04-27
71000445197 | 91000015261 | O-RING | HERS | ST |  |  | 311817 |  | 2570/123/135 | J-CRANE |  | 2016-04-27 | 2022-11-01
71000445205 | 91000015262 | GRATING, NONMETALLIC | HERS | ST |  |  | 314119 |  | 1492/946/138 | J-CRANE |  | 2016-04-27 | 2022-11-01
71000445213 | 91000015263 | O-RING | HERS | ST |  |  | 311817 |  | 2500/123/135 | J-CRANE |  | 2016-04-27 | 2022-11-01
71000445221 | 91000015264 | SEAT | HERS | ST |  |  | 231531 |  | 1428/098/059 | J-CRANE |  | 2016-04-27
71000445239 | 91000015265 | SLEEVE, SHAFT, PUMP | HERS | ST |  |  | 401615 |  | I/39808/1/001 | J-CRANE |  | 2016-04-27
71000445254 | 91000015266 | SEAL ASSEMBLY, SHAFT, SPRING LOADED | HERS | ST |  |  | 31411701 |  | 043-AFC-A.013.F-14M.M. | J-CRANE |  | 2016-04-27
71000445262 | 91000015267 | SEAL ASSEMBLY, SHAFT, SPRING LOADED | HERS | ST |  |  | 31411701 |  | 043-AFC-A.013.F-X09 | J-CRANE |  | 2016-04-27
71000445353 | 91000015268 | SEAL ASSEMBLY, SHAFT, SPRING LOADED | HERS | ST |  |  | 31411701 |  | RSD2469 | J-CRANE |  | 2016-04-27
71000445361 | 91000015269 | SEAL ASSEMBLY, SHAFT, SPRING LOADED | HERS | ST |  |  | 31411701 |  | 043-AFC-A.013.F | J-CRANE |  | 2016-04-27
71000445387 | 91000015270 | SEAL ASSEMBLY, SHAFT, SPRING LOADED | HERS | ST |  |  | 31411701 |  | 043-AFC-A.013.F-X18 | J-CRANE |  | 2016-04-27
71000445395 | 91000015271 | SEAL ASSEMBLY, SHAFT, SPRING LOADED | HERS | ST |  |  | 31411701 |  | 043-AFC-A.013.F | J-CRANE |  | 2016-04-27
71000445429 | 91000015272 | SEAL, ASSEMBLY | HERS | ST |  |  | 3141 |  | 043-HNC-SAN-X22 | J-CRANE |  | 2016-04-27 | 2022-11-01
71000445445 | 91000015273 | SEAL ASSEMBLY, SHAFT, SPRING LOADED | HERS | ST |  |  | 31411701 |  | 043-HNC-SAN-X24 | J-CRANE |  | 2016-04-27
71000445452 | 91000015274 | SEAL ASSEMBLY, SHAFT, SPRING LOADED | HERS | ST |  |  | 31411701 |  | 043-HNC-SAN-X28 | J-CRANE |  | 2016-04-27
71000445478 | 91000015275 | SEAL ASSEMBLY, SHAFT, SPRING LOADED | HERS | ST |  |  | 31411701 |  | 043-AFC-AEF-X32 | J-CRANE |  | 2016-04-27
71000445494 | 91000015276 | O-RING | HERS | ST |  |  | 311817 |  | 513-DK-222 | J-CRANE |  | 2016-04-27 | 2022-11-01
71000445510 | 91000015277 | SEAL ASSEMBLY, SHAFT, SPRING LOADED | HERS | ST |  |  | 31411701 |  | 900055-15 | J-CRANE |  | 2016-04-27
71000445536 | 91000015278 | SEAT | HERS | ST |  |  | 231531 |  | SBK-18 | J-CRANE |  | 2016-04-27
71000445544 | 91000015279 | FACE, MECHANICAL SEAL | HERS | ST |  |  | 31411703 |  | 900018-18 | J-CRANE |  | 2016-04-27 | 2022-10-03
71000445569 | 91000015280 | INSERT | HERS | ST |  |  | 31162802 |  | BK5-H28-18-1 | J-CRANE |  | 2016-04-27
71000445577 | 91000015281 | PACKING ASSEMBLY | HERS | SET |  |  | 314015 |  | 543039N1 | J-CRANE |  | 2016-04-27 | 2022-11-01
71000445585 | 91000015282 | SEAT | HERS | ST |  |  | 231531 |  | 930000-18 | J-CRANE |  | 2016-04-27
71000445619 | 91000015283 | PACKING ASSEMBLY | HERS | SET |  |  | 314015 |  | 549725 | J-CRANE |  | 2016-04-27 | 2022-11-01
71000445627 | 91000015284 | SEAT | HERS | ST |  |  | 231531 |  | 930000-20 | J-CRANE |  | 2016-04-27
71000445635 | 91000015285 | SEAL ASSEMBLY, SHAFT, SPRING LOADED | HERS | ST |  |  | 31411701 |  | 676AGC-F-20 | J-CRANE |  | 2016-04-27
71000445668 | 91000015286 | PACKING ASSEMBLY | HERS | ST |  |  | 314015 |  | 600542 | J-CRANE |  | 2016-04-27 | 2022-11-01
71000445676 | 91000015287 | RING, MATING ASSY. | HERS | ST |  |  | 31411703 |  | 930061-20 | J-CRANE |  | 2016-04-27
71000445684 | 91000015288 | FACE, MECHANICAL SEAL | HERS | ST |  |  | 31411703 |  | 900000-20 | J-CRANE |  | 2016-04-27 | 2022-10-03
71000445692 | 91000015289 | SEAL ASSEMBLY, SHAFT, SPRING LOADED | HERS | ST |  |  | 31411701 |  | 600542/676AGC-SGC207-20 | J-CRANE |  | 2016-04-27
71000445700 | 91000015290 | INSERT | HERS | ST |  |  | 31162802 |  | 569504-C50-24 | J-CRANE |  | 2016-04-27
71000445718 | 91000015291 | O-RING | HERS | SET |  |  | 311817 |  | 600548 | J-CRANE |  | 2016-04-27 | 2022-11-01
71000445734 | 91000015292 | BELLOWS, PRESSURE | HERS | ST |  |  | 3118 |  | 901396-24 | J-CRANE |  | 2016-04-27 | 2022-11-01
71000445759 | 91000015293 | SEAL ASSEMBLY, SHAFT, SPRING LOADED | HERS | ST |  |  | 31411701 |  | 676LGC-SBF-207-22 | J-CRANE |  | 2016-04-27
71000445767 | 91000015294 | SCREW, HEXAGONAL HEAD | HERS | ST |  |  | 31161520 |  | 565447-16-S05 | J-CRANE |  | 2016-04-27
71000445783 | 91000015298 | O-RING | HERS | ST |  |  | 311817 |  | 900-142-9503 | FORSHEDA |  | 2016-04-27 | 2022-11-01
71000445783 | 91500006725 | O-RING | HERS | ST |  |  | 311817 |  | 2-128 KALREZ 4079 | DUPONT |  | 2016-10-12 | 2022-11-01
71000445791 | 91000015299 | PACKING, PREFORMED | HERS | ST |  |  | 31181701 |  | 513DK-136 | J-CRANE |  | 2016-04-27
71000445809 | 91000015300 | PACKING, PREFORMED | HERS | ST |  |  | 31181701 |  | 513-DK-123 | J-CRANE |  | 2016-04-27
71000445817 | 91000015301 | RING, MATING | HERS | ST |  |  | 31411703 |  | 930005-24 | J-CRANE |  | 2016-04-27 | 2022-11-04
71000445833 | 91000015303 | RING, RETAINING | HERS | ST |  |  | 31163202 |  | 565288-002 | J-CRANE |  | 2016-04-27
71000445874 | 91000015306 | SCREW | HERS | ST |  |  | 31161505 |  | 565023-10-N30 | J-CRANE |  | 2016-04-27 | 2022-10-03
71000445874 | 91000015307 | SCREW | HERS | ST |  |  | 31161505 |  | C565023-10-N30 | J-CRANE |  | 2016-04-27 | 2022-10-03
71000445882 | 91000015308 | SLEEVE, SHAFT, PUMP | HERS | ST |  |  | 401615 |  | 980623-01 | J-CRANE |  | 2016-04-27
71000445890 | 91000015309 | SEAL, MECHANICAL, LESS GLAND, ASSY. | HERS | ST |  |  | 39121010 |  | 900009-32 | J-CRANE |  | 2016-04-27
71000445908 | 91000015310 | SEAT | HERS | ST |  |  | 231531 |  | 930374-32 | J-CRANE |  | 2016-04-27
71000445916 | 91000015311 | SLEEVE, SHAFT, PUMP | HERS | ST |  |  | 401615 |  | 574164 | J-CRANE |  | 2016-04-27
71000445924 | 91000015312 | PACKING ASSEMBLY | HERS | SET |  |  | 314015 |  | 600527 | J-CRANE |  | 2016-04-27 | 2022-11-01
71000445965 | 91000015315 | SEAL ASSEMBLY, SHAFT, SPRING LOADED | HERS | ST |  |  | 31411701 |  | 900079-26 | J-CRANE |  | 2016-04-27
71000445973 | 91000015316 | O-RING SET | HERS | SET |  |  | 31401503 |  | 600560 PKG SET | J-CRANE |  | 2016-04-27
71000445981 | 91000015317 | SEAL ASSEMBLY, SHAFT, SPRING LOADED | HERS | ST |  |  | 31411701 |  | 600560 | J-CRANE |  | 2016-04-27
71000445981 | 91000015318 | SEAL ASSEMBLY, SHAFT, SPRING LOADED | HERS | ST |  |  | 31411701 |  | 605GDC-SCF205-28 | J-CRANE |  | 2016-04-27
71000445999 | 91000015319 | FACE, MECHANICAL SEAL | HERS | ST |  |  | 31411703 |  | 901188-28 | J-CRANE |  | 2016-04-27 | 2022-10-03
71000446013 | 91000015320 | SCREW | HERS | ST |  |  | 31161505 |  | C565026-29-S05 | J-CRANE |  | 2016-04-27 | 2022-10-03
71000446021 | 91000015321 | INSERT | HERS | ST |  |  | 31162802 |  | 568985-C50-28 | J-CRANE |  | 2016-04-27
71000446039 | 91000015322 | RING, RETAINING | HERS | ST |  |  | 31163202 |  | C564954-026-505 | J-CRANE |  | 2016-04-27
71000446047 | 91000015323 | SCREW | HERS | ST |  |  | 31161505 |  | C565023-11-S05 | J-CRANE |  | 2016-04-27 | 2022-10-03
71000446054 | 91000015324 | SCREW | HERS | ST |  |  | 31161505 |  | C565021-16-E36 | J-CRANE |  | 2016-04-27 | 2022-10-03
71000446062 | 91000015325 | SEAL ASSEMBLY, SHAFT, SPRING LOADED | HERS | ST |  |  | 31411701 |  | 606DVC-28 | J-CRANE |  | 2016-04-27
71000446070 | 91000015326 | FACE, MECHANICAL SEAL | HERS | ST |  |  | 31411703 |  | 900079-36 | J-CRANE |  | 2016-04-27 | 2022-10-03
71000446088 | 91000015327 | SEAL ASSEMBLY, SHAFT, SPRING LOADED | HERS | ST |  |  | 31411701 |  | 901139-32 | J-CRANE |  | 2016-04-27
71000446096 | 91000015328 | RING, COMPRESSION | HERS | ST |  |  | 311632 |  | C557381-36 | J-CRANE |  | 2016-04-27
71000446104 | 91000015329 | SEAT | HERS | ST |  |  | 231531 |  | 930259-34 | J-CRANE |  | 2016-04-27
71000446112 | 91000015330 | SEAT | HERS | ST |  |  | 231531 |  | 930259-32 | J-CRANE |  | 2016-04-27
71000446120 | 91000015331 | RING, PUMPING | HERS | ST |  |  | 401615 |  | B566566-S20 | J-CRANE |  | 2016-04-27
71000446146 | 91000015332 | SEAL ASSEMBLY, SHAFT, SPRING LOADED | HERS | ST |  |  | 31411701 |  | 900015-38 | J-CRANE |  | 2016-04-27
71000446153 | 91000015333 | SLEEVE, SHAFT, PUMP | HERS | ST |  |  | 401615 |  | C563920300 | J-CRANE |  | 2016-04-27
71000446161 | 91000015334 | SEAT | HERS | ST |  |  | 231531 |  | 930374-38 | J-CRANE |  | 2016-04-27
71000446211 | 91000015335 | PACKING ASSEMBLY | HERS | SET |  |  | 314015 |  | 600538 | J-CRANE |  | 2016-04-27 | 2022-11-01
71000446229 | 91000015336 | SEAT | HERS | ST |  |  | 231531 |  | 930072-28 | J-CRANE |  | 2016-04-27
71000446278 | 91000015337 | PACKING ASSEMBLY | HERS | SET |  |  | 314015 |  | 548473 | J-CRANE |  | 2016-04-27 | 2022-11-01
71000446286 | 91000015338 | SEAT | HERS | ST |  |  | 231531 |  | 930071-32 | J-CRANE |  | 2016-04-27
71000446328 | 91000015339 | RING, MATING | HERS | ST |  |  | 31411703 |  | 930071-28 | J-CRANE |  | 2016-04-27 | 2022-11-04
71000446351 | 91000015340 | SLEEVE, ASSEMBLY | HERS | ST |  |  | 401615 |  | 980854-01 | J-CRANE |  | 2016-04-27
71000446377 | 91000015341 | SEAL ASSEMBLY, SHAFT, SPRING LOADED | HERS | ST |  |  | 31411701 |  | 900000-42 | J-CRANE |  | 2016-04-27
71000446385 | 91000015342 | RING, RETAINING | HERS | ST |  |  | 31163202 |  | C564954-041-505 | J-CRANE |  | 2016-04-27
71000446385 | 91000015343 | RING, RETAINING | HERS | ST |  |  | 31163202 |  | C564954-041-S05 | J-CRANE |  | 2016-04-27
71000446393 | 91000015344 | SLEEVE, SHAFT, PUMP | HERS | ST |  |  | 401615 |  | C575497-S11 | J-CRANE |  | 2016-04-27
71000446401 | 91000015345 | FACE, MECHANICAL SEAL | HERS | ST |  |  | 31411703 |  | 606DVC-30 | J-CRANE |  | 2016-04-27 | 2022-10-03
71000446427 | 91000015346 | PACKING, PREFORMED | HERS | ST |  |  | 31181701 |  | 513DK-134 | J-CRANE |  | 2016-04-27
71000446435 | 91000015347 | O-RING | HERS | ST |  |  | 311817 |  | 900-142-9503 | J-CRANE |  | 2016-04-27 | 2022-11-01
71000446435 | 91500039674 | O-RING | HERS | ST |  |  | 311817 |  | 4079-142-568 | DUPONT |  | 2018-10-01 | 2022-11-01
71000446443 | 91000015348 | PACKING, PREFORMED | HERS | ST |  |  | 31181701 |  | 513DK-129 | J-CRANE |  | 2016-04-27
71000446450 | 91000015349 | SEAT | HERS | ST |  |  | 231531 |  | 930005-30 | J-CRANE |  | 2016-04-27
71000446468 | 91000015350 | RING, RETAINING | HERS | ST |  |  | 31163202 |  | C565288-003 | J-CRANE |  | 2016-04-27
71000446476 | 91000015351 | FACE, MECHANICAL SEAL | HERS | ST |  |  | 31411703 |  | 900027-30 | J-CRANE |  | 2016-04-27 | 2022-10-03
71000446492 | 91000015352 | SCREW | HERS | ST |  |  | 31161505 |  | C565021-28 | J-CRANE |  | 2016-04-27 | 2022-10-03
71000446500 | 91000015353 | SLEEVE, SHAFT, PUMP | HERS | ST |  |  | 401615 |  | B-6521 | CIB-DWG |  | 2016-04-27
71000446500 | 91000015354 | SLEEVE, SHAFT, PUMP | HERS | ST |  |  | 401615 |  | 980629-01 | J-CRANE |  | 2016-04-27
71000446500 | 91000015355 | SLEEVE, SHAFT, PUMP | HERS | ST |  |  | 401615 |  | C548346-01 POS.19 | J-CRANE |  | 2016-04-27
71000446518 | 91000015356 | SPACER, RING | HERS | ST |  |  | 31162419 |  | 566978-023 | J-CRANE |  | 2016-04-27
71000446526 | 91000015357 | LOCKWASHER | HERS | ST |  |  | 31161801 |  | B566862-B52 | J-CRANE |  | 2016-04-27
71000446534 | 91000015358 | PLATE, RETAINING, SEAL | HERS | ST |  |  | 411165 |  | 676-LGC-SBF-307-30 | J-CRANE |  | 2016-04-27
71000446542 | 91000015359 | FACE, MECHANICAL SEAL | HERS | ST |  |  | 31411703 |  | 900323-32 | J-CRANE |  | 2016-04-27 | 2022-10-03
71000446559 | 91500057169 | PACKING, PREFORMED | HERS | ST |  |  | 31181701 |  | C557397-32 | J-CRANE |  | 2019-09-18
71000446567 | 91000015361 | SEAL ASSEMBLY, SHAFT, SPRING LOADED | HERS | ST |  |  | 31411701 |  | 606DVC-32 | J-CRANE |  | 2016-04-27
71000446583 | 91000015362 | RING, PUMPING | HERS | ST |  |  | 401615 |  | B567227-S20 | J-CRANE |  | 2016-04-27
71000446617 | 91000015363 | SEAL ASSEMBLY, SHAFT, SPRING LOADED | HERS | ST |  |  | 31411701 |  | 600533 | J-CRANE |  | 2016-04-27
71000446625 | 91000015364 | SEAL ASSEMBLY, SHAFT, WELDED BELLOW | HERS | ST |  |  | 31411701 |  | 676YGC-SBF307-32 | J-CRANE |  | 2016-04-27 | 2022-11-04
71000446633 | 91000015365 | O-RING | HERS | ST |  |  | 311817 |  | VIT.DI:82X3,5MM.CREAVY | J-CRANE |  | 2016-04-27 | 2022-11-01
71000446658 | 91000015366 | PACKING | HERS | ST |  |  | 401615 |  | VIT-115-2.180 | J-CRANE |  | 2016-04-27 | 2022-10-03
71000446682 | 91000015367 | FACE, MECHANICAL SEAL | HERS | ST |  |  | 31411703 |  | 900063-32 | J-CRANE |  | 2016-04-27 | 2022-10-03
71000446690 | 91000015368 | SEAL ASSEMBLY, SHAFT, SPRING LOADED | HERS | ST |  |  | 31411701 |  | 676-LGC-SBF-207-32 | J-CRANE |  | 2016-04-27
71000446708 | 91000015369 | FACE, MECHANICAL SEAL | HERS | ST |  |  | 31411703 |  | 900000-38 | J-CRANE |  | 2016-04-27 | 2022-10-03
71000446716 | 91000015370 | SEAT | HERS | ST |  |  | 231531 |  | 930061-38 | J-CRANE |  | 2016-04-27
71000446732 | 91000015371 | SCREW, CAP, SOCKET HEAD | HERS | ST |  |  | 31161532 |  | C565026-21-S05 | J-CRANE |  | 2016-04-27
71000446740 | 91000015372 | SEAL ASSEMBLY, SHAFT, SPRING LOADED | HERS | ST |  |  | 31411701 |  | 900323-34 | J-CRANE |  | 2016-04-27
71000446757 | 91000015373 | SEAL ASSEMBLY, SHAFT, SPRING LOADED | HERS | ST |  |  | 31411701 |  | 900323-34-606DVC-34 | J-CRANE |  | 2016-04-27
71000446765 | 91000015374 | PACKING, PREFORMED | HERS | ST |  |  | 31181701 |  | C556180-024 | J-CRANE |  | 2016-04-27
71000446773 | 91000015375 | SPACER, RING | HERS | ST |  |  | 31162419 |  | C557382-34 | J-CRANE |  | 2016-04-27
71000446781 | 91000015376 | BUSHING | HERS | ST |  |  | 311716 |  | C556884-22 | J-CRANE |  | 2016-04-27
71000446807 | 91000015377 | INSERT | HERS | ST |  |  | 31162802 |  | BK5-H28-34-1 | J-CRANE |  | 2016-04-27
71000446815 | 91000015378 | PACKING ASSEMBLY | HERS | ST |  |  | 314015 |  | 600541 | J-CRANE |  | 2016-04-27 | 2022-11-01
71000446823 | 91000015379 | SEAT | HERS | ST |  |  | 231531 |  | 930010-34 | J-CRANE |  | 2016-04-27
71000446831 | 91000015380 | FACE, MECHANICAL SEAL | HERS | ST |  |  | 31411703 |  | 900036-34 | J-CRANE |  | 2016-04-27 | 2022-10-03
71000446849 | 91000015381 | SEAL ASSEMBLY, SHAFT, SPRING LOADED | HERS | ST |  |  | 31411701 |  | 670LHT-SBN-315-34 | J-CRANE |  | 2016-04-27
71000446856 | 91000015382 | SLEEVE, ASSEMBLY | HERS | ST |  |  | 401615 |  | 981406-01 | J-CRANE |  | 2016-04-27
71000446864 | 91000015383 | WASHER | HERS | ST |  |  | 311618 |  | A564836-S11 | J-CRANE |  | 2016-04-27
71000446872 | 91000015384 | BUSHING | HERS | ST |  |  | 311716 |  | B575437 | J-CRANE |  | 2016-04-27
71000446922 | 91000015385 | SPRING | HERS | ST |  |  | 311619 |  | C565681-01-S49 | J-CRANE |  | 2016-04-27
71000446930 | 91000015386 | PLUG, PIPE, MAGNETIC | HERS | ST |  |  | 20111711 |  | B565714-02-S11 | J-CRANE |  | 2016-04-27 | 2022-11-01
71000446963 | 91000015387 | SEAL ASSEMBLY, SHAFT, SPRING LOADED | HERS | ST |  |  | 31411701 |  | 900323-36 | J-CRANE |  | 2016-04-27
71000446989 | 91000015388 | SEAL ASSEMBLY, SHAFT, SPRING LOADED | HERS | ST |  |  | 31411701 |  | 900079-36 | J-CRANE |  | 2016-04-27
71000446997 | 91000015389 | PACKING | HERS | ST |  |  | 261017 |  | C556180-032 | J-CRANE |  | 2016-04-27 | 2022-10-03
71000447003 | 91000015390 | PACKING, PREFORMED | HERS | ST |  |  | 31181701 |  | C-557400-36 | J-CRANE |  | 2016-04-27
71000447003 | 91000015391 | PACKING, PREFORMED | HERS | ST |  |  | 31181701 |  | C557400-36 | J-CRANE |  | 2016-04-27
71000447011 | 91000015392 | RING, MATING | HERS | ST |  |  | 31411703 |  | 930073-36 | J-CRANE |  | 2016-04-27 | 2022-11-04
71000447052 | 91000015393 | ADAPTER | HERS | ST |  |  | 231531 |  | 990017-08 | J-CRANE |  | 2016-04-27
71000447060 | 91000015394 | PACKING | HERS | ST |  |  | 261017 |  | C556180-043 | J-CRANE |  | 2016-04-27 | 2022-10-03
71000447078 | 91000015395 | PACKING, PREFORMED | HERS | ST |  |  | 31181701 |  | A555055-Y22 | J-CRANE |  | 2016-04-27
71000447094 | 91000015396 | PACKING, PREFORMED | HERS | ST |  |  | 31181701 |  | 557397-38 | J-CRANE |  | 2016-04-27
71000447110 | 91000015397 | PACKING | HERS | ST |  |  | 261017 |  | C556180-038 | J-CRANE |  | 2016-04-27 | 2022-10-03
71000447136 | 91000015398 | SLEEVE, SHAFT, PUMP | HERS | ST |  |  | 401615 |  | B571667-S11 | J-CRANE |  | 2016-04-27
71000447144 | 91000015399 | INSERT | HERS | ST |  |  | 31162802 |  | BK5-H28-40-1 | J-CRANE |  | 2016-04-27
71000447151 | 91000015400 | SEAL ASSEMBLY, SHAFT, SPRING LOADED | HERS | ST |  |  | 31411701 |  | 548261 | J-CRANE |  | 2016-04-27
71000447169 | 91000015401 | SLEEVE, SHAFT, PUMP | HERS | ST |  |  | 401615 |  | 980515-02 | J-CRANE |  | 2016-04-27
71000447193 | 91000015402 | FACE, MECHANICAL SEAL | HERS | ST |  |  | 31411703 |  | 900000-40 | J-CRANE |  | 2016-04-27 | 2022-10-03
71000447219 | 91000015403 | PACKING, PREFORMED | HERS | ST |  |  | 31181701 |  | A573529-Y22 | J-CRANE |  | 2016-04-27
71000447227 | 91000015404 | FACE, MECHANICAL SEAL | HERS | ST |  |  | 31411703 |  | 900104-40 | J-CRANE |  | 2016-04-27 | 2022-10-03
71000447235 | 91000015405 | SCREW | HERS | ST |  |  | 31161505 |  | C-565021-27-S30 | J-CRANE |  | 2016-04-27 | 2022-10-03
71000447250 | 91000015406 | FACE, MECHANICAL SEAL | HERS | ST |  |  | 31411703 |  | 900122-42 | J-CRANE |  | 2016-04-27 | 2022-10-03
71000447268 | 91000015407 | INSERT, CARBON | HERS | ST |  |  | 261017 |  | BK4-C50-42-1 | J-CRANE |  | 2016-04-27
71000447276 | 91000015408 | PACKING, PREFORMED | HERS | ST |  |  | 31181701 |  | C557400-40 | J-CRANE |  | 2016-04-27
71000447284 | 91000015409 | PACKING | HERS | ST |  |  | 261017 |  | A568372-G02 | J-CRANE |  | 2016-04-27 | 2022-10-03
71000447318 | 91000015410 | SEAT | HERS | ST |  |  | 231531 |  | 90007373-44 | J-CRANE |  | 2016-04-27
71000447326 | 91000015411 | PACKING, PREFORMED | HERS | ST |  |  | 31181701 |  | 557397-44 | J-CRANE |  | 2016-04-27
71000447334 | 91500046852 | PACKING | HERS | ST |  |  | 261017 |  | C557400-44 | J-CRANE |  | 2019-02-27 | 2022-10-03
71000447342 | 91000015413 | SEAL ASSEMBLY, SHAFT, SPRING LOADED | HERS | ST |  |  | 31411701 |  | 900323-44 | J-CRANE |  | 2016-04-27
71000447359 | 91000015414 | BUSHING | HERS | ST |  |  | 311716 |  | B-568014 | J-CRANE |  | 2016-04-27
71000447359 | 91000015415 | BUSHING | HERS | ST |  |  | 311716 |  | DWG. 704451-01 | J-CRANE |  | 2016-04-27
71000447367 | 91000015416 | PACKING, PREFORMED | HERS | ST |  |  | 31181701 |  | B558069-44 | J-CRANE |  | 2016-04-27
71000447375 | 91500006071 | PACKING, PREFORMED | HERS | ST |  |  | 31181701 |  | 557397 48 7776 | J-CRANE |  | 2016-09-29
71000447383 | 91000015418 | PACKING | HERS | ST |  |  | 261017 |  | C556180-051 | J-CRANE |  | 2016-04-27 | 2022-10-03
71000447391 | 91000015419 | RING, MATING | HERS | ST |  |  | 31411703 |  | 930079-46 | J-CRANE |  | 2016-04-27 | 2022-11-04
71000447425 | 91000015420 | PACKING, PREFORMED | HERS | ST |  |  | 201117 |  | A552571-Y22 | J-CRANE |  | 2016-04-27
71000447433 | 91000015421 | FACE, MECHANICAL SEAL | HERS | ST |  |  | 31411703 |  | 559008-50-4 | J-CRANE |  | 2016-04-27 | 2022-10-03
71000447441 | 91000015422 | INSERT | HERS | ST |  |  | 31162802 |  | BK4-C50-50-1 | J-CRANE |  | 2016-04-27
71000447458 | 91000015423 | PACKING, PREFORMED | HERS | ST |  |  | 31181701 |  | C557400-50 | J-CRANE |  | 2016-04-27
71000447490 | 91000015424 | RING, RETAINING | HERS | ST |  |  | 31163202 |  | C564954-049-S05 | J-CRANE |  | 2016-04-27
71000447508 | 91000015425 | SEAL ASSEMBLY, SHAFT, WELDED BELLOW | HERS | ST |  |  | 31411701 |  | 604CAC-SCP207-50 | J-CRANE |  | 2016-04-27 | 2022-11-04
71000447516 | 91000015426 | SCREW | HERS | ST |  |  | 31161505 |  | C5650-23-25-S05 | J-CRANE |  | 2016-04-27 | 2022-10-03
71000447524 | 91000015427 | RING, MATING | HERS | ST |  |  | 31411703 |  | 930073-50 | J-CRANE |  | 2016-04-27 | 2022-11-04
71000447532 | 91000015428 | SLEEVE, SHAFT, PUMP | HERS | ST |  |  | 401615 |  | 574757-S11 | J-CRANE |  | 2016-04-27
71000447532 | 91000015429 | SLEEVE, SHAFT, PUMP | HERS | ST |  |  | 401615 |  | 981490-01 | J-CRANE |  | 2016-04-27
71000447540 | 91000015430 | HEAD, STATIONARY ASSEMBLY | HERS | ST |  |  | 31411703 |  | 900122-52 | J-CRANE |  | 2016-04-27 | 2022-11-04
71000447557 | 91000015431 | INSERT | HERS | ST |  |  | 31162802 |  | BK4-C50-52-1 | J-CRANE |  | 2016-04-27
71000447565 | 91000015432 | PACKING, PREFORMED | HERS | ST |  |  | 31181701 |  | 557400-52 | J-CRANE |  | 2016-04-27
71000447573 | 91000015434 | PACKING, PREFORMED | HERS | ST |  |  | 31181701 |  | B558069-50 | J-CRANE |  | 2016-04-27
71000447581 | 91500006074 | PACKING, PREFORMED | HERS | ST |  |  | 31181701 |  | C557397-54 | J-CRANE |  | 2016-09-29
71000447581 | 91500008964 | PACKING, PREFORMED | HERS | ST |  |  | 311817 |  | 557397-54 | J-CRANE |  | 2016-11-21 | 2022-11-01
71000447599 | 91000015435 | GASKET, SPIRAL WOUND | HERS | ST |  |  | 3118 |  | 556180-054 | J-CRANE |  | 2016-04-27 | 2022-11-01
71000447615 | 91000015436 | RING, MATING | HERS | ST |  |  | 31411703 |  | 930073-52 | J-CRANE |  | 2016-04-27 | 2022-11-04
71000447649 | 91000015438 | RING, RETAINING | HERS | ST |  |  | 31163202 |  | 0508-290-001 | J-CRANE |  | 2016-04-27
71000447672 | 91000015439 | PACKING, PREFORMED | HERS | ST |  |  | 31181701 |  | I-15333-9-037 | J-CRANE |  | 2016-04-27
71000447680 | 91000015440 | SPRING | HERS | ST |  |  | 311619 |  | 0508-292-001 | J-CRANE |  | 2016-04-27
71000447698 | 91000015441 | GASKET | HERS | ST |  |  | 3118 |  | 0444-097-139 | J-CRANE |  | 2016-04-27 | 2022-11-01
71000447714 | 91000015442 | FACE, MECHANICAL SEAL | HERS | ST |  |  | 261017 |  | 0508-094-212 | J-CRANE |  | 2016-04-27 | 2022-10-03
71000447722 | 91000015443 | GRATING, NONMETALLIC | HERS | ST |  |  | 314119 |  | 0571-085-171 | J-CRANE |  | 2016-04-27 | 2022-11-01
71000447755 | 91000015444 | RETAINER, PACKING | HERS | ST |  |  | 31181701 |  | 0571-080-001 | J-CRANE |  | 2016-04-27
71000447789 | 91000015445 | GRATING, NONMETALLIC | HERS | ST |  |  | 314119 |  | 0571-789-138 | J-CRANE |  | 2016-04-27 | 2022-11-01
71000447797 | 91000015446 | SEAL ASSEMBLY, SHAFT, SPRING LOADED | HERS | ST |  |  | 31411701 |  | 0571-8BI40392 | J-CRANE |  | 2016-04-27
71000447813 | 91000015447 | SLEEVE, SHAFT, PUMP | HERS | ST |  |  | 401615 |  | AMI-4000-880 | CIB-DWG |  | 2016-04-27
71000447813 | 91000015448 | SLEEVE, SHAFT, PUMP | HERS | ST |  |  | 401615 |  | F-00987 | J-CRANE |  | 2016-04-27
71000447839 | 91000015449 | ADAPTER | HERS | ST |  |  | 231531 |  | F/00962/1/001 | J-CRANE |  | 2016-04-27
71000447847 | 91000015450 | COLLAR, RETAINING | HERS | ST |  |  | 31163210 |  | CJC-0500-139-0550 | J-CRANE |  | 2016-04-27
71000447854 | 91000015451 | GASKET | HERS | ST |  |  | 3118 |  | D-3750-303-7350 | J-CRANE |  | 2016-04-27 | 2022-11-01
71000447870 | 91000015452 | O-RING | HERS | ST |  |  | 311817 |  | 8820-200-238 | FORSHEDA |  | 2016-04-27 | 2022-11-01
71000447888 | 91000015453 | O-RING | HERS | ST |  |  | 311817 |  | 8820-200-234 | FORSHEDA |  | 2016-04-27 | 2022-11-01
71000447904 | 91000015454 | RING, BEARING, THRUST | HERS | ST |  |  | 311632 |  | A9-2375-014-0550*4 | J-CRANE |  | 2016-04-27
71000447912 | 91000015455 | SEAL ASSEMBLY, SHAFT, SPRING LOADED | HERS | ST |  |  | 31411701 |  | A9-2375-149+D-2125-455-9205 | J-CRANE |  | 2016-04-27
71000447920 | 91000015456 | SPACER | HERS | ST |  |  | 261017 |  | F/00669/1/001 | J-CRANE |  | 2016-04-27 | 2022-10-07
71000447938 | 91000015457 | RING, MATING | HERS | ST |  |  | 31411703 |  | D-2125-455-9205 | J-CRANE |  | 2016-04-27 | 2022-11-04
71000447946 | 91000015458 | FACE, MECHANICAL SEAL | HERS | ST |  |  | 261017 |  | A9-2375-129-7510 | J-CRANE |  | 2016-04-27 | 2022-10-03
71000447953 | 91000015459 | COVER | HERS | ST |  |  | 312615 |  | I-19540-1-001 | J-CRANE |  | 2016-04-27
71000447961 | 91000015460 | MECHANICAL SEAL, PRIMARY RING | HERS | ST |  |  | 311632 |  | 0635-085-171 | J-CRANE |  | 2016-04-27 | 2022-10-03
71000447979 | 91000015461 | DISSIPATER, HEAT | HERS | ST |  |  | 41112501 |  | 2010-968-986 | J-CRANE |  | 2016-04-27 | 2022-11-04
71000447987 | 91000015462 | KEY BLANK | HERS | ST |  |  | 311632 |  | 0523-089-001 | J-CRANE |  | 2016-04-27
71000447995 | 91000015463 | RETAINER, PACKING | HERS | ST |  |  | 31181701 |  | 0635-080-001 | J-CRANE |  | 2016-04-27
71000448001 | 91000015464 | RETAINER, PACKING | HERS | ST |  |  | 31181701 |  | 0635-789-138 | J-CRANE |  | 2016-04-27
71000448043 | 91000015465 | O-RING | HERS | ST |  |  | 311817 |  | 2440-123-134 | J-CRANE |  | 2016-04-27 | 2022-11-01
71000448050 | 91000015466 | RING, PUMPING | HERS | ST |  |  | 401615 |  | I-15009-5-001 | J-CRANE |  | 2016-04-27
71000448084 | 91000015467 | SLEEVE, SHAFT, PUMP | HERS | ST |  |  | 401615 |  | I-19539-1-001 | J-CRANE |  | 2016-04-27
71000448092 | 91000015468 | HOLDER, SPRING | HERS | ST |  |  | 261017 |  | 0635-083-001 | J-CRANE |  | 2016-04-27
71000448118 | 91000015469 | MECHANICAL SEAL, PRIMARY RING | HERS | ST |  |  | 311632 |  | A8-2500-038-9051 | J-CRANE |  | 2016-04-27 | 2022-10-03
71000448126 | 91000015470 | GASKET | HERS | ST |  |  | 3118 |  | I153-392X-XXX-P264 | J-CRANE |  | 2016-04-27 | 2022-11-01
71000448134 | 91000015471 | RETAINER | HERS | ST |  |  | 311632 |  | A9-2500-036-0550 | J-CRANE |  | 2016-04-27
71000448142 | 91000015472 | GRATING, NONMETALLIC | HERS | ST |  |  | 314119 |  | D-2250-497-7500 | J-CRANE |  | 2016-04-27 | 2022-11-01
71000448159 | 91000015473 | FACE, MECHANICAL SEAL | HERS | ST |  |  | 261017 |  | A9-2500-012-0550 | J-CRANE |  | 2016-04-27 | 2022-10-03
71000448167 | 91000015474 | SCREW | HERS | ST |  |  | 31161505 |  | 0203-0305-XXX-0550 | J-CRANE |  | 2016-04-27 | 2022-10-03
71000448175 | 91000015475 | SEAL ASSEMBLY, SHAFT, SPRING LOADED | HERS | ST |  |  | 31411701 |  | A8-2500-065+D2250-6949205 | J-CRANE |  | 2016-04-27
71000448183 | 91000015476 | SLEEVE, SHAFT, PUMP | HERS | ST |  |  | 401615 |  | I118-121X-XXX-0550 | J-CRANE |  | 2016-04-27
71000448191 | 91000015477 | RING, ANTI-X | HERS | ST |  |  | 311632 |  | A8-2500-062-7500 | J-CRANE |  | 2016-04-27 | 2022-11-04
71000448209 | 91000015478 | GASKET | HERS | ST |  |  | 3118 |  | I-153-509-XXX-1867 | J-CRANE |  | 2016-04-27 | 2022-11-01
71000448217 | 91000015479 | MECHANICAL SEAL, PRIMARY RING | HERS | ST |  |  | 311632 |  | A9-2625-035-9051 | J-CRANE |  | 2016-04-27 | 2022-10-03
71000448233 | 91000015480 | RETAINER, HELICAL COMPRESSION SPRING | HERS | ST |  |  | 40141616 |  | A9-2625-021-0550 | J-CRANE |  | 2016-04-27
71000448241 | 91000015481 | O-RING | HERS | ST |  |  | 311817 |  | 8820-200-228 | FORSHEDA |  | 2016-04-27 | 2022-11-01
71000448258 | 91000015482 | RING, THRUST | HERS | ST |  |  | 311632 |  | 0666/093/001 | J-CRANE |  | 2016-04-27
71000448258 | 91000015483 | RING, THRUST | HERS | ST |  |  | 311632 |  | A9-2625-022-0550 | J-CRANE |  | 2016-04-27
71000448258 | 91000015484 | RING, THRUST | HERS | ST |  |  | 311632 |  | DWG.I/39484 POS.17 | J-CRANE |  | 2016-04-27
71000448266 | 91000015485 | SEAL ASSEMBLY, SHAFT, SPRING LOADED | HERS | ST |  |  | 31411701 |  | A9-2625-121+D-2375-343--9205 | J-CRANE |  | 2016-04-27
71000448274 | 91000015486 | RING, MATING | HERS | ST |  |  | 31411703 |  | D-2375-343-9205 | J-CRANE |  | 2016-04-27 | 2022-11-04
71000448282 | 91000015487 | SLEEVE, SHAFT, PUMP | HERS | ST |  |  | 401615 |  | HJC-0500-198-0550 | J-CRANE |  | 2016-04-27
71000448290 | 91000015488 | FACE, MECHANICAL SEAL | HERS | ST |  |  | 261017 |  | A9-2625-120-7510 | J-CRANE |  | 2016-04-27 | 2022-10-03
71000448316 | 91000015489 | SEAT | HERS | ST |  |  | 231531 |  | A-56682-1-025 | J-CRANE |  | 2016-04-27
71000448357 | 91000015490 | MECHANICAL SEAL, DISC | HERS | ST |  |  | 261017 |  | A9-1250-353-0550 | J-CRANE |  | 2016-04-27 | 2022-10-07
71000448381 | 91000015491 | O-RING | HERS | ST |  |  | 311817 |  | 560301030 | EMP-EMP |  | 2016-04-27 | 2022-11-01
71000448381 | 91000015492 | O-RING | HERS | ST |  |  | 311817 |  | F7001-200-030 | FORSHEDA |  | 2016-04-27 | 2022-11-01
71000448381 | 91000015494 | O-RING | HERS | ST |  |  | 311817 |  | 2-030 VITON | PARKER-H |  | 2016-04-27 | 2022-11-01
71000448399 | 91000015495 | GRATING, NONMETALLIC | HERS | ST |  |  | 314119 |  | A9-1250-351-7250 | J-CRANE |  | 2016-04-27 | 2022-11-01
71000448407 | 91000015496 | MECHANICAL SEAL, PRIMARY RING | HERS | ST |  |  | 311632 |  | A8-1500-149-7250 | J-CRANE |  | 2016-04-27 | 2022-10-03
71000448415 | 91000015497 | SEAL ASSEMBLY, SHAFT, SPRING LOADED | HERS | ST |  |  | 31411701 |  | A9-1250-355 | J-CRANE |  | 2016-04-27
71000448415 | 91000015498 | SEAL ASSEMBLY, SHAFT, SPRING LOADED | HERS | ST |  |  | 31411701 |  | A9-1500-150 | J-CRANE |  | 2016-04-27
71000448415 | 91000015499 | SEAL ASSEMBLY, SHAFT, SPRING LOADED | HERS | ST |  |  | 31411701 |  | SE04AA02A | SUNDYNE |  | 2016-04-27
71000448415 | 91000015500 | SEAL ASSEMBLY, SHAFT, SPRING LOADED | HERS | ST |  |  | 31411701 |  | SE04AA04S | SUNDYNE |  | 2016-04-27
71000448423 | 91000015502 | SEAL ASSEMBLY, SHAFT, SPRING LOADED | HERS | ST |  |  | 31411701 |  | SE04AA06A | SUNDYNE |  | 2016-04-27
71000448423 | 91500032745 | SEAL ASSEMBLY, SHAFT, SPRING LOADED | HERS | ST |  |  | 31411701 |  | A8-1500-150 | J-CRANE |  | 2018-03-08
71000448431 | 91000015503 | RING, RETAINING | HERS | ST |  |  | 31163202 |  | A9-1375-119-0550 | J-CRANE |  | 2016-04-27
71000448449 | 91000015504 | SPRING | HERS | ST |  |  | 311619 |  | 3214 | J-CRANE |  | 2016-04-27
71000448456 | 91000015505 | SPRING | HERS | ST |  |  | 311619 |  | 3413 | J-CRANE |  | 2016-04-27
71000448464 | 91000015506 | GRATING, NONMETALLIC | HERS | ST |  |  | 314119 |  | A9-1250-352-7500 | J-CRANE |  | 2016-04-27 | 2022-11-01
71000448472 | 91000015507 | PACKING, PREFORMED | HERS | ST |  |  | 31181701 |  | D-1251-901-0538 | J-CRANE |  | 2016-04-27
71000448480 | 91000015508 | FACE, MECHANICAL SEAL | HERS | ST |  |  | 261017 |  | A9-1500-283-0550 | J-CRANE |  | 2016-04-27 | 2022-10-03
71000448498 | 91000015509 | RING, MATING | HERS | ST |  |  | 31411703 |  | D-1001-626-9205 | J-CRANE |  | 2016-04-27 | 2022-11-04
71000448506 | 91000015510 | RING, MATING | HERS | ST |  |  | 31411703 |  | F-1250-443-9205 | J-CRANE |  | 2016-04-27 | 2022-11-04
71000448506 | 91000015511 | RING, MATING | HERS | ST |  |  | 31411703 |  | RJ09AA02RE | SUNDYNE |  | 2016-04-27 | 2022-11-04
71000448506 | 91000015512 | RING, MATING | HERS | ST |  |  | 31411703 |  | RJ09AA02RJ | SUNDYNE |  | 2016-04-27 | 2022-11-04
71000448514 | 91000015513 | FACE, ROTATING | HERS | ST |  |  | 31411703 |  | F-1500-593-9205 | J-CRANE |  | 2016-04-27
71000448514 | 91000015514 | FACE, ROTATING | HERS | ST |  |  | 31411703 |  | RJ09AA01RE | SUNDYNE |  | 2016-04-27
71000448514 | 91000015515 | FACE, ROTATING | HERS | ST |  |  | 31411703 |  | RJ09AA33REA | SUNDYNE |  | 2016-04-27
71000448522 | 91000015516 | MECHANICAL SEAL, PRIMARY RING | HERS | ST |  |  | 311632 |  | A9-1500-278-7250 | J-CRANE |  | 2016-04-27 | 2022-10-03
71000448530 | 91000015517 | MECHANICAL SEAL, PRIMARY RING | HERS | ST |  |  | 311632 |  | A8-1250-251-7250 | J-CRANE |  | 2016-04-27 | 2022-10-03
71000448548 | 91000015518 | SEAL ASSEMBLY, SHAFT, SPRING LOADED | HERS | ST |  |  | 31411701 |  | A9-1500-281 | J-CRANE |  | 2016-04-27
71000448548 | 91000015519 | SEAL ASSEMBLY, SHAFT, SPRING LOADED | HERS | ST |  |  | 31411701 |  | SE04AA05A | SUNDYNE |  | 2016-04-27
71000448563 | 91000015520 | SPRING | HERS | SET |  |  | 311619 |  | 3122 | J-CRANE |  | 2016-04-27
71000448589 | 91000015521 | MECHANICAL SEAL, HEAD | HERS | ST |  |  | 26121630 |  | A9-1500-279-7510 | J-CRANE |  | 2016-04-27 | 2022-10-07
71000448639 | 91000015522 | SEAL ASSEMBLY, SHAFT, SPRING LOADED | HERS | ST |  |  | 31411701 |  | A8-0562-063 | J-CRANE |  | 2016-04-27
71000448647 | 91000015523 | SPRING | HERS | ST |  |  | 311619 |  | 5130 | J-CRANE |  | 2016-04-27
71000448654 | 91000015524 | BUSHING | HERS | ST |  |  | 311716 |  | I-15556-6-004 | J-CRANE |  | 2016-04-27
71000448662 | 91000015525 | ASSEMBLY | HERS | ST |  |  | 40101802 |  | I-19515/1/001 | J-CRANE |  | 2016-04-27 | 2022-10-01
71000448670 | 91000015526 | MECHANICAL SEAL, PRIMARY RING | HERS | ST |  |  | 311632 |  | A8-3000-049-9051 | J-CRANE |  | 2016-04-27 | 2022-10-03
71000448688 | 91000015527 | RETAINER | HERS | ST |  |  | 311632 |  | A9-3000-022-0550 | J-CRANE |  | 2016-04-27
71000448696 | 91000015528 | RING, RETAINING | HERS | ST |  |  | 31163202 |  | A9-2875-043-0550 | J-CRANE |  | 2016-04-27
71000448704 | 91000015530 | FACE, MECHANICAL SEAL | HERS | ST |  |  | 261017 |  | A9-3000-012-0550 | J-CRANE |  | 2016-04-27 | 2022-10-03
71000448712 | 91000015531 | O-RING | HERS | ST |  |  | 311817 |  | 0000-143-9549 | J-CRANE |  | 2016-04-27 | 2022-11-01
71000448720 | 91000015532 | SEAL, MECHANICAL, LESS GLAND, ASSY. | HERS | ST |  |  | 39121010 |  | A8-3000-068+D-2750-464-9205 | J-CRANE |  | 2016-04-27
71000448738 | 91000015533 | SLEEVE, SHAFT, PUMP | HERS | ST |  |  | 401615 |  | I-19514-1-001 | J-CRANE |  | 2016-04-27
71000448746 | 91000015534 | RING, ANTI-X | HERS | ST |  |  | 311632 |  | A8-3000-090 7500 | J-CRANE |  | 2016-04-27 | 2022-11-04
71000448746 | 91000015535 | RING, ANTI-X | HERS | ST |  |  | 311632 |  | A8-3000-090-7500 | J-CRANE |  | 2016-04-27 | 2022-11-04
71000448787 | 91000015536 | MECHANICAL SEAL, PRIMARY RING | HERS | ST |  |  | 311632 |  | A8-2750-131-9051 | J-CRANE |  | 2016-04-27 | 2022-10-03
71000448829 | 91000015537 | SPRING, HELICAL, COMPRESSION | HERS | ST |  |  | 31161904 |  | 0778 | J-CRANE |  | 2016-04-27
71000448837 | 91000015538 | SLEEVE, SHAFT, PUMP | HERS | ST |  |  | 401615 |  | H-3000-904-0637 | J-CRANE |  | 2016-04-27
71000448845 | 91000015539 | O-RING | HERS | ST |  |  | 311817 |  | 4170-200-232 | FORSHEDA |  | 2016-04-27 | 2022-11-01
71000448852 | 91000015542 | O-RING | HERS | ST |  |  | 311817 |  | 4170-200-237 | FORSHEDA |  | 2016-04-27 | 2022-11-01
71000448860 | 91000015543 | O-RING | HERS | ST |  |  | 311817 |  | 4170-200-238 | FORSHEDA |  | 2016-04-27 | 2022-11-01
71000448886 | 91000015545 | GASKET | HERS | ST |  |  | 3118 |  | I-15342-5-037 | J-CRANE |  | 2016-04-27 | 2022-11-01
71000448894 | 91000015546 | GRATING, NONMETALLIC | HERS | ST |  |  | 314119 |  | A8-3625-012-9051 | J-CRANE |  | 2016-04-27 | 2022-11-01
71000448902 | 91000015547 | RING, SEAT | HERS | ST |  |  | 311632 |  | D-3375-200-7500 | J-CRANE |  | 2016-04-27
71000448910 | 91000015548 | SEAL ASSEMBLY, SHAFT, SPRING LOADED | HERS | ST |  |  | 31411701 |  | A83625031+D33751999205 | J-CRANE |  | 2016-04-27
71000448936 | 91000015549 | SLEEVE, SHAFT, PUMP | HERS | ST |  |  | 401615 |  | I-11034-1-001 | J-CRANE |  | 2016-04-27
71000448951 | 91000015550 | RING, ANTI-X | HERS | ST |  |  | 311632 |  | A8-3625-013-7500 | J-CRANE |  | 2016-04-27 | 2022-11-04
71000448969 | 91000015551 | GRATING, NONMETALLIC | HERS | ST |  |  | 314119 |  | A8-5250-040-9051 | J-CRANE |  | 2016-04-27 | 2022-11-01
71000448977 | 91000015552 | RETAINER | HERS | ST |  |  | 311632 |  | A9-5250-019-0550 | J-CRANE |  | 2016-04-27
71000448985 | 91000015553 | RING, SEAT | HERS | ST |  |  | 311632 |  | D-4875-048-7500 | J-CRANE |  | 2016-04-27
71000448993 | 91000015554 | RING, RETAINING | HERS | ST |  |  | 31163202 |  | A9-5250-022-0550 | J-CRANE |  | 2016-04-27
71000449017 | 91000015555 | O-RING | HERS | ST |  |  | 311817 |  | 103 248 350 | BURGMANN |  | 2016-04-27 | 2022-11-01
71000449017 | 91000015556 | O-RING | HERS | ST |  |  | 311817 |  | F7001-200-263 | FORSHEDA |  | 2016-04-27 | 2022-11-01
71000449017 | 91000015557 | O-RING | HERS | ST |  |  | 311817 |  | F7001-200-346 | FORSHEDA |  | 2016-04-27 | 2022-11-01
71000449017 | 91000015558 | O-RING | HERS | ST |  |  | 311817 |  | 0000-263-9549 | J-CRANE |  | 2016-04-27 | 2022-11-01
71000449017 | 91000015559 | O-RING | HERS | ST |  |  | 311817 |  | 2-263VIT-75 | PARKER-H |  | 2016-04-27 | 2022-11-01
71000449017 | 91000015560 | O-RING | HERS | ST |  |  | 311817 |  | 2-346VIT-75 | PARKER-H |  | 2016-04-27 | 2022-11-01
71000449017 | 91000015561 | O-RING | HERS | ST |  |  | 311817 |  | 2-263 | PARKER-S |  | 2016-04-27 | 2022-11-01
71000449017 | 91000015562 | O-RING | HERS | ST |  |  | 311817 |  | 005442-651.000 | VALTEK |  | 2016-04-27 | 2022-11-01
71000449017 | 91000015563 | O-RING | HERS | ST |  |  | 311817 |  | 74738.003/56 | VALTEK |  | 2016-04-27 | 2022-11-01
71000449017 | 91000015564 | O-RING | HERS | ST |  |  | 311817 |  | CAT-27-7/ITEM 56-8" | VALTEK |  | 2016-04-27 | 2022-11-01
71000449025 | 91000015565 | RING, ANTI-X | HERS | ST |  |  | 311632 |  | A8-5250-028-7500 | J-CRANE |  | 2016-04-27 | 2022-11-04
71000449033 | 91000015566 | SEAL ASSEMBLY, SHAFT, SPRING LOADED | HERS | ST |  |  | 31411701 |  | A85250039+D48750499200 | J-CRANE |  | 2016-04-27
71000449041 | 91000015567 | SEAT | HERS | ST |  |  | 231531 |  | D-4875-049-9205 | J-CRANE |  | 2016-04-27
71000449058 | 91000015568 | SLEEVE, SHAFT, PUMP | HERS | ST |  |  | 401615 |  | I-19524-1-001 | J-CRANE |  | 2016-04-27
71000449108 | 91000015570 | HEAT EXCHANGER,HEATER, WATER, GAS | HERS | ST |  |  | 401018 |  | LHXR-0500-SCS | J-CRANE |  | 2016-04-27
71000449116 | 91000015571 | HEAT EXCHANGER,HEATER, WATER, GAS | HERS | ST |  |  | 401018 |  | LHXR-0625-SCS | J-CRANE |  | 2016-04-27
71000449124 | 91000015572 | HEAT EXCHANGER,HEATER, WATER, GAS | HERS | ST |  |  | 401018 |  | LHXR-0750-SCS | J-CRANE |  | 2016-04-27
71000449132 | 91000015573 | EJECTOR, JET | HERS | ST |  |  | 261017 |  | ABS-0600-001-316SS | J-CRANE |  | 2016-04-27
71000449157 | 91000015574 | FLOAT, SWITCH LIQUID LEVEL | HERS | ST |  |  | 411165 |  | PLAN API 52/53 | J-CRANE |  | 2016-04-27
71000449181 | 91000015575 | SWITCH, PRESSURE | HERS | ST |  |  | 411124 |  | J120/191 (TYPE/MODEL) | UNITED-E |  | 2016-04-27
71000449215 | 91000015576 | LUBRICANT, MOULD | HERS | ST |  |  | 261017 |  | POLY-WATER | J-CRANE |  | 2016-04-27 | 2022-11-04
71000449223 | 91000015577 | TRAP, STEAM | HERS | ST |  |  | 201117 |  | CSHB-2 | CLARK-RE |  | 2016-04-27
71000449249 | 91000015578 | VALVE, REGULATING, SYSTEM PRESSURE | HERS | ST |  |  | 40141654 |  | C2-RVA | CLARK-RE |  | 2016-04-27
71000449256 | 91000015579 | BEARING, ROLLER, CYLINDRICAL | HERS | ST |  |  | 31171505 |  | NU-2322ECMA/C3 | SKF |  | 2016-04-27
71000449264 | 91000015580 | ROLLER, BEARING | HERS | ST |  |  | 31171524 |  | ITEM 29 | AERZENER |  | 2016-04-27 | 2022-10-03
71000449272 | 91000015581 | BEARING, BALL RADIAL CONTACT | HERS | PAA |  |  | 31171504 |  | 6020 | SKF |  | 2016-04-27 | 2022-11-04
71000449306 | 91000015582 | BUSHING | HERS | ST |  |  | 311716 |  | 136476 | AERZENER |  | 2016-04-27
71000449330 | 91000015583 | CYLINDER SLEEVE | HERS | ST |  |  | 261017 |  | 133514 | AERZENER |  | 2016-04-27
71000449389 | 91000015584 | SEAL, PLAIN ENCASED | HERS | ST |  |  | 31411904 |  | 116800 | AERZENER |  | 2016-04-27
71000449397 | 91000015585 | RING, PISTON | HERS | ST |  |  | 26101727 |  | . | AERZENER |  | 2016-04-27
71000449421 | 91000015586 | COUPLING HALF, SHAFT | HERS | ST |  |  | 311630 |  | 2 ACCS/RM | KOP-FLEX |  | 2016-04-27
71000449439 | 91000015587 | SEAL RING ASSEMBLY, LABYRINTH | HERS | ST |  |  | 314119 |  | 438-533-001 | CLARK |  | 2016-04-27 | 2022-11-01
71000449439 | 91500083225 | SEAL RING ASSEMBLY, LABYRINTH | HERS | ST |  |  | 314119 |  | 1000537127 | CLARK |  | 2021-03-01 | 2022-11-01
71000449447 | 91000015588 | SEAL RING ASSEMBLY, LABYRINTH | HERS | ST |  |  | 314119 |  | 438-534-004 | CLARK |  | 2016-04-27 | 2022-11-01
71000449447 | 91500083224 | SEAL RING ASSEMBLY, LABYRINTH | HERS | ST |  |  | 314119 |  | 1000537128 | CLARK |  | 2021-03-01 | 2022-11-01
71000449454 | 91000015589 | SEAL RING ASSEMBLY, LABYRINTH | HERS | ST |  |  | 314119 |  | 405-365-001 | CLARK |  | 2016-04-27 | 2022-11-01
71000449454 | 91000015590 | SEAL RING ASSEMBLY, LABYRINTH | HERS | ST |  |  | 314119 |  | 601-581-001 | CLARK |  | 2016-04-27 | 2022-11-01
71000449454 | 91000015591 | SEAL RING ASSEMBLY, LABYRINTH | HERS | ST |  |  | 314119 |  | DWG. 011-830/ITEM 14 | CLARK |  | 2016-04-27 | 2022-11-01
71000449454 | 91000015592 | SEAL RING ASSEMBLY, LABYRINTH | HERS | ST |  |  | 314119 |  | DWG. 011-830/ITEM 6 | CLARK |  | 2016-04-27 | 2022-11-01
71000449462 | 91000015593 | SEAL RING ASSEMBLY, LABYRINTH | HERS | ST |  |  | 314119 |  | 601-582-001 | CLARK |  | 2016-04-27 | 2022-11-01
71000449462 | 91000015594 | SEAL RING ASSEMBLY, LABYRINTH | HERS | ST |  |  | 314119 |  | DWG.011-830, ITEM 14 | CLARK |  | 2016-04-27 | 2022-11-01
71000449470 | 91000015595 | SEAL RING ASSEMBLY, LABYRINTH | HERS | ST |  |  | 314119 |  | 601-580-001 | CLARK |  | 2016-04-27 | 2022-11-01
71000449470 | 91000015596 | SEAL RING ASSEMBLY, LABYRINTH | HERS | ST |  |  | 314119 |  | DWG. 011-830/ITEM 22 | CLARK |  | 2016-04-27 | 2022-11-01
71000449488 | 91000015597 | SEAL RING ASSEMBLY, LABYRINTH | HERS | ST |  |  | 314119 |  | 601-723-001 | CLARK |  | 2016-04-27 | 2022-11-01
71000449496 | 91000015598 | RING, RETAINING | HERS | ST |  |  | 31163202 |  | 000-048-405 | CLARK |  | 2016-04-27
71000449512 | 91000015599 | SEAL RING, METAL | HERS | ST |  |  | 314119 |  | 439-020-203 | CLARK |  | 2016-04-27 | 2022-11-01
71000449512 | 91000015600 | SEAL RING, METAL | HERS | ST |  |  | 314119 |  | DWG. 011-830/ITEM 6 | CLARK |  | 2016-04-27 | 2022-11-01
71000449520 | 91000015601 | BEARING UNIT, PLAIN | HERS | ST |  |  | 311715 |  | 407-177-201 | CLARK |  | 2016-04-27
71000449520 | 91000015602 | BEARING UNIT, PLAIN | HERS | ST |  |  | 311715 |  | DWG. 012-636/ITEM 7 | CLARK |  | 2016-04-27
71000449538 | 91000015603 | COUPLING, SHAFT, FLEXIBLE | HERS | ST |  |  | 31163013 |  | 2-1/2 ACCS/RM | KOP-FLEX |  | 2016-04-27
71000449546 | 91000015604 | RING, BEARING, THRUST | HERS | ST |  |  | 311632 |  | 424-435-001 | CLARK |  | 2016-04-27
71000449553 | 91000015605 | GLAND | HERS | ST |  |  | 311632 |  | 435-497-001 | CLARK |  | 2016-04-27
71000449561 | 91000015606 | HOUSING, BEARING UNIT | HERS | ST |  |  | 31171519 |  | 439-019-201 | CLARK |  | 2016-04-27 | 2022-10-03
71000449561 | 91000015607 | HOUSING, BEARING UNIT | HERS | ST |  |  | 31171519 |  | DWG. 011-830/ITEM 10 | CLARK |  | 2016-04-27 | 2022-10-03
71000449579 | 91000015608 | SEAL RING ASSEMBLY, LABYRINTH | HERS | ST |  |  | 314119 |  | 670 805 001 | CLARK |  | 2016-04-27 | 2022-11-01
71000449587 | 91000015609 | SEAL RING ASSEMBLY, LABYRINTH | HERS | ST |  |  | 314119 |  | 422-524-001 | CLARK |  | 2016-04-27 | 2022-11-01
71000449595 | 91000015610 | SEAL RING ASSEMBLY, LABYRINTH | HERS | ST |  |  | 314119 |  | 422-637-001 | CLARK |  | 2016-04-27 | 2022-11-01
71000449603 | 91000015611 | SEAL RING ASSEMBLY, LABYRINTH | HERS | ST |  |  | 314119 |  | 422-749-001 | CLARK |  | 2016-04-27 | 2022-11-01
71000449629 | 91000015612 | SEAL RING ASSEMBLY, LABYRINTH | HERS | ST |  |  | 314119 |  | 425-250-201 | CLARK |  | 2016-04-27 | 2022-11-01
71000449637 | 91000015613 | RETAINER, PACKING | HERS | ST |  |  | 31181701 |  | 423-749-006 | CLARK |  | 2016-04-27
71000449637 | 91000015614 | RETAINER, PACKING | HERS | ST |  |  | 31181701 |  | DWG. 013-091 | CLARK |  | 2016-04-27
71000449645 | 91000015615 | RETAINER, PACKING | HERS | ST |  |  | 31181701 |  | 423-749-018 | CLARK |  | 2016-04-27
71000449645 | 91000015616 | RETAINER, PACKING | HERS | ST |  |  | 31181701 |  | DWG. 013-091-058/ITEM 5A | CLARK |  | 2016-04-27
71000449652 | 91000015617 | RETAINER, PACKING | HERS | ST |  |  | 31181701 |  | 423-749-019 | CLARK |  | 2016-04-27
71000449652 | 91000015618 | RETAINER, PACKING | HERS | ST |  |  | 31181701 |  | DWG. 013-091-058/ITEM 7A | CLARK |  | 2016-04-27
71000449660 | 91000015619 | SEAL RING, METAL | HERS | ST |  |  | 314119 |  | 439-021-201 | CLARK |  | 2016-04-27 | 2022-11-01
71000449660 | 91000015620 | SEAL RING, METAL | HERS | ST |  |  | 314119 |  | DWG. 011-830/ITEM 8 | CLARK |  | 2016-04-27 | 2022-11-01
71000449678 | 91000015621 | SEAL RING, METAL | HERS | ST |  |  | 314119 |  | 439-020-202 | CLARK |  | 2016-04-27 | 2022-11-01
71000449686 | 91000015622 | PAD | HERS | ST |  |  | 261017 |  | 405-072-001 | CLARK |  | 2016-04-27
71000449686 | 91000015623 | PAD | HERS | ST |  |  | 261017 |  | DWG. 012-636/ITEM 15 | CLARK |  | 2016-04-27
71000449694 | 91000015624 | BEARING UNIT, PLAIN | HERS | ST |  |  | 311715 |  | 439-640-203 | CLARK |  | 2016-04-27
71000449694 | 91000015625 | BEARING UNIT, PLAIN | HERS | ST |  |  | 311715 |  | DWG. 012-636/ITEM 9 | CLARK |  | 2016-04-27
71000449702 | 91000015626 | CARRIER | HERS | ST |  |  | 241016 |  | 422-260-006 | CLARK |  | 2016-04-27
71000449702 | 91000015627 | CARRIER | HERS | ST |  |  | 241016 |  | DWG. 011-695/ITEM 33 | CLARK |  | 2016-04-27
71000449710 | 91000015628 | COVER | HERS | ST |  |  | 312615 |  | 422-651-201 | CLARK |  | 2016-04-27
71000449728 | 91000015629 | HOUSING, BEARING UNIT | HERS | ST |  |  | 31171519 |  | 422-386-201 | CLARK |  | 2016-04-27 | 2022-10-03
71000449736 | 91000015630 | HOLDER, SPRING | HERS | ST |  |  | 261017 |  | 422-652-201 | CLARK |  | 2016-04-27
71000449744 | 91000015631 | SEAL RING ASSEMBLY, LABYRINTH | HERS | ST |  |  | 314119 |  | 420-332-201 | CLARK |  | 2016-04-27 | 2022-11-01
71000449751 | 91000015632 | SEAL RING ASSEMBLY, LABYRINTH | HERS | ST |  |  | 314119 |  | 422-523-001 | CLARK |  | 2016-04-27 | 2022-11-01
71000449769 | 91000015633 | SEAL RING ASSEMBLY, LABYRINTH | HERS | ST |  |  | 314119 |  | 422-524-002 | CLARK |  | 2016-04-27 | 2022-11-01
71000449777 | 91000015634 | SEAL RING ASSEMBLY, LABYRINTH | HERS | ST |  |  | 314119 |  | 422-524-003 | CLARK |  | 2016-04-27 | 2022-11-01
71000449785 | 91000015635 | SEAL RING ASSEMBLY, LABYRINTH | HERS | ST |  |  | 314119 |  | 422-524-004 | CLARK |  | 2016-04-27 | 2022-11-01
71000449793 | 91000015636 | SEAL RING ASSEMBLY, LABYRINTH | HERS | ST |  |  | 314119 |  | 439-278-001 | CLARK |  | 2016-04-27 | 2022-11-01
71000449801 | 91000015637 | NUT, PLAIN, ROUND | HERS | ST |  |  | 311617 |  | 001-352-014 | CLARK |  | 2016-04-27
71000449819 | 91000015638 | NUT | HERS | ST |  |  | 311617 |  | 422-261-203 | CLARK |  | 2016-04-27
71000449827 | 91000015639 | NUT | HERS | ST |  |  | 311617 |  | 422-271-001 | CLARK |  | 2016-04-27
71000449835 | 91000015640 | PISTON, COMPRESSOR | HERS | ST |  |  | 401518 |  | 405-373-001 | CLARK |  | 2016-04-27 | 2022-11-01
71000449843 | 91000015641 | O-RING | HERS | ST |  |  | 311817 |  | 002-272-244 | CLARK |  | 2016-04-27 | 2022-11-01
71000449850 | 91000015642 | GRATING, NONMETALLIC | HERS | ST |  |  | 314119 |  | 422-260-004 | CLARK |  | 2016-04-27 | 2022-11-01
71000449868 | 91000015643 | SEAL RING, METAL | HERS | ST |  |  | 314119 |  | 422-697-001 | CLARK |  | 2016-04-27 | 2022-11-01
71000449868 | 91000015644 | SEAL RING, METAL | HERS | ST |  |  | 314119 |  | DWG. 011-695/ITEM 7 | CLARK |  | 2016-04-27 | 2022-11-01
71000449876 | 91000015645 | GRATING, NONMETALLIC | HERS | ST |  |  | 314119 |  | 424-424-001 | CLARK |  | 2016-04-27 | 2022-11-01
71000449884 | 91000015646 | RING, RETAINING | HERS | ST |  |  | 31163202 |  | 000-048-403 | CLARK |  | 2016-04-27
71000449892 | 91000015647 | RING, RETAINING | HERS | ST |  |  | 31163202 |  | 000-048-416 | CLARK |  | 2016-04-27
71000449900 | 91000015648 | RING, RETAINING | HERS | ST |  |  | 31163202 |  | 000-048-417 | CLARK |  | 2016-04-27
71000449918 | 91000015649 | SEAT, VALVE | HERS | ST |  |  | 40141646 |  | 422-260-009 | CLARK |  | 2016-04-27
71000449926 | 91000015650 | GASKET | HERS | ST |  |  | 3118 |  | 422-260-001 | CLARK |  | 2016-04-27 | 2022-11-01
71000449934 | 91000015651 | SEAT | HERS | ST |  |  | 231531 |  | 422-260-005 | CLARK |  | 2016-04-27
71000449942 | 91000015652 | SPACER, RING | HERS | ST |  |  | 31162419 |  | 422-647-001 | CLARK |  | 2016-04-27
71000449959 | 91000015653 | SPACER, RING | HERS | ST |  |  | 31162419 |  | 439-279-001 | CLARK |  | 2016-04-27
71000449967 | 91000015654 | SPACER, RING | HERS | ST |  |  | 31162419 |  | 440-048-002 | CLARK |  | 2016-04-27
71000449975 | 91000015655 | SPRING | HERS | ST |  |  | 311619 |  | 420-373-007 | CLARK |  | 2016-04-27
71000449983 | 91000015656 | SHOE, BEARING JOURNAL | HERS | ST |  |  | 31171519 |  | 404-581-001 | CLARK |  | 2016-04-27
71000449991 | 91000015657 | BEARING UNIT, PLAIN | HERS | ST |  |  | 311715 |  | 439-640-209 | CLARK |  | 2016-04-27
71000449991 | 91000015658 | BEARING UNIT, PLAIN | HERS | ST |  |  | 311715 |  | DWG. 012-803/ITEM 8 | CLARK |  | 2016-04-27
71000450007 | 91000015659 | BEARING UNIT, PLAIN | HERS | ST |  |  | 311715 |  | 600-427-202 | CLARK |  | 2016-04-27
71000450007 | 91000015660 | BEARING UNIT, PLAIN | HERS | ST |  |  | 311715 |  | DWG. 012-803/ITEM 6 | CLARK |  | 2016-04-27
71000450015 | 91000015661 | COUPLING, SHAFT, FLEXIBLE | HERS | ST |  |  | 31163013 |  | CD54596 | KOP-FLEX |  | 2016-04-27
71000450023 | 91000015662 | RING, BEARING, THRUST | HERS | ST |  |  | 311632 |  | 438-831-002 | CLARK |  | 2016-04-27
71000450023 | 91000015663 | RING, BEARING, THRUST | HERS | ST |  |  | 311632 |  | DWG. 012-803/ITEM 7 | CLARK |  | 2016-04-27
71000450031 | 91000015664 | HEATER | HERS | ST |  |  | 401018 |  | DF405211049 | CLARK |  | 2016-04-27
71000450049 | 91000015665 | HOUSING, BEARING UNIT | HERS | ST |  |  | 31171519 |  | 440-846-201 | CLARK |  | 2016-04-27 | 2022-10-03
71000450056 | 91000015666 | HOUSING, BEARING UNIT | HERS | ST |  |  | 31171519 |  | 440-899-201 | CLARK |  | 2016-04-27 | 2022-10-03
71000450064 | 91000015667 | SEAL RING ASSEMBLY, LABYRINTH | HERS | ST |  |  | 314119 |  | 614506204 | CLARK |  | 2016-04-27 | 2022-11-01
71000450072 | 91000015668 | SEAL RING ASSEMBLY, LABYRINTH | HERS | ST |  |  | 314119 |  | 420-564-002 | CLARK |  | 2016-04-27 | 2022-11-01
71000450080 | 91000015669 | SEAL RING ASSEMBLY, LABYRINTH | HERS | ST |  |  | 314119 |  | 420-564-003 | CLARK |  | 2016-04-27 | 2022-11-01
71000450098 | 91000015670 | SEAL RING ASSEMBLY, LABYRINTH | HERS | ST |  |  | 314119 |  | 420-564-004 | CLARK |  | 2016-04-27 | 2022-11-01
71000450106 | 91000015671 | SEAL RING ASSEMBLY, LABYRINTH | HERS | ST |  |  | 314119 |  | 420-564-005 | CLARK |  | 2016-04-27 | 2022-11-01
71000450114 | 91000015672 | SEAL RING ASSEMBLY, LABYRINTH | HERS | ST |  |  | 314119 |  | 420-564-012 | CLARK |  | 2016-04-27 | 2022-11-01
71000450122 | 91000015673 | SEAL RING ASSEMBLY, LABYRINTH | HERS | ST |  |  | 314119 |  | 421-502-001 | CLARK |  | 2016-04-27 | 2022-11-01
71000450130 | 91000015674 | SEAL RING ASSEMBLY, LABYRINTH | HERS | ST |  |  | 314119 |  | 421-535-005 | CLARK |  | 2016-04-27 | 2022-11-01
71000450148 | 91000015675 | SEAL RING ASSEMBLY, LABYRINTH | HERS | ST |  |  | 314119 |  | 421-597-201 | CLARK |  | 2016-04-27 | 2022-11-01
71000450155 | 91000015676 | SEAL RING ASSEMBLY, LABYRINTH | HERS | ST |  |  | 314119 |  | 421-863-001 | CLARK |  | 2016-04-27 | 2022-11-01
71000450155 | 91000015677 | SEAL RING ASSEMBLY, LABYRINTH | HERS | ST |  |  | 314119 |  | DWG. 011-800/ITEM 19 | CLARK |  | 2016-04-27 | 2022-11-01
71000450163 | 91000015678 | SEAL RING ASSEMBLY, LABYRINTH | HERS | ST |  |  | 314119 |  | 439-883-202 | CLARK |  | 2016-04-27 | 2022-11-01
71000450171 | 91000015679 | NUT | HERS | ST |  |  | 311617 |  | 001-352-019 | CLARK |  | 2016-04-27
71000450189 | 91000015680 | NUT, SELF-LOCKING, HEXAGON | HERS | ST |  |  | 311617 |  | 420-481-001 | CLARK |  | 2016-04-27
71000450197 | 91000015681 | NUT, SELF-LOCKING, HEXAGON | HERS | ST |  |  | 311617 |  | 420-522-001 | CLARK |  | 2016-04-27
71000450197 | 91000015682 | NUT, SELF-LOCKING, HEXAGON | HERS | ST |  |  | 311617 |  | DWG. 013-091 | CLARK |  | 2016-04-27
71000450205 | 91000015683 | RETAINER, PACKING | HERS | ST |  |  | 31181701 |  | 423-749-007 | CLARK |  | 2016-04-27
71000450205 | 91000015684 | RETAINER, PACKING | HERS | ST |  |  | 31181701 |  | DWG. 013-091 | CLARK |  | 2016-04-27
71000450213 | 91000015685 | RETAINER, PACKING | HERS | ST |  |  | 31181701 |  | 423-749-008 | CLARK |  | 2016-04-27
71000450213 | 91000015686 | RETAINER, PACKING | HERS | ST |  |  | 31181701 |  | DWG. 013-091 | CLARK |  | 2016-04-27
71000450221 | 91000015687 | RETAINER, PACKING | HERS | ST |  |  | 31181701 |  | 423-749-009 | CLARK |  | 2016-04-27
71000450221 | 91000015688 | RETAINER, PACKING | HERS | ST |  |  | 31181701 |  | DWG. 013-091 | CLARK |  | 2016-04-27
71000450239 | 91000015689 | RING, RETAINING | HERS | ST |  |  | 31163202 |  | 000-048-408 | CLARK |  | 2016-04-27
71000450247 | 91000015690 | SEAL RING, METAL | HERS | ST |  |  | 314119 |  | 424-542-001 | CLARK |  | 2016-04-27 | 2022-11-01
71000450254 | 91000015691 | RING, SEAL PACKING. | HERS | ST |  |  | 311632 |  | 440-848-201 | CLARK |  | 2016-04-27 | 2022-11-04
71000450262 | 91000015692 | RING, SEAL PACKING. | HERS | ST |  |  | 311632 |  | 440-847-201 | CLARK |  | 2016-04-27 | 2022-11-04
71000450270 | 91000015693 | SCREW, MACHINE | HERS | ST |  |  | 31161504 |  | 000-009-183 | CLARK |  | 2016-04-27
71000450288 | 91000015694 | SCREW, CAP, SOCKET HEAD | HERS | ST |  |  | 31161532 |  | 404-177-001 | CLARK |  | 2016-04-27
71000450288 | 91000015695 | SCREW, CAP, SOCKET HEAD | HERS | ST |  |  | 31161532 |  | DWG. 012-803/ITEM 15 | CLARK |  | 2016-04-27
71000450296 | 91000015696 | DEFLECTOR, DIRT AND LIQUID | HERS | ST |  |  | 41113110 |  | 421-547-002 | CLARK |  | 2016-04-27
71000450296 | 91000015697 | DEFLECTOR, DIRT AND LIQUID | HERS | ST |  |  | 41113110 |  | DWG. 011-800/ITEM 6 | CLARK |  | 2016-04-27
71000450304 | 91000015698 | SPACER, SLEEVE | HERS | ST |  |  | 31162419 |  | 403-148-008 | CLARK |  | 2016-04-27
71000450312 | 91000015699 | BEARING UNIT, PLAIN | HERS | ST |  |  | 311715 |  | 439-740-208 | CLARK |  | 2016-04-27
71000450312 | 91000015700 | BEARING UNIT, PLAIN | HERS | ST |  |  | 311715 |  | DWG. 011-445/ITEM 9 | CLARK |  | 2016-04-27
71000450320 | 91000015701 | BEARING UNIT, PLAIN | HERS | ST |  |  | 311715 |  | 437-111-202 | CLARK |  | 2016-04-27
71000450320 | 91000015702 | BEARING UNIT, PLAIN | HERS | ST |  |  | 311715 |  | DWG. 011-445/ITEM 7 | CLARK |  | 2016-04-27
71000450338 | 91000015703 | COUPLING HALF, SHAFT | HERS | ST |  |  | 311630 |  | 4-1/2 ACCS/RM | KOP-FLEX |  | 2016-04-27
71000450346 | 91000015704 | RING, BEARING, THRUST | HERS | ST |  |  | 311632 |  | 421-772-001 | CLARK |  | 2016-04-27
71000450346 | 91000015705 | RING, BEARING, THRUST | HERS | ST |  |  | 311632 |  | DWG. 011-445/ITEM 8 | CLARK |  | 2016-04-27
71000450353 | 91000015706 | GASKET | HERS | ST |  |  | 3118 |  | 420-619-002 | CLARK |  | 2016-04-27 | 2022-11-01
71000450361 | 91000015707 | HOUSING, BEARING UNIT | HERS | ST |  |  | 31171519 |  | 421-784-201 | CLARK |  | 2016-04-27 | 2022-10-03
71000450361 | 91000015708 | HOUSING, BEARING UNIT | HERS | ST |  |  | 31171519 |  | DWG. 012-668/ITEM 25 | CLARK |  | 2016-04-27 | 2022-10-03
71000450379 | 91000015709 | SEAL RING ASSEMBLY, LABYRINTH | HERS | ST |  |  | 314119 |  | 420-683-201 | CLARK |  | 2016-04-27 | 2022-11-01
71000450387 | 91000015710 | SEAL RING ASSEMBLY, LABYRINTH | HERS | ST |  |  | 314119 |  | 421-654-002 | CLARK |  | 2016-04-27 | 2022-11-01
71000450395 | 91000015711 | SEAL RING ASSEMBLY, LABYRINTH | HERS | ST |  |  | 314119 |  | 421-654-003 | CLARK |  | 2016-04-27 | 2022-11-01
71000450403 | 91000015712 | SEAL RING ASSEMBLY, LABYRINTH | HERS | ST |  |  | 314119 |  | 421-654-007 | CLARK |  | 2016-04-27 | 2022-11-01
71000450411 | 91000015713 | SEAL RING ASSEMBLY, LABYRINTH | HERS | ST |  |  | 314119 |  | 421-654-008 | CLARK |  | 2016-04-27 | 2022-11-01
71000450429 | 91000015714 | SEAL RING ASSEMBLY, LABYRINTH | HERS | ST |  |  | 314119 |  | 421-654-009 | CLARK |  | 2016-04-27 | 2022-11-01
71000450437 | 91000015715 | SEAL RING ASSEMBLY, LABYRINTH | HERS | ST |  |  | 314119 |  | 421-654-010 | CLARK |  | 2016-04-27 | 2022-11-01
71000450445 | 91000015716 | SEAL RING ASSEMBLY, LABYRINTH | HERS | ST |  |  | 314119 |  | 421-654-013 | CLARK |  | 2016-04-27 | 2022-11-01
71000450452 | 91000015717 | SEAL RING ASSEMBLY, LABYRINTH | HERS | ST |  |  | 314119 |  | 421-818-001 | CLARK |  | 2016-04-27 | 2022-11-01
71000450460 | 91000015718 | SEAL RING ASSEMBLY, LABYRINTH | HERS | ST |  |  | 314119 |  | 421-719-001 | CLARK |  | 2016-04-27 | 2022-11-01
71000450478 | 91000015719 | SEAL RING ASSEMBLY, LABYRINTH | HERS | ST |  |  | 314119 |  | 421-790-001 | CLARK |  | 2016-04-27 | 2022-11-01
71000450486 | 91000015720 | NUT | HERS | ST |  |  | 311617 |  | 420-779-001 | CLARK |  | 2016-04-27
71000450486 | 91000015721 | NUT | HERS | ST |  |  | 311617 |  | DWG. 013-091 | CLARK |  | 2016-04-27
71000450510 | 91000015722 | NUT | HERS | ST |  |  | 311617 |  | 421-760-008 | CLARK |  | 2016-04-27
71000450528 | 91000015723 | RING, PISTON | HERS | ST |  |  | 26101727 |  | 405-374-001 | CLARK |  | 2016-04-27
71000450536 | 91000015724 | RETAINER, PACKING | HERS | ST |  |  | 31181701 |  | 002-281-228 | CLARK |  | 2016-04-27
71000450544 | 91000015725 | RETAINER, PACKING | HERS | ST |  |  | 31181701 |  | 002-281-251 | CLARK |  | 2016-04-27
71000450551 | 91000015726 | RETAINER, PACKING | HERS | ST |  |  | 31181701 |  | 423-749-012 | CLARK |  | 2016-04-27
71000450551 | 91000015727 | RETAINER, PACKING | HERS | ST |  |  | 31181701 |  | DWG. 013-091 | CLARK |  | 2016-04-27
71000450569 | 91000015728 | RETAINER, PACKING | HERS | ST |  |  | 31181701 |  | 423-749-013 | CLARK |  | 2016-04-27
71000450577 | 91000015729 | RING, SEAL PACKING. | HERS | ST |  |  | 311632 |  | 420-619-004 | CLARK |  | 2016-04-27 | 2022-11-04
71000450585 | 91000015730 | RING, SEAL PACKING. | HERS | ST |  |  | 311632 |  | 421-771-001 | CLARK |  | 2016-04-27 | 2022-11-04
71000450593 | 91000015731 | HOUSING, BEARING UNIT | HERS | ST |  |  | 31171519 |  | 420-619-201 | CLARK |  | 2016-04-27 | 2022-10-03
71000450601 | 91000015732 | SEAT | HERS | ST |  |  | 231531 |  | 420-619-001 | CLARK |  | 2016-04-27
71000450619 | 91000015733 | SEAT | HERS | ST |  |  | 231531 |  | 420-619-005 | CLARK |  | 2016-04-27
71000450627 | 91000015734 | PAD | HERS | ST |  |  | 261017 |  | 404-978-001 | CLARK |  | 2016-04-27
71000450627 | 91000015735 | PAD | HERS | ST |  |  | 261017 |  | DWG. 011-445/ITEM 14/18 | CLARK |  | 2016-04-27
71000450635 | 91000015736 | RING, BEARING, THRUST | HERS | ST |  |  | 311632 |  | 421-780-001 | CLARK |  | 2016-04-27
71000450643 | 91000015737 | SPRING | HERS | ST |  |  | 311619 |  | 420-619-007 | CLARK |  | 2016-04-27
71000450650 | 91000015738 | SPRING | HERS | ST |  |  | 311619 |  | 421-987-005 | CLARK |  | 2016-04-27
71000450668 | 91000015739 | SPRING | HERS | ST |  |  | 311619 |  | 420-619-006 | CLARK |  | 2016-04-27
71000450668 | 91000015740 | SPRING | HERS | ST |  |  | 311619 |  | DWG. 012-688/ITEM 30 | CLARK |  | 2016-04-27
71000450676 | 91000015741 | WASHER | HERS | ST |  |  | 311618 |  | 421-720-011 | CLARK |  | 2016-04-27
71000450684 | 91000015742 | BEARING, THRUST ASSY | HERS | ST |  |  | 31171507 |  | 953347-30 | ELLIOT |  | 2016-04-27
71000450692 | 91000015743 | BEARING, THRUST ASSY | HERS | ST |  |  | 31171507 |  | 951093-30 | ELLIOT |  | 2016-04-27
71000450700 | 91000015744 | BEARING, JOURNAL ASSY | HERS | ST |  |  | 311715 |  | 953560-38 | ELLIOT |  | 2016-04-27
71000450718 | 91000015745 | COUPLING, SHAFT, FLEXIBLE | HERS | ST |  |  | 31163013 |  | PR405329 | KOP-FLEX |  | 2016-04-27
71000450726 | 91000015746 | FILTER | HERS | ST |  |  | 401615 |  | APPIP-24242-G | FILTERSY |  | 2016-04-27
71000450726 | 91000015747 | FILTER | HERS | ST |  |  | 401615 |  | C-4201-01 | TEC-FILT |  | 2016-04-27
71000450734 | 91000015748 | FILTER | HERS | ST |  |  | 401615 |  | APIP-2424-2-G | FILTERSY |  | 2016-04-27
71000450734 | 91000015749 | FILTER | HERS | ST |  |  | 401615 |  | C-4201-02 | TEC-FILT |  | 2016-04-27
71000450759 | 91000015750 | O-RING | HERS | ST |  |  | 311817 |  | P700R2225 | ELLIOT |  | 2016-04-27 | 2022-11-01
71000450767 | 91000015751 | O-RING | HERS | ST |  |  | 311817 |  | P700R2226 | ELLIOT |  | 2016-04-27 | 2022-11-01
71000450775 | 91000015752 | BACKING RING | HERS | ST |  |  | 391317 |  | P700R2350 | ELLIOT |  | 2016-04-27 | 2022-11-04
71000450783 | 91000015753 | BACKING RING | HERS | ST |  |  | 391317 |  | P700R2353 | ELLIOT |  | 2016-04-27 | 2022-11-04
71000450791 | 91000015754 | O-RING | HERS | ST |  |  | 311817 |  | P700B225 | ELLIOT |  | 2016-04-27 | 2022-11-01
71000450809 | 91000015755 | O-RING | HERS | ST |  |  | 311817 |  | P700B226 | ELLIOT |  | 2016-04-27 | 2022-11-01
71000450817 | 91000015756 | O-RING | HERS | ST |  |  | 311817 |  | P700B350 | ELLIOT |  | 2016-04-27 | 2022-11-01
71000450825 | 91000015757 | O-RING | HERS | ST |  |  | 311817 |  | P700B353 | ELLIOT |  | 2016-04-27 | 2022-11-01
71000450833 | 91000015758 | SEAL RING ASSEMBLY, LABYRINTH | HERS | ST |  |  | 314119 |  | 910991-7 | ELLIOT |  | 2016-04-27 | 2022-11-01
71000450833 | 91000015759 | SEAL RING ASSEMBLY, LABYRINTH | HERS | ST |  |  | 314119 |  | DWG.RC909218 POS.8 | ELLIOT |  | 2016-04-27 | 2022-11-01
71000450841 | 91000015760 | SEAL RING, METAL | HERS | ST |  |  | 3141 |  | 911034-3 | ELLIOT |  | 2016-04-27 | 2022-11-01
71000450858 | 91000015761 | SEAL RING, METAL | HERS | ST |  |  | 314119 |  | 910988-7 | ELLIOT |  | 2016-04-27 | 2022-11-01
71000450866 | 91000015762 | SEAL RING, METAL | HERS | ST |  |  | 314119 |  | 967716-4 | ELLIOT |  | 2016-04-27 | 2022-11-01
71000450874 | 91000015763 | SEAL RING ASSEMBLY, LABYRINTH | HERS | ST |  |  | 314119 |  | 910988-4 | ELLIOT |  | 2016-04-27 | 2022-11-01
71000450874 | 91500112019 | SEAL RING ASSEMBLY, LABYRINTH | HERS | ST |  |  | 314119 |  | 910988-8 | ELLIOT |  | 2022-09-02 | 2022-11-01
71000450882 | 91000015764 | SEAL RING ASSEMBLY, LABYRINTH | HERS | ST |  |  | 314119 |  | 870807-4 | ELLIOT |  | 2016-04-27 | 2022-11-01
71000450890 | 91000015765 | SEAL RING, METAL | HERS | ST |  |  | 3141 |  | 910995-6 | ELLIOT |  | 2016-04-27 | 2022-11-01
71000450908 | 91000015766 | SEAL RING, METAL | HERS | ST |  |  | 314119 |  | 635647-163 | ELLIOT |  | 2016-04-27 | 2022-11-01
71000450916 | 91500025250 | BEARING, JOURNAL | HERS | ST |  |  | 311715 |  | 864587-4 | ELLIOT |  | 2017-06-30
71000450924 | 91000015767 | BEARING, THRUST | HERS | ST |  |  | 311715 |  | 828221-14 | ELLIOT |  | 2016-04-27
71000450932 | 91000015768 | BEARING, THRUST | HERS | ST |  |  | 311715 |  | 864860-20 | ELLIOT |  | 2016-04-27
71000450932 | 91500111879 | BEARING, THRUST | HERS | ST |  |  | 311715 |  | 853831-14 | ELLIOT |  | 2022-08-30
71000450957 | 91000015769 | TUBE ASSEMBLY, METAL | HERS | ST |  |  | 3135 |  | 849890-4 | ELLIOT |  | 2016-04-27
71000450965 | 91000015770 | HOUSING, BEARING UNIT | HERS | ST |  |  | 31171519 |  | 861619-1 | ELLIOT |  | 2016-04-27 | 2022-10-03
71000450973 | 91000015771 | HOUSING, BEARING UNIT | HERS | ST | X |  | 31171519 |  | 873408-5 | ELLIOT |  | 2016-04-27 | 2022-10-03
71000450973 | 91500092295 | HOUSING, BEARING UNIT | HERS | ST |  |  | 31171519 |  | 873408-GR1 | ELLIOT |  | 2021-08-25 | 2022-10-03
71000450981 | 91000015772 | INSERT | HERS | ST |  |  | 31162802 |  | P99N16 | ELLIOT |  | 2016-04-27
71000451005 | 91500014478 | NUT, PLAIN, ROUND | HERS | ST |  |  | 201427 |  | 833641-1 | ELLIOT |  | 2016-12-15
71000451013 | 91000015773 | NUT, PLAIN, ROUND | HERS | ST |  |  | 311617 |  | 833641-2 | ELLIOT |  | 2016-04-27
71000451021 | 91000015774 | PIN, SHUTDOWN | HERS | ST |  |  | 311632 |  | 845686-1 | ELLIOT |  | 2016-04-27
71000451047 | 91000015775 | PLUG, MACHINE THREAD | HERS | ST |  |  | 40141616 |  | 845104-38 | ELLIOT |  | 2016-04-27
71000451054 | 91000015776 | RING, RETAINING | HERS | ST |  |  | 31163202 |  | 826401-4 | ELLIOT |  | 2016-04-27
71000451062 | 91000238936 | RETAINER | HERS | ST |  |  | 40151803 |  | 920082-4 | ELLIOT |  | 2016-04-27
71000451088 | 91000015777 | O-RING | HERS | ST |  |  | 311817 |  | P700D493 | ELLIOT |  | 2016-04-27 | 2022-11-01
71000451096 | 91000015778 | RING, BASE | HERS | ST |  |  | 311632 |  | 825432-1 | ELLIOT |  | 2016-04-27 | 2022-11-05
71000451104 | 91000015779 | SEAL RING | HERS | ST |  |  | 314119 |  | 837771-1 | ELLIOT |  | 2016-04-27 | 2022-11-01
71000451112 | 91000015780 | SEAL RING | HERS | ST |  |  | 314119 |  | 837771-14 | ELLIOT |  | 2016-04-27 | 2022-11-01
71000451120 | 91000015781 | COMPRESSOR, AXIAL, TURBINE ENGINE | HERS | ST |  |  | 40151607 |  | 865334-25 | ELLIOT |  | 2016-04-27
71000451120 | 91000015782 | COMPRESSOR, AXIAL, TURBINE ENGINE | HERS | ST |  |  | 40151607 |  | DWG. R958354 | ELLIOT |  | 2016-04-27
71000451153 | 91000015783 | SEAL, LABYRINTH | HERS | ST |  |  | 3141 |  | 872225-1 | ELLIOT |  | 2016-04-27 | 2022-11-01
71000451161 | 91000015784 | SEAL RING ASSEMBLY, LABYRINTH | HERS | ST |  |  | 314119 |  | 838493-3 | ELLIOT |  | 2016-04-27 | 2022-11-01
71000451187 | 91000015785 | SEAL RING ASSEMBLY, LABYRINTH | HERS | ST |  |  | 314119 |  | 838534-3 | ELLIOT |  | 2016-04-27 | 2022-11-01
71000451195 | 91000015786 | SEAL RING ASSEMBLY, LABYRINTH | HERS | ST |  |  | 314119 |  | 838474-3 | ELLIOT |  | 2016-04-27 | 2022-11-01
71000451211 | 91000015787 | SEAL RING ASSEMBLY, LABYRINTH | HERS | ST |  |  | 314119 |  | 838765-3 | ELLIOT |  | 2016-04-27 | 2022-11-01
71000451237 | 91000015788 | TUBE ASSEMBLY, METAL | HERS | ST |  |  | 3135 |  | 849852-3 | ELLIOT |  | 2016-04-27
71000451252 | 91000015789 | SPRING, HELICAL, EXTENSION | HERS | ST |  |  | 31161904 |  | 845094-1 | ELLIOT |  | 2016-04-27
71000451278 | 91000015790 | LOCKWASHER | HERS | ST |  |  | 31161801 |  | P25Q18 | ELLIOT |  | 2016-04-27
71000451294 | 91000015791 | PISTON | HERS | ST |  |  | 26101736 |  | 828307-5 | ELLIOT |  | 2016-04-27
71000451302 | 91000015792 | BEARING,THRUST | HERS | ST |  |  | 311715 |  | 826429-14 | ELLIOT |  | 2016-04-27
71000451310 | 91000015793 | FILTER ELEMENT, FLUID | HERS | ST |  |  | 401615 |  | P-3516E001 | ELLIOT |  | 2016-04-27
71000451310 | 91000015794 | FILTER ELEMENT, FLUID | HERS | ST |  |  | 401615 |  | PR-J58008-1 | ELLIOT |  | 2016-04-27
71000451369 | 91000015795 | DISC, THRUST | HERS | ST |  |  | 261017 |  | 834342-21 | ELLIOT |  | 2016-04-27
71000451377 | 91000015796 | DIFFUSER, AIR SUPPLY | HERS | ST |  |  | 401425 |  | 18S255-324 | ELLIOT |  | 2016-04-27
71000451385 | 91000015797 | DIFFUSER, AIR SUPPLY | HERS | ST |  |  | 401425 |  | 18S256-324 | ELLIOT |  | 2016-04-27
71000451393 | 91000015798 | DIFFUSER, AIR SUPPLY | HERS | ST |  |  | 401425 |  | 18S256-324-1 | ELLIOT |  | 2016-04-27
71000451419 | 91000015799 | GASKET | HERS | ST |  |  | 3118 |  | P480F752 | ELLIOT |  | 2016-04-27 | 2022-11-01
71000451450 | 91000015800 | KEY, LOCK | HERS | ST |  |  | 311632 |  | 845676-1 | ELLIOT |  | 2016-04-27
71000451450 | 91500104615 | KEY, LOCK | HERS | ST |  |  | 311632 |  | 3015130-1 | ELLIOT |  | 2022-04-01 | 2022-04-01
71000451468 | 91000015801 | SEAL RING ASSEMBLY, LABYRINTH | HERS | ST |  |  | 314119 |  | 819424-5 | ELLIOT |  | 2016-04-27 | 2022-11-01
71000451476 | 91000015802 | SEAL RING ASSEMBLY, LABYRINTH | HERS | ST |  |  | 314119 |  | 828346-2 | ELLIOT |  | 2016-04-27 | 2022-11-01
71000451484 | 91000015803 | SEAL RING ASSEMBLY, LABYRINTH | HERS | ST |  |  | 314119 |  | 18S251-283 | ELLIOT |  | 2016-04-27 | 2022-11-01
71000451492 | 91000015804 | SEAL RING ASSEMBLY, LABYRINTH | HERS | ST |  |  | 314119 |  | 18S255-263-1 | ELLIOT |  | 2016-04-27 | 2022-11-01
71000451500 | 91000015805 | IMPELLER. | HERS | ST |  |  | 40151730 |  | 860806-12 | ELLIOT |  | 2016-04-27
71000451526 | 91000015806 | NUT | HERS | ST |  |  | 311617 |  | 18T351-1862 | ELLIOT |  | 2016-04-27
71000451542 | 91000015807 | WASHER, KEY | HERS | ST |  |  | 311618 |  | 846703-1 | ELLIOT |  | 2016-04-27
71000451559 | 91000015808 | NUT | HERS | ST |  |  | 311617 |  | P14Y18 | ELLIOT |  | 2016-04-27
71000451567 | 91000015809 | NUT | HERS | ST |  |  | 311617 |  | 834343-3 | ELLIOT |  | 2016-04-27
71000451583 | 91000015810 | RING, RETAINING | HERS | ST |  |  | 31163202 |  | 18T351-403 | ELLIOT |  | 2016-04-27
71000451591 | 91000015811 | O-RING | HERS | ST |  |  | 311817 |  | P700D454 | ELLIOT |  | 2016-04-27 | 2022-11-01
71000451609 | 91000015812 | O-RING | HERS | ST |  |  | 311817 |  | P700C243 | ELLIOT |  | 2016-04-27 | 2022-11-01
71000451617 | 91000015813 | O-RING | HERS | ST |  |  | 311817 |  | P700W200 | ELLIOT |  | 2016-04-27 | 2022-11-01
71000451625 | 91000015814 | O-RING | HERS | ST |  |  | 311817 |  | P700C312 | ELLIOT |  | 2016-04-27 | 2022-11-01
71000451633 | 91000015815 | RING,CARBON | HERS | ST |  |  | 311632 |  | 870444-3 | ELLIOT |  | 2016-04-27
71000451641 | 91000015816 | SPACER, RING | HERS | ST |  |  | 31162419 |  | 835751-1 | ELLIOT |  | 2016-04-27
71000451674 | 91000015817 | SEAL ASSEMBLY, PACKING RING | HERS | ST |  |  | 43211510 |  | 846096-22 | ELLIOT |  | 2016-04-27
71000451708 | 91000015818 | SCREW, MACHINE | HERS | ST |  |  | 31161504 |  | P20A118 | ELLIOT |  | 2016-04-27
71000451716 | 91000015819 | SCREW, CAP, SOCKET HEAD | HERS | ST |  |  | 31161532 |  | P23T11 | ELLIOT |  | 2016-04-27
71000451732 | 91000015820 | RETAINER SLEEVE, SEAL | HERS | ST |  |  | 261017 |  | 819479-5 | ELLIOT |  | 2016-04-27
71000451740 | 91000015821 | SEAL RING ASSEMBLY, LABYRINTH | HERS | ST |  |  | 314119 |  | 828338-3 | ELLIOT |  | 2016-04-27 | 2022-11-01
71000451757 | 91000015822 | SEAL RING ASSEMBLY, LABYRINTH | HERS | ST |  |  | 314119 |  | 828340-1 | ELLIOT |  | 2016-04-27 | 2022-11-01
71000451765 | 91000015823 | SEAL RING ASSEMBLY, LABYRINTH | HERS | ST |  |  | 314119 |  | 834406-3 | ELLIOT |  | 2016-04-27 | 2022-11-01
71000451781 | 91000015824 | BEARING,JOURNAL. | HERS | SET |  |  | 311715 |  | 828557-4 | ELLIOT |  | 2016-04-27
71000451799 | 91000015825 | SLEEVE, RING OIL SHAFT. | HERS | ST |  |  | 261017 |  | 924856-1 | ELLIOT |  | 2016-04-27
71000451807 | 91000015826 | SLEEVE, RING OIL SHAFT. | HERS | ST |  |  | 261017 |  | 835735-3 | ELLIOT |  | 2016-04-27
71000451815 | 91000015827 | SLEEVE, SEAL, COUPLER | HERS | ST |  |  | 261017 |  | 835736-3 | ELLIOT |  | 2016-04-27
71000451831 | 91000015828 | O-RING CORD | HERS | FT |  |  | 31401503 |  | F7001-3.3MM-CORD | FORSHEDA |  | 2016-04-27
71000451831 | 91500027738 | O-RING CORD | HERS | FT |  |  | 31401503 |  | VITON-3.3MM-CORD | EMP-EMP |  | 2017-08-30
71000451849 | 91000015829 | VALVE, REGULATING, FLUID PRESSURE | HERS | ST |  |  | 40141654 |  | 72-37AAFS-1 | KRAISSL |  | 2016-04-27
71000451872 | 91000015830 | WASHER | HERS | ST |  |  | 311618 |  | P99W12 | ELLIOT |  | 2016-04-27
71000451880 | 91000015831 | BEARING, WASHER, THRUST | HERS | ST |  |  | 311715 |  | 853829-30 | ELLIOT |  | 2016-04-27
71000451898 | 91000015832 | BEARING, WASHER, THRUST | HERS | ST |  |  | 311715 |  | 854868-30 | ELLIOT |  | 2016-04-27
71000451898 | 91500112020 | BEARING, WASHER, THRUST | HERS | ST |  |  | 311715 |  | 953791-30 | ELLIOT |  | 2022-09-02
71000451906 | 91000015833 | BEARING, SLEEVE | HERS | ST |  |  | 311715 |  | 950809-38 | ELLIOT |  | 2016-04-27
71000452003 | 91000015834 | O-RING | HERS | ST |  |  | 311817 |  | P700D402 | ELLIOT |  | 2016-04-27 | 2022-11-01
71000452052 | 91000015835 | SEAL RING, METAL | HERS | ST |  |  | 314119 |  | 837731-22 | ELLIOT |  | 2016-04-27 | 2022-11-01
71000452060 | 91000015836 | SEAL RING ASSEMBLY, LABYRINTH | HERS | ST |  |  | 314119 |  | 911019-3 | ELLIOT |  | 2016-04-27 | 2022-11-01
71000452078 | 91000015837 | SEAL RING ASSEMBLY, LABYRINTH | HERS | ST |  |  | 314119 |  | 911022-4 | ELLIOT |  | 2016-04-27 | 2022-11-01
71000452086 | 91000015838 | SEAL RING ASSEMBLY, LABYRINTH | HERS | ST |  |  | 314119 |  | 911023-4 | ELLIOT |  | 2016-04-27 | 2022-11-01
71000452102 | 91000015839 | GRATING, NONMETALLIC | HERS | ST |  |  | 314119 |  | 922523-9 | ELLIOT |  | 2016-04-27 | 2022-11-01
71000452110 | 91000015840 | SEAL RING, METAL | HERS | ST |  |  | 314119 |  | 961849-12 | ELLIOT |  | 2016-04-27 | 2022-11-01
71000452128 | 91000015841 | SEAL RING ASSEMBLY, LABYRINTH | HERS | ST |  |  | 314119 |  | 967455-3 | ELLIOT |  | 2016-04-27 | 2022-11-01
71000452151 | 91000015842 | BEARING, THRUST ASSY | HERS | ST |  |  | 311715 |  | 853836-30 | ELLIOT |  | 2016-04-27
71000452169 | 91000015843 | BEARING, WASHER, THRUST | HERS | ST |  |  | 311715 |  | 855788-30 | ELLIOT |  | 2016-04-27
71000452177 | 91000015844 | SLEEVE, SEAL, COUPLER | HERS | ST |  |  | 261017 |  | 875719-3 | ELLIOT |  | 2016-04-27
71000452193 | 91000015845 | SEAL ASSEMBLY, SHAFT, SPRING LOADED | HERS | ST |  |  | 31411701 |  | 839836-3 | ELLIOT |  | 2016-04-27
71000452201 | 91000015846 | SEAL RING ASSEMBLY, LABYRINTH | HERS | ST |  |  | 314119 |  | 839845-3 | ELLIOT |  | 2016-04-27 | 2022-11-01
71000452219 | 91000015847 | SEAL RING ASSEMBLY, LABYRINTH | HERS | ST |  |  | 314119 |  | 839847-3 | ELLIOT |  | 2016-04-27 | 2022-11-01
71000452227 | 91000015848 | SEAL RING, METAL | HERS | ST |  |  | 314119 |  | 873719-3 | ELLIOT |  | 2016-04-27 | 2022-11-01
71000452235 | 91000015849 | SEAL RING ASSEMBLY, LABYRINTH | HERS | ST |  |  | 314119 |  | 911182-6 | ELLIOT |  | 2016-04-27 | 2022-11-01
71000452243 | 91000015850 | SEAL RING, METAL | HERS | ST |  |  | 314119 |  | 967322-41 | ELLIOT |  | 2016-04-27 | 2022-11-01
71000452250 | 91000015851 | SEAL RING, LABYRINTH | HERS | ST |  |  | 311632 |  | 967335-41 | ELLIOT |  | 2016-04-27
71000452268 | 91000015852 | SEAL RING ASSEMBLY, LABYRINTH | HERS | ST |  |  | 314119 |  | 967327-4 | ELLIOT |  | 2016-04-27 | 2022-11-01
71000452276 | 91000015853 | SEAL RING ASSEMBLY, LABYRINTH | HERS | ST |  |  | 314119 |  | 967336-41 | ELLIOT |  | 2016-04-27 | 2022-11-01
71000452284 | 91000015854 | SEAL ASSEMBLY, SHAFT, SPRING LOADED | HERS | ST |  |  | 31411701 |  | 967630-4 | ELLIOT |  | 2016-04-27
71000452284 | 91500112021 | SEAL ASSEMBLY, SHAFT, SPRING LOADED | HERS | ST |  |  | 31411701 |  | 967630-10 | ELLIOT |  | 2022-09-02
71000452292 | 91000015855 | SEAL RING ASSEMBLY, LABYRINTH | HERS | ST |  |  | 314119 |  | 968225-4 | ELLIOT |  | 2016-04-27 | 2022-11-01
71000452300 | 91000015856 | SEAL, SHAFT | HERS | ST |  |  | 201117 |  | 968225-7 | ELLIOT |  | 2016-04-27
71000452318 | 91000015857 | SEAL RING ASSEMBLY, LABYRINTH | HERS | ST |  |  | 314119 |  | 968242-41 | ELLIOT |  | 2016-04-27 | 2022-11-01
71000452318 | 91500112022 | SEAL RING ASSEMBLY, LABYRINTH | HERS | ST |  |  | 314119 |  | 968242-43 | ELLIOT |  | 2022-09-02 | 2022-11-01
71000452326 | 91000015858 | SEAL RING ASSEMBLY, LABYRINTH | HERS | ST |  |  | 314119 |  | 968242-42 | ELLIOT |  | 2016-04-27 | 2022-11-01
71000452334 | 91000015859 | BEARING, JOURNAL ASSY | HERS | ST |  |  | 311715 |  | 953483-38 | ELLIOT |  | 2016-04-27
71000452342 | 91000015860 | BEARING, WASHER, THRUST | HERS | ST |  |  | 311715 |  | 853837-30 | ELLIOT |  | 2016-04-27
71000452359 | 91000015861 | BEARING, WASHER, THRUST | HERS | ST |  |  | 311715 |  | 855787-30 | ELLIOT |  | 2016-04-27
71000452383 | 91000015862 | GASKET | HERS | ST |  |  | 3118 |  | P59X17 | ELLIOT |  | 2016-04-27 | 2022-11-01
71000452409 | 91000015863 | O-RING | HERS | ST |  |  | 311817 |  | P700B340 | ELLIOT |  | 2016-04-27 | 2022-11-01
71000452417 | 91000015864 | O-RING | HERS | ST |  |  | 311817 |  | P700B341 | ELLIOT |  | 2016-04-27 | 2022-11-01
71000452433 | 91000015865 | FACE, ROTATING | HERS | ST |  |  | 31411703 |  | 824918-1 | ELLIOT |  | 2016-04-27
71000452458 | 91000015866 | O-RING | HERS | ST |  |  | 311817 |  | P700D030 | ELLIOT |  | 2016-04-27 | 2022-11-01
71000452508 | 91000015867 | O-RING | HERS | ST |  |  | 311817 |  | P700D337 | ELLIOT |  | 2016-04-27 | 2022-11-01
71000452516 | 91000015868 | O-RING | HERS | ST |  |  | 311817 |  | F7001-200-394 | FORSHEDA |  | 2016-04-27 | 2022-11-01
71000452532 | 91000015869 | BACKING RING | HERS | ST |  |  | 391317 |  | P700R2340 | ELLIOT |  | 2016-04-27 | 2022-11-04
71000452540 | 91000015870 | BACKING RING | HERS | ST |  |  | 391317 |  | P700R2341 | ELLIOT |  | 2016-04-27 | 2022-11-04
71000452557 | 91000015871 | O-RING | HERS | ST |  |  | 311817 |  | P700Y735 | ELLIOT |  | 2016-04-27 | 2022-11-01
71000452557 | 91500112023 | O-RING | HERS | ST |  |  | 311817 |  | P700D491 | ELLIOT |  | 2022-09-02 | 2022-11-01
71000452565 | 91000015872 | O-RING | HERS | ST |  |  | 311817 |  | 4151-1454 | ELLIOT |  | 2016-04-27 | 2022-11-01
71000452573 | 91000015873 | SEAL RING ASSEMBLY, LABYRINTH | HERS | ST |  |  | 314119 |  | 910007-4 | ELLIOT |  | 2016-04-27 | 2022-11-01
71000452581 | 91000015874 | SEAL RING ASSEMBLY, LABYRINTH | HERS | ST |  |  | 314119 |  | 967555-4 | ELLIOT |  | 2016-04-27 | 2022-11-01
71000452599 | 91000015875 | SEAL RING ASSEMBLY, LABYRINTH | HERS | ST |  |  | 314119 |  | 967559-4 | ELLIOT |  | 2016-04-27 | 2022-11-01
71000452607 | 91000015876 | SEAL RING ASSEMBLY, LABYRINTH | HERS | ST |  |  | 314119 |  | 967562-4 | ELLIOT |  | 2016-04-27 | 2022-11-01
71000452615 | 91000015877 | SEAL RING ASSEMBLY, LABYRINTH | HERS | ST |  |  | 314119 |  | 967567-4 | ELLIOT |  | 2016-04-27 | 2022-11-01
71000452623 | 91000015878 | GRATING, NONMETALLIC | HERS | ST |  |  | 314119 |  | 923003-6 | ELLIOT |  | 2016-04-27 | 2022-11-01
71000452649 | 91000015879 | SEAL RING ASSEMBLY, LABYRINTH | HERS | ST |  |  | 314119 |  | 920160-4 | ELLIOT |  | 2016-04-27 | 2022-11-01
71000452656 | 91000015880 | SEAL RING ASSEMBLY, LABYRINTH | HERS | ST |  |  | 314119 |  | 920159-4 | ELLIOT |  | 2016-04-27 | 2022-11-01
71000452664 | 91000015881 | SEAL RING ASSEMBLY, LABYRINTH | HERS | ST |  |  | 314119 |  | 920161-4 | ELLIOT |  | 2016-04-27 | 2022-11-01
71000452706 | 91000015882 | SEAL RING ASSEMBLY, LABYRINTH | HERS | ST |  |  | 314119 |  | 960229-3 | ELLIOT |  | 2016-04-27 | 2022-11-01
71000452730 | 91000015883 | SPRING | HERS | ST |  |  | 311619 |  | 855094-1 | ELLIOT |  | 2016-04-27
71000452748 | 91000015884 | BEARING, SLEEVE | HERS | ST |  |  | 31171509 |  | 953480-38 | ELLIOT |  | 2016-04-27
71000452763 | 91000015885 | O-RING | HERS | ST |  |  | 311817 |  | 4151-1454 | ELLIOT |  | 2016-04-27 | 2022-11-01
71000452771 | 91000015886 | SEAL RING ASSEMBLY, LABYRINTH | HERS | ST |  |  | 314119 |  | 878655-48 | ELLIOT |  | 2016-04-27 | 2022-11-01
71000452789 | 91000015887 | SEAL RING ASSEMBLY, LABYRINTH | HERS | ST |  |  | 314119 |  | 878655-49 | ELLIOT |  | 2016-04-27 | 2022-11-01
71000452797 | 91000015888 | SEAL RING ASSEMBLY, LABYRINTH | HERS | ST |  |  | 314119 |  | 882766-4 | ELLIOT |  | 2016-04-27 | 2022-11-01
71000452805 | 91000015889 | GRATING, NONMETALLIC | HERS | ST |  |  | 314119 |  | 911126-5 | ELLIOT |  | 2016-04-27 | 2022-11-01
71000452813 | 91000015890 | SEAL RING ASSEMBLY, LABYRINTH | HERS | ST |  |  | 314119 |  | 967336-42 | ELLIOT |  | 2016-04-27 | 2022-11-01
71000452839 | 91000015891 | SEAL RING, METAL | HERS | ST |  |  | 314119 |  | 967558-4 | ELLIOT |  | 2016-04-27 | 2022-11-01
71000452847 | 91000015892 | SEAL RING, METAL | HERS | ST |  |  | 314119 |  | 967630-7 | ELLIOT |  | 2016-04-27 | 2022-11-01
71000452854 | 91000015893 | BEARING, SLEEVE | HERS | ST |  |  | 311715 |  | 260467-10 | FSELLIOT |  | 2016-04-27
71000452862 | 91000015894 | BEARING, ROLLER, THRUST | HERS | ST |  |  | 31171505 |  | 260498-12 | FSELLIOT |  | 2016-04-27
71000452870 | 91000015895 | BEARING, ROLLER, THRUST | HERS | ST |  |  | 31171505 |  | 260515-12 | FSELLIOT |  | 2016-04-27
71000452888 | 91000015896 | BEARING, ROLLER, THRUST | HERS | ST |  |  | 31171505 |  | 260536-12 | FSELLIOT |  | 2016-04-27
71000452896 | 91000015897 | BEARING, ROLLER, THRUST | HERS | ST |  |  | 31171505 |  | 260537-12 | FSELLIOT |  | 2016-04-27
71000452904 | 91000015898 | INTEGRAL GEAR COMPRESSOR, GASKET | HERS | ST |  |  | 311630 |  | P2320C073 | FSELLIOT |  | 2016-04-27 | 2020-09-17
71000452912 | 91000015899 | INTEGRAL GEAR COMPRESSOR, GASKET | HERS | ST |  |  | 261120 |  | P2320C077 | FSELLIOT |  | 2016-04-27 | 2020-09-11
71000452920 | 91000015900 | INTEGRAL GEAR COMPRESSOR, GASKET | HERS | ST |  |  | 261120 |  | P2320C080 | FSELLIOT |  | 2016-04-27 | 2020-09-11
71000452920 | 91500070075 | INSERT, FLEXIBLE COUPLING | HERS | ST | X |  | 261120 |  | P835B3020 | FSELLIOT |  | 2020-04-16 | 2020-09-11
71000452938 | 91000015901 | FILTER | HERS | ST |  |  | 401615 |  | P3515B165-1 | FSELLIOT |  | 2016-04-27 | 2020-09-17
71000452946 | 91000015902 | FILTER, FLUID | HERS | ST |  |  | 401615 |  | P3515A600-1 | FSELLIOT |  | 2016-04-27
71000452953 | 91000015903 | FILTER ELEMENT, INTAKE AIR CLEANER | HERS | ST |  |  | 40161505 |  | P3515A600-2 | FSELLIOT |  | 2016-04-27
71000452961 | 91000015904 | FILTER ELEMENT, FLUID | HERS | ST |  |  | 401615 |  | FP518-10 | FSELLIOT |  | 2016-04-27 | 2020-09-17
71000452961 | 91000015905 | FILTER ELEMENT, FLUID | HERS | ST |  |  | 401615 |  | PR511006-3 | ELLIOT |  | 2016-04-27
71000452961 | 91500023753 | FILTER ELEMENT, FLUID | HERS | ST |  |  | 401615 |  | PR-C311704B-3 | FSELLIOT |  | 2017-05-16
71000452987 | 91000015906 | ROTOR | HERS | ST |  |  | 231531 |  | 250372-340 | ELLIOT |  | 2016-04-27
71000452995 | 91000015907 | ROTOR | HERS | ST |  |  | 231531 |  | 251102-312 | ELLIOT |  | 2016-04-27
71000453001 | 91000015908 | SEAL, PLAIN ENCASED | HERS | KIT |  |  | 31411904 |  | P7963A3011 | FSELLIOT |  | 2016-04-27 | 2020-09-17
71000453019 | 91000015909 | SEAL, PLAIN ENCASED | HERS | KIT |  |  | 31411904 |  | P7963A3012 | FSELLIOT |  | 2016-04-27 | 2020-09-17
71000453050 | 91000015910 | BEARING, THRUST ASSY | HERS | ST |  |  | 311715 |  | 855156-19 | ELLIOT |  | 2016-04-27
71000453068 | 91000015911 | BEARING, THRUST ASSY | HERS | ST |  |  | 311715 |  | 855157-19 | ELLIOT |  | 2016-04-27
71000453118 | 91000015913 | COUPLING, SHAFT, FLEXIBLE | HERS | ST |  |  | 31163013 |  | 461802-2 | ELLIOT |  | 2016-04-27
71000453217 | 91000015915 | O-RING CORD | HERS | FT |  |  | 31401503 |  | F7001-5.0MM-CORD | FORSHEDA |  | 2016-04-27
71000453357 | 91000015917 | SEAL RING, METAL | HERS | ST |  |  | 314119 |  | 837781-22 | ELLIOT |  | 2016-04-27 | 2022-11-01
71000453373 | 91000015918 | SHOE, BEARING JOURNAL | HERS | SET |  |  | 31171519 |  | 953408-30 | ELLIOT |  | 2016-04-27
71000453373 | 91000015919 | SHOE, BEARING JOURNAL | HERS | SET |  |  | 31171519 |  | DWG. WC-953408/ITEM 30 | ELLIOT |  | 2016-04-27
71000453381 | 91000015920 | SHOE, THRUST BEARING | HERS | SET |  |  | 31171519 |  | 855156-33 | ELLIOT |  | 2016-04-27
71000453464 | 91000015921 | COUPLING, SHAFT, FLEXIBLE | HERS | ST |  |  | 31163013 |  | DWG.M60.2401.165 GROUP.25/03 | GHH |  | 2016-04-27
71000453506 | 91000015922 | METER, VIBRATION | HERS | ST |  |  | 261017 |  | 22/59 | MASCHINE |  | 2016-04-27
71000453514 | 91000015923 | PACKING ASSEMBLY | HERS | SET |  |  | 314015 |  | DWG.M60.2401.165 GROUP.20/42 | GHH |  | 2016-04-27 | 2022-11-01
71000453514 | 91000015924 | PACKING ASSEMBLY | HERS | SET |  |  | 314015 |  | DWG.M63-2042-90 | GHH |  | 2016-04-27 | 2022-11-01
71000453522 | 91000015925 | PACKING, PREFORMED | HERS | SET |  |  | 31181701 |  | DWG.M60.2401.165 GROUP.20/44 | GHH |  | 2016-04-27
71000453522 | 91000015926 | PACKING, PREFORMED | HERS | SET |  |  | 31181701 |  | DWG.M63-2044-127 | GHH |  | 2016-04-27
71000453530 | 91000015927 | RING, OIL CONTROL | HERS | ST |  |  | 311632 |  | DWG. 0B705 | GHH |  | 2016-04-27
71000453530 | 91000015928 | RING, OIL CONTROL | HERS | ST |  |  | 311632 |  | DWG.M60.2401.165 20/36-37 | GHH |  | 2016-04-27
71000453548 | 91000015929 | ROTOR ASSEMBLY | HERS | ST |  |  | 231531 |  | DWG.M60-2401-165 | GHH |  | 2016-04-27 | 2022-10-07
71000453555 | 91000015930 | STRIP, METAL | HERS | SET |  |  | 30102204 |  | 20/40-SERIAL 4064/7-1/4" | GHH |  | 2016-04-27
71000453563 | 91000015931 | STRIP, METAL | HERS | SET |  |  | 30102204 |  | 20/41-SERIAL 4064 | GHH |  | 2016-04-27
71000453571 | 91000015932 | STRIP, METAL | HERS | SET |  |  | 30102204 |  | 20/42-SERIAL 4064 | GHH |  | 2016-04-27
71000453589 | 91000015933 | STRIP, METAL | HERS | SET |  |  | 30102204 |  | 20/44-SERIAL 4064 | GHH |  | 2016-04-27
71000453605 | 91000015934 | STUFFING BOX | HERS | ST |  |  | 311817 |  | DWG.M62-2041-82 | GHH |  | 2016-04-27 | 2022-11-01
71000453670 | 91000015935 | STRAINER ELEMENT, SEDIMENT | HERS | SET |  |  | 401615 |  | M64-5417-27/ITEM 11 | MASCHINE |  | 2016-04-27
71000453704 | 91000015936 | SLEEVE, JOURNAL | HERS | ST |  |  | 261017 |  | TEJTB-003 | EPSILON |  | 2016-04-27
71000453704 | 91000015937 | SLEEVE, JOURNAL | HERS | ST |  |  | 261017 |  | 20/33 | MASCHINE |  | 2016-04-27
71000453712 | 91000015938 | BEARING, THRUST ASSY | HERS | SET |  |  | 311715 |  | 20/34OD6" 3/32ID3"17/32 | MASCHINE |  | 2016-04-27
71000453712 | 91000015939 | BEARING, THRUST ASSY | HERS | SET |  |  | 311715 |  | DWG. M62-2034-26 | MASCHINE |  | 2016-04-27
71000453720 | 91000015940 | BEARING, THRUST ASSY | HERS | SET |  |  | 311715 |  | 20/35OD6-3/16 ID3-9/16 | MASCHINE |  | 2016-04-27
71000453720 | 91000015941 | BEARING, THRUST ASSY | HERS | SET |  |  | 311715 |  | DWG. M62-3034-24 | MASCHINE |  | 2016-04-27
71000453720 | 91500074183 | BEARING, THRUST ASSY | HERS | SET |  |  | 311715 |  | 000 076 306 000 | MAN |  | 2020-07-27
71000453738 | 91000015942 | BUSHING | HERS | ST |  |  | 311716 |  | 200220896 | GHH |  | 2016-04-27
71000453746 | 91000015943 | DIFFUSER, AIR SUPPLY | HERS | SET |  |  | 401425 |  | M60-2401-167 | MASCHINE |  | 2016-04-27
71000453753 | 91000015944 | SEAL RING, LABYRINTH | HERS | SET |  |  | 311632 |  | 20/42 | GHH |  | 2016-04-27
71000453761 | 91000015945 | PACKING ASSEMBLY | HERS | SET |  |  | 314015 |  | 20/44 | GHH |  | 2016-04-27 | 2022-11-01
71000453761 | 91000015946 | PACKING ASSEMBLY | HERS | SET |  |  | 314015 |  | DWG. M63-2044-138 | MASCHINE |  | 2016-04-27 | 2022-11-01
71000453779 | 91000015947 | RING, OIL CONTROL | HERS | ST |  |  | 311632 |  | M60.2401.167-20/36 | GHH |  | 2016-04-27
71000453787 | 91000015948 | RING, OIL CONTROL | HERS | ST |  |  | 311632 |  | M60.2401.167-20/37 | GHH |  | 2016-04-27
71000453795 | 91000015949 | SEAL, NONMETALLIC STRIP | HERS | SET |  |  | 261017 |  | 200166051 | GHH |  | 2016-04-27
71000453803 | 91000015950 | SEAL, NONMETALLIC STRIP | HERS | SET |  |  | 261017 |  | 200166062 | GHH |  | 2016-04-27
71000453803 | 91000015951 | SEAL, NONMETALLIC STRIP | HERS | SET |  |  | 261017 |  | 200241208 | GHH |  | 2016-04-27
71000453811 | 91000015952 | SEAL, NONMETALLIC STRIP | HERS | SET |  |  | 261017 |  | 200165985 | GHH |  | 2016-04-27
71000453829 | 91000015953 | SEAL, NONMETALLIC STRIP | HERS | SET |  |  | 261017 |  | 200166063 | GHH |  | 2016-04-27
71000453837 | 91000015954 | SEAL, NONMETALLIC STRIP | HERS | SET |  |  | 261017 |  | 200166065 | GHH |  | 2016-04-27
71000453852 | 91000015955 | GLAND, PACKING | HERS | ST |  |  | 20143301 |  | M63.2041.73-20/40 | GHH |  | 2016-04-27
71000453852 | 91000015956 | GLAND, PACKING | HERS | ST |  |  | 20143301 |  | M63.2041.73-20/41 | GHH |  | 2016-04-27
71000453878 | 91000015957 | VALVE, LINEAR, DIRECTIONAL CONTROL | HERS | ST |  |  | 401416 |  | DWG. M61-540483 | MASCHINE |  | 2016-04-27
71000453878 | 91000015958 | VALVE, LINEAR, DIRECTIONAL CONTROL | HERS | ST |  |  | 401416 |  | M6424246915 | MASCHINE |  | 2016-04-27
71000453886 | 91000015959 | BEARING UNIT, PLAIN | HERS | ST |  |  | 311715 |  | 20/33 | MASCHINE |  | 2016-04-27
71000453886 | 91000015960 | BEARING UNIT, PLAIN | HERS | ST |  |  | 311715 |  | DWG.61-3033-10 | MASCHINE |  | 2016-04-27
71000453902 | 91000015961 | BUSHING | HERS | ST |  |  | 311716 |  | 21105 | MASCHINE |  | 2016-04-27
71000453902 | 91000015962 | BUSHING | HERS | ST |  |  | 311716 |  | DWG. M64-2105-100 | MASCHINE |  | 2016-04-27
71000453910 | 91000015963 | SPOOL PIECE | HERS | SET |  |  | 261017 |  | 178372/1 | MASCHINE |  | 2016-04-27
71000453928 | 91000015964 | STRAINER ELEMENT, SEDIMENT | HERS | SET |  |  | 401615 |  | 54/57 | MASCHINE |  | 2016-04-27
71000453928 | 91000015965 | STRAINER ELEMENT, SEDIMENT | HERS | SET |  |  | 401615 |  | DWG. B20-078-04/4 | MASCHINE |  | 2016-04-27
71000453951 | 91000015966 | SEAL RING ASSEMBLY, LABYRINTH | HERS | SET |  |  | 314119 |  | 20/42 | GHH |  | 2016-04-27 | 2022-11-01
71000453951 | 91000015967 | SEAL RING ASSEMBLY, LABYRINTH | HERS | SET |  |  | 314119 |  | DWG. M63-2042-108 | MASCHINE |  | 2016-04-27 | 2022-11-01
71000453969 | 91000015968 | SEAL RING ASSEMBLY, LABYRINTH | HERS | PAA |  |  | 314119 |  | 20/44 | MASCHINE |  | 2016-04-27 | 2022-11-01
71000453969 | 91000015969 | SEAL RING ASSEMBLY, LABYRINTH | HERS | PAA |  |  | 314119 |  | DWG. M64-2044-245 | MASCHINE |  | 2016-04-27 | 2022-11-01
71000453985 | 91000015970 | ROTOR ASSEMBLY | HERS | ST |  |  | 231531 |  | DWG.M61-2401-164 | MASCHINE |  | 2016-04-27 | 2022-10-07
71000453993 | 91000015971 | SCREW, CAP, SOCKET HEAD | HERS | ST |  |  | 31161532 |  | M61-2401-164 | MASCHINE |  | 2016-04-27
71000454017 | 91000015972 | INDICATOR, SIGHT, LIQUID | HERS | ST |  |  | 411124 |  | DWG. M64-2424-69-12 | MASCHINE |  | 2016-04-27 | 2022-11-01
71000454017 | 91000015973 | INDICATOR, SIGHT, LIQUID | HERS | ST |  |  | 411124 |  | F4-52 | MASCHINE |  | 2016-04-27 | 2022-11-01
71000454033 | 91000015974 | SEAL, NONMETALLIC STRIP | HERS | SET |  |  | 261017 |  | 200165988 | GHH |  | 2016-04-27
71000454041 | 91000015975 | SEAL, NONMETALLIC STRIP | HERS | ST |  |  | 261017 |  | 200166041 | GHH |  | 2016-04-27
71000454058 | 91000015976 | SEAL, NONMETALLIC STRIP | HERS | SET |  |  | 261017 |  | 200166048 | GHH |  | 2016-04-27
71000454066 | 91000015977 | STRIP, METAL | HERS | SET |  |  | 30102204 |  | 20/44-SERIAL 4063 | MASCHINE |  | 2016-04-27
71000454074 | 91000015978 | STRIP, METAL | HERS | SET |  |  | 30102204 |  | 21/02 | MASCHINE |  | 2016-04-27
71000454082 | 91000015979 | SEAL, NONMETALLIC STRIP | HERS | SET |  |  | 261017 |  | 200166049 | GHH |  | 2016-04-27
71000454090 | 91000015980 | STRIP, METAL | HERS | SET |  |  | 30102204 |  | 21/05-SERIAL 4063 | MASCHINE |  | 2016-04-27
71000454108 | 91000015981 | GLAND, PACKING | HERS | ST |  |  | 20143301 |  | M63.2041.75-20/40-20/41 | GHH |  | 2016-04-27
71000454124 | 91000015982 | BEARING, THRUST ASSY | HERS | ST |  |  | 311715 |  | M6.42336 | GHH |  | 2016-04-27
71000454124 | 91000015983 | BEARING, THRUST ASSY | HERS | ST |  |  | 311715 |  | M61.3033.10-20/33 | GHH |  | 2016-04-27
71000454132 | 91000015984 | BEARING, THRUST ASSY | HERS | ST |  |  | 311715 |  | 10000018853 | GHH |  | 2016-04-27
71000454132 | 91000015985 | BEARING, THRUST ASSY | HERS | ST |  |  | 311715 |  | M62.303.20-20/34 | GHH |  | 2016-04-27
71000454157 | 91000015986 | BEARING, BALL, THRUST | HERS | ST |  |  | 31171504 |  | 25/21 | GHH |  | 2016-04-27
71000454165 | 91000015987 | CORE ASSEMBLY, FLUID HEATER, INDUSTRIAL | HERS | ST |  |  | 261017 |  | 54/16 | MASCHINE |  | 2016-04-27
71000454181 | 91000015989 | BUSHING | HERS | ST |  |  | 311716 |  | 21/05 | MASCHINE |  | 2016-04-27
71000454181 | 91000015990 | BUSHING | HERS | ST |  |  | 311716 |  | DWG. M64-2105-91 | MASCHINE |  | 2016-04-27
71000454199 | 91000015991 | COUPLING, SHAFT, RIDGID | HERS | SET |  |  | 31163013 |  | 25/03-3-11/32" | MASCHINE |  | 2016-04-27
71000454207 | 91000015992 | SPOOL PIECE | HERS | SET |  |  | 261017 |  | 178372 | MASCHINE |  | 2016-04-27
71000454215 | 91000015993 | DIFFUSER, AIR SUPPLY | HERS | SET |  |  | 401425 |  | 062-9638 | MASCHINE |  | 2016-04-27
71000454215 | 91000015994 | DIFFUSER, AIR SUPPLY | HERS | SET |  |  | 401425 |  | DWG.60-2401-154 | MASCHINE |  | 2016-04-27
71000454223 | 91000015995 | SEAL, LABYRINTH | HERS | SET |  |  | 3141 |  | 20/44 | GHH |  | 2016-04-27 | 2022-11-01
71000454223 | 91000015996 | SEAL, LABYRINTH | HERS | SET |  |  | 3141 |  | DWG. M63-2044-167 | MASCHINE |  | 2016-04-27 | 2022-11-01
71000454231 | 91000015997 | PACKING, PREFORMED | HERS | SET |  |  | 31181701 |  | DWG.M64-2042-9501 | MASCHINE |  | 2016-04-27
71000454249 | 91000015998 | PACKING, PREFORMED | HERS | SET |  |  | 31181701 |  | DWG.M64-2042-9502 | MASCHINE |  | 2016-04-27
71000454256 | 91000015999 | PACKING, PREFORMED | HERS | SET |  |  | 31181701 |  | DWG.M64-2042-9503 | MASCHINE |  | 2016-04-27
71000454264 | 91000016000 | PACKING, PREFORMED | HERS | SET |  |  | 31181701 |  | DWG. M64-2042-9504 | MASCHINE |  | 2016-04-27
71000454272 | 91000016001 | RING, OIL CONTROL | HERS | ST |  |  | 311632 |  | 20/36 | GHH |  | 2016-04-27
71000454280 | 91000016002 | COMPRESSOR, AXIAL, TURBINE ENGINE | HERS | ST |  |  | 40151607 |  | DWG.M60-2401-154 | MASCHINE |  | 2016-04-27
71000454298 | 91000016003 | SEAL, OIL | HERS | ST |  |  | 261017 |  | M62.2045.17A-20/45 | GHH |  | 2016-04-27 | 2022-11-04
71000454306 | 91000016004 | SEAL, NONMETALLIC STRIP | HERS | SET |  |  | 261017 |  | 200220973 | GHH |  | 2016-04-27
71000454314 | 91000016005 | SEAL, NONMETALLIC STRIP | HERS | SET |  |  | 261017 |  | 200166093 | GHH |  | 2016-04-27
71000454322 | 91000016006 | STRIP, METAL | HERS | SET |  |  | 30102204 |  | 20/42-SERIAL 4062 | MASCHINE |  | 2016-04-27
71000454330 | 91000016007 | STRIP, METAL | HERS | SET |  |  | 30102204 |  | 20/44-SERIAL 4062 | MASCHINE |  | 2016-04-27
71000454348 | 91000016008 | SEAL, NONMETALLIC STRIP | HERS | SET |  |  | 261017 |  | 200220974 | GHH |  | 2016-04-27
71000454355 | 91000016009 | COVER | HERS | ST |  |  | 312615 |  | 1908711 | HIBON |  | 2016-04-27
71000454413 | 91000016013 | COVER | HERS | ST |  |  | 312615 |  | 1920017 | HIBON |  | 2016-04-27
71000454454 | 91000016017 | FILTER, FLUID | HERS | ST |  |  | 401615 |  | 0623406 | HIBON |  | 2016-04-27
71000454462 | 91000016018 | FILTER, FLUID | HERS | ST |  |  | 401615 |  | A060227330 | TEC-FILT |  | 2016-04-27
71000454496 | 91000016020 | RING, PISTON | HERS | ST |  |  | 26101727 |  | 0411630 | HIBON |  | 2016-04-27
71000454504 | 91000016021 | RING, PISTON | HERS | ST |  |  | 26101727 |  | 0413540 | HIBON |  | 2016-04-27
71000454512 | 91000016022 | SEAL, PLAIN ENCASED | HERS | ST |  |  | 31411904 |  | 0150751 | HIBON |  | 2016-04-27
71000454520 | 91000016023 | GUARD, SPLASH | HERS | ST |  |  | 261017 |  | 1920031 | HIBON |  | 2016-04-27 | 2022-11-04
71000454538 | 91000016024 | GUARD, SPLASH | HERS | ST |  |  | 261017 |  | 1906146 | HIBON |  | 2016-04-27 | 2022-11-04
71000454579 | 91000016027 | SLEEVE, SHAFT, PUMP | HERS | ST |  |  | 401615 |  | 190284818 | HIBON |  | 2016-04-27
71000454637 | 91000016031 | COVER | HERS | ST |  |  | 312615 |  | P142001618 | HIBON |  | 2016-04-27
71000454660 | 91000016033 | GEAR, SPUR | HERS | ST |  |  | 31171707 |  | R140100100 | HIBON |  | 2016-04-27
71000454678 | 91000016034 | DISK DRIVE UNIT | HERS | ST |  |  | 271117 |  | P142000818 | HIBON |  | 2016-04-27 | 2022-10-07
71000454694 | 91000016035 | PLATE, MOUNTING | HERS | ST |  |  | 312314 |  | P148400000 | HIBON |  | 2016-04-27
71000454702 | 91000016036 | PLATE, MOUNTING | HERS | ST |  |  | 312314 |  | P142000518 | HIBON |  | 2016-04-27
71000454744 | 91000016037 | GRATING, NONMETALLIC | HERS | ST |  |  | 314119 |  | R140200200 | HIBON |  | 2016-04-27 | 2022-11-01
71000454751 | 91000016038 | SPACER, SLEEVE | HERS | ST |  |  | 31162419 |  | R140400200 | HIBON |  | 2016-04-27
71000454785 | 91000016039 | FILTER ELEMENT, FLUID | HERS | ST |  |  | 401615 |  | 210/150 | HIBON |  | 2016-04-27
71000454801 | 91000016040 | GRATING, NONMETALLIC | HERS | ST |  |  | 314119 |  | 01-07040 | HIBON |  | 2016-04-27 | 2022-11-01
71000455352 | 91000016044 | BEARING, THRUST ASSY | HERS | ST |  |  | 311715 |  | Y10-031-201 | IR-COMP |  | 2016-04-27
71000455360 | 91000016045 | BEARING, SLEEVE | HERS | ST |  |  | 31171509 |  | Y90 097 201 | IR-COMP |  | 2016-04-27
71000455378 | 91000016046 | BEARING, SLEEVE | HERS | ST |  |  | 311715 |  | Y90-097 201 | IR-COMP |  | 2016-04-27 | 2018-05-17
71000455386 | 91000016047 | DEFLECTOR, DIRT AND LIQUID | HERS | ST |  |  | 261216 |  | Y90 334 001 | IR-COMP |  | 2016-04-27
71000455394 | 91000016048 | SEAL RING, METAL | HERS | ST |  |  | 314119 |  | TM-213658-1 | IR-COMP |  | 2016-04-27 | 2022-11-01
71000455402 | 91000016049 | RETAINER, PACKING | HERS | ST |  |  | 31181701 |  | TM-204024-A | IR-COMP |  | 2016-04-27
71000455410 | 91000016050 | SHELL, PLAIN BEARING | HERS | ST |  |  | 261017 |  | DWG.301326 ITEM.30 | IR-COMP |  | 2016-04-27
71000455428 | 91000016051 | SHELL, BEARING THRUST | HERS | ST |  |  | 231115 |  | DWG.301326 ITEM.32 | IR-COMP |  | 2016-04-27
71000455436 | 91000016052 | BEARING, THRUST ASSY | HERS | ST |  |  | 311715 |  | A310515 | IR-COMP |  | 2016-04-27
71000455436 | 91000016053 | BEARING, THRUST ASSY | HERS | ST |  |  | 311715 |  | DWG 301326/ITEM 34 | IR-COMP |  | 2016-04-27
71000455444 | 91000016054 | DIAFRAM, ASSEMBLY | HERS | ST |  |  | 261017 |  | 642491 | IR-COMP |  | 2016-04-27 | 2022-11-05
71000455451 | 91000016055 | DIAFRAM, ASSEMBLY | HERS | ST |  |  | 261017 |  | 195917 | IR-COMP |  | 2016-04-27 | 2022-11-05
71000455469 | 91000016056 | DIAPHRAGM, PUMP | HERS | ST |  |  | 40141737 |  | 196416 | IR-COMP |  | 2016-04-27 | 2022-10-03
71000455477 | 91000016057 | RING | HERS | ST |  |  | 311632 |  | 301308 | IR-COMP |  | 2016-04-27 | 2022-10-04
71000455485 | 91000016058 | RING, BASE | HERS | ST |  |  | 311632 |  | 196867-A | IR-COMP |  | 2016-04-27 | 2022-11-05
71000455485 | 91500029879 | RING, BASE | HERS | ST |  |  | 311632 |  | 1000434265 | IR-COMP |  | 2017-11-09 | 2022-11-05
71000455493 | 91000016059 | RING, IMPELLER INTAKE | HERS | ST |  |  | 311632 |  | Y64-406-201 | IR-COMP |  | 2016-04-27
71000455493 | 91500029878 | RING, IMPELLER INTAKE | HERS | ST |  |  | 311632 |  | 1000434266 | IR-COMP |  | 2017-11-09
71000455501 | 91000016060 | RING, IMPELLER INTAKE | HERS | ST |  |  | 311632 |  | Y12-283-201 | IR-COMP |  | 2016-04-27
71000455501 | 91500029875 | RING, IMPELLER INTAKE | HERS | ST |  |  | 311632 |  | 1000434267 | IR-COMP |  | 2017-11-09
71000455519 | 91000016061 | SEAL RING ASSEMBLY, LABYRINTH | HERS | ST |  |  | 314119 |  | Y65-612-201 | IR-COMP |  | 2016-04-27 | 2022-11-01
71000455527 | 91000016062 | SEAL RING ASSEMBLY, LABYRINTH | HERS | ST |  |  | 314119 |  | 205561 | IR-COMP |  | 2016-04-27 | 2022-11-01
71000455535 | 91000016063 | SEAL RING ASSEMBLY, LABYRINTH | HERS | ST |  |  | 314119 |  | Y12 256 201 | IR-COMP |  | 2016-04-27 | 2022-11-01
71000455543 | 91000016064 | ROTOR | HERS | ST |  |  | 231531 |  | 448795 | IR-COMP |  | 2016-04-27
71000455550 | 91000016065 | SCREW, MACHINE | HERS | ST |  |  | 31161504 |  | 81911-1 | IR-COMP |  | 2016-04-27
71000455568 | 91000016066 | SCREW, CAP, SOCKET HEAD | HERS | ST |  |  | 31161532 |  | 109A2A205 | IR-COMP |  | 2016-04-27
71000455576 | 91000016067 | RING, CARBON | HERS | ST |  |  | 261017 |  | 11208-00 | LORRAINE |  | 2016-04-27 | 2022-11-04
71000455584 | 91000016068 | BEARING, THRUST ASSY | HERS | SET |  |  | 311715 |  | DWG 301359/ITEM 49 | IR-COMP |  | 2016-04-27
71000455584 | 91000016069 | BEARING, THRUST ASSY | HERS | SET |  |  | 311715 |  | Y61-224-201 | IR-COMP |  | 2016-04-27
71000455618 | 91000016070 | RING, SET PACKAGE & SPRING | HERS | ST |  |  | 311632 |  | Y60 560 201 | IR-COMP |  | 2016-04-27
71000455626 | 91000016071 | FILTER ELEMENT, FLUID | HERS | ST |  |  | 401615 |  | PF-008 | PARTMO |  | 2016-04-27
71000455634 | 91000016072 | COUPLING, SHAFT, FLEXIBLE | HERS | ST |  |  | 31163013 |  | 206197C | IR-COMP |  | 2016-04-27
71000455634 | 91000016073 | COUPLING, SHAFT, FLEXIBLE | HERS | ST |  |  | 31163013 |  | DWG.301359 ITEM.57 | IR-COMP |  | 2016-04-27
71000455642 | 91000016074 | DIAFRAM, ASSEMBLY | HERS | ST |  |  | 261017 |  | ITEM 24 | IR-COMP |  | 2016-04-27 | 2022-11-05
71000455659 | 91000016075 | DIAFRAM, ASSEMBLY | HERS | ST |  |  | 261017 |  | ITEM 25 | IR-COMP |  | 2016-04-27 | 2022-11-05
71000455667 | 91000016076 | RING, WIPER | HERS | ST |  |  | 311632 |  | Y10 723 033 | IR-COMP |  | 2016-04-27
71000455675 | 91000016077 | RING, WIPER | HERS | ST |  |  | 311632 |  | ITEM 45 | IR-COMP |  | 2016-04-27
71000455683 | 91000016078 | SEAL RING ASSEMBLY, LABYRINTH | HERS | SET |  |  | 314119 |  | Y-61173201 | IR-COMP |  | 2016-04-27 | 2022-11-01
71000455691 | 91000016079 | SEAL RING ASSEMBLY, LABYRINTH | HERS | SET |  |  | 314119 |  | Y61174201 | IR-COMP |  | 2016-04-27 | 2022-11-01
71000455709 | 91000016080 | SEAL RING ASSEMBLY, LABYRINTH | HERS | SET |  |  | 314119 |  | Y62 228 201 | IR-COMP |  | 2016-04-27 | 2022-11-01
71000455717 | 91000016081 | SEAL RING ASSEMBLY, LABYRINTH | HERS | SET |  |  | 314119 |  | DWG 301359 ITEM 35 | IR-COMP |  | 2016-04-27 | 2022-11-01
71000455725 | 91000016082 | RING, IMPELLER INTAKE | HERS | ST |  |  | 311632 |  | Y12 006 201 | IR-COMP |  | 2016-04-27
71000455733 | 91000016083 | RING, IMPELLER INTAKE | HERS | ST |  |  | 311632 |  | 301297A | IR-COMP |  | 2016-04-27
71000455733 | 91000016084 | RING, IMPELLER INTAKE | HERS | ST |  |  | 311632 |  | Y-13926201 | IR-COMP |  | 2016-04-27
71000455741 | 91000016085 | RING, IMPELLER INTAKE | HERS | ST |  |  | 311632 |  | 196912A | IR-COMP |  | 2016-04-27
71000455741 | 91000016086 | RING, IMPELLER INTAKE | HERS | ST |  |  | 311632 |  | Y-62235201 | IR-COMP |  | 2016-04-27
71000455758 | 91000016087 | RING, IMPELLER INTAKE | HERS | ST |  |  | 311632 |  | Y90-769-201 | IR-COMP |  | 2016-04-27
71000455774 | 91000016088 | SHELL, PLAIN BEARING | HERS | ST |  |  | 261017 |  | A63254 | IR-COMP |  | 2016-04-27
71000455774 | 91000016089 | SHELL, PLAIN BEARING | HERS | ST |  |  | 261017 |  | DWG 301359/ITEM 43 | IR-COMP |  | 2016-04-27
71000455774 | 91000016090 | SHELL, PLAIN BEARING | HERS | ST |  |  | 261017 |  | Y-90-231-201 | IR-COMP |  | 2016-04-27
71000455782 | 91000016091 | SHELL, BEARING THRUST | HERS | ST |  |  | 231115 |  | A301338 | IR-COMP |  | 2016-04-27
71000455782 | 91000016092 | SHELL, BEARING THRUST | HERS | ST |  |  | 231115 |  | DWG 301359/ITEM 47 | IR-COMP |  | 2016-04-27
71000455790 | 91000016093 | SLEEVE, BOX PACKING | HERS | ST |  |  | 261017 |  | DWG.301359 ITEM.20/17 | IR-COMP |  | 2016-04-27
71000455816 | 91000016094 | BEARING, ROLLER, THRUST | HERS | ST |  |  | 311715 |  | SSO1826515 | NUOVO-PI |  | 2016-04-27 | 2022-10-07
71000455824 | 91500018265 | BEARING, JOURNAL ASSY | HERS | ST |  |  | 311715 |  | DIS-SS 47531 MAT20742R | NUOVO-PI |  | 2017-03-14
71000455824 | 91500018266 | BEARING, JOURNAL ASSY | HERS | ST |  |  | 311715 |  | SSO1138301 | NUOVO-PI |  | 2017-03-14
71000455824 | 91500018267 | BEARING, JOURNAL ASSY | HERS | ST |  |  | 311715 |  | SS01138301 | NUOVO-PI |  | 2017-03-14
71000455899 | 91000016095 | DIFFUSER, AIR SUPPLY | HERS | SET |  |  | 401425 |  | SSO-1357700 | NUOVO-PI |  | 2016-04-27
71000455907 | 91500018610 | DRAIN | HERS | ST |  |  | 261017 |  | SSR49311 | NUOVO-PI |  | 2017-03-21
71000455915 | 91000016096 | FILTER ELEMENT, FLUID | HERS | ST |  |  | 401615 |  | POS1201SU | PNEU-PRO |  | 2016-04-27
71000455923 | 91000016097 | FILTER ELEMENT, FLUID | HERS | ST |  |  | 401615 |  | 925837 | NUOVO-PI |  | 2016-04-27
71000455923 | 91500101018 | FILTER ELEMENT, FLUID | HERS | ST |  |  | 401615 |  | IRF318460157 | NUOVO-PI |  | 2022-01-14
71000455923 | 91500101486 | FILTER ELEMENT, FLUID | HERS | ST |  |  | 401615 |  | IRF318460038 | NUOVO-PI |  | 2022-01-26
71000455949 | 91000016098 | GASKET | HERS | ST |  |  | 3118 |  | KHA120705301 | NUOVO-PI |  | 2016-04-27 | 2022-11-01
71000455956 | 91000016099 | GASKET | HERS | ST |  |  | 3118 |  | KAG018816820 | NUOVO-PI |  | 2016-04-27 | 2022-11-01
71000455972 | 91000016100 | GASKET | HERS | ST |  |  | 3118 |  | KAG025723720 | NUOVO-PI |  | 2016-04-27 | 2022-11-01
71000455980 | 91500018263 | GASKET | HERS | ST |  |  | 3118 |  | KBA002501820 | NUOVO-PI |  | 2017-03-14 | 2022-11-01
71000455980 | 91500018264 | GASKET | HERS | ST |  |  | 3118 |  | KAJ002501820 | NUOVO-PI |  | 2017-03-14 | 2022-11-01
71000455998 | 91000016101 | GASKET | HERS | ST |  |  | 3118 |  | KEX066064810 | NUOVO-PI |  | 2016-04-27 | 2022-11-01
71000456012 | 91000016102 | GASKET | HERS | ST |  |  | 3118 |  | KEX070570360 | NUOVO-PI |  | 2016-04-27 | 2022-11-01
71000456020 | 91000016103 | O-RING | HERS | ST |  |  | 311817 |  | KHA020202601 | NUOVO-PI |  | 2016-04-27 | 2022-11-01
71000456046 | 91000016104 | GASKET | HERS | ST |  |  | 3118 |  | KGP-03100 | NUOVO-PI |  | 2016-04-27 | 2022-11-01
71000456046 | 91000016105 | GASKET | HERS | ST |  |  | 3118 |  | KHA-025002601 | NUOVO-PI |  | 2016-04-27 | 2022-11-01
71000456061 | 91000016106 | O-RING | HERS | ST |  |  | 311817 |  | KHA648006901 | NUOVO-PI |  | 2016-04-27 | 2022-11-01
71000456079 | 91000016107 | GASKET | HERS | ST |  |  | 3118 |  | KHA627006901 | NUOVO-PI |  | 2016-04-27 | 2022-11-01
71000456079 | 91000016108 | GASKET | HERS | ST |  |  | 3118 |  | KJP66270 | NUOVO-PI |  | 2016-04-27 | 2022-11-01
71000456160 | 91000016109 | SEAL RING ASSEMBLY, LABYRINTH | HERS | ST |  |  | 314119 |  | SS45024/3 | NUOVO-PI |  | 2016-04-27 | 2022-11-01
71000456160 | 91000016110 | SEAL RING ASSEMBLY, LABYRINTH | HERS | ST |  |  | 314119 |  | SSS45024 | NUOVO-PI |  | 2016-04-27 | 2022-11-01
71000456178 | 91000016111 | SEAL RING ASSEMBLY, LABYRINTH | HERS | ST |  |  | 314119 |  | SS45025/3 | NUOVO-PI |  | 2016-04-27 | 2022-11-01
71000456178 | 91000016112 | SEAL RING ASSEMBLY, LABYRINTH | HERS | ST |  |  | 314119 |  | SSS45025 | NUOVO-PI |  | 2016-04-27 | 2022-11-01
71000456186 | 91000016113 | SEAL RING ASSEMBLY, LABYRINTH | HERS | ST |  |  | 314119 |  | SS45026/3 | NUOVO-PI |  | 2016-04-27 | 2022-11-01
71000456186 | 91000016114 | SEAL RING ASSEMBLY, LABYRINTH | HERS | ST |  |  | 314119 |  | SSS45026 | NUOVO-PI |  | 2016-04-27 | 2022-11-01
71000456194 | 91000016115 | SEAL RING ASSEMBLY, LABYRINTH | HERS | ST |  |  | 314119 |  | SS45027/3 | NUOVO-PI |  | 2016-04-27 | 2022-11-01
71000456194 | 91000016116 | SEAL RING ASSEMBLY, LABYRINTH | HERS | ST |  |  | 314119 |  | SSS45027 | NUOVO-PI |  | 2016-04-27 | 2022-11-01
71000456202 | 91000016117 | NUT | HERS | ST |  |  | 311617 |  | SSQ50271/4 | NUOVO-PI |  | 2016-04-27
71000456210 | 91000016118 | PLATE, MENDING | HERS | ST |  |  | 261017 |  | RT009689 | NUOVO-PI |  | 2016-04-27
71000456251 | 91500038402 | SEAL RING, METAL | HERS | ST |  |  | 314119 |  | SSS44747 | NUOVO-PI |  | 2018-08-29 | 2022-11-01
71000456269 | 91500053390 | SEAL RING, METAL | HERS | ST |  |  | 314119 |  | SS447982 | NUOVO-PI |  | 2019-08-01 | 2022-11-01
71000456277 | 91500091445 | SEAL RING, METAL | HERS | ST |  |  | 314119 |  | SS44799/2 | NUOVO-PI |  | 2021-08-09 | 2022-11-01
71000456368 | 91500018611 | SEAL RING, METAL | HERS | ST |  |  | 314119 |  | SSP79932/4 | NUOVO-PI |  | 2017-03-21 | 2022-11-01
71000456368 | 91500025816 | SEAL RING, METAL | HERS | ST |  |  | 314119 |  | SS79932 | NUOVO-PI |  | 2017-07-18 | 2022-11-01
71000456459 | 91000016119 | ROD END, THREADED | HERS | SET |  |  | 20143002 |  | FVT-14420 | NUOVO-PI |  | 2016-04-27
71000456491 | 91000016120 | SHOE, BEARING JOURNAL | HERS | ST |  |  | 31171519 |  | SSO1136503 | NUOVO-PI |  | 2016-04-27
71000456541 | 91000016121 | FILTER ELEMENT, FLUID | HERS | ST |  |  | 401615 |  | RFO03010 | NUOVO-PI |  | 2016-04-27
71000456541 | 91500047514 | FILTER ELEMENT, FLUID | HERS | ST |  |  | 401615 |  | STS5001-RFO03010 | SULZER |  | 2019-03-20
71000456574 | 91000016122 | COUPLING HALF, SHAFT | HERS | ST |  |  | 311630 |  | SOS53211/3 | NUOVO-PI |  | 2016-04-27
71000456574 | 91500100678 | COUPLING HALF, SHAFT | HERS | ST |  |  | 311630 |  | RGO09065 | NUOVO-PI |  | 2021-12-29
71000456582 | 91000016123 | FILTER ELEMENT, FLUID | HERS | ST |  |  | 401615 |  | 926237-10B UD | PARKER |  | 2016-04-27
71000456673 | 91000016124 | INDICATOR, SIGHT, LIQUID | HERS | ST |  |  | 411124 |  | RF003799 | NUOVO-PI |  | 2016-04-27 | 2022-11-01
71000456681 | 91000016125 | INDICATOR, SIGHT, LIQUID | HERS | ST |  |  | 411124 |  | 3802 | NUOVO-PI |  | 2016-04-27 | 2022-11-01
71000456699 | 91500096857 | INDICATOR, SIGHT, LIQUID | HERS | ST |  |  | 411124 |  | RF003802 | NUOVO-PI |  | 2021-10-25 | 2022-11-01
71000456707 | 91500082598 | SEAL RING ASSEMBLY, LABYRINTH | HERS | ST |  |  | 314119 |  | SSS35149/3 | NUOVO-PI |  | 2021-02-11 | 2022-11-01
71000456715 | 91500082602 | SEAL RING ASSEMBLY, LABYRINTH | HERS | ST |  |  | 314119 |  | SSS44925/3 | NUOVO-PI |  | 2021-02-11 | 2022-11-01
71000456715 | 91500087207 | SEAL RING ASSEMBLY, LABYRINTH | HERS | ST |  |  | 314119 |  | SSS44925 | NUOVO-PI |  | 2021-05-25 | 2022-11-01
71000456723 | 91500082601 | SEAL RING ASSEMBLY, LABYRINTH | HERS | ST |  |  | 314119 |  | SSS44926/3 | NUOVO-PI |  | 2021-02-11 | 2022-11-01
71000456723 | 91500087208 | SEAL RING ASSEMBLY, LABYRINTH | HERS | ST |  |  | 314119 |  | SSS44926 | NUOVO-PI |  | 2021-05-25 | 2022-11-01
71000456731 | 91500082599 | SEAL RING ASSEMBLY, LABYRINTH | HERS | ST |  |  | 314119 |  | SSS44931/3 | NUOVO-PI |  | 2021-02-11 | 2022-11-01
71000456731 | 91500087198 | SEAL RING ASSEMBLY, LABYRINTH | HERS | ST |  |  | 314119 |  | SSS44931 | NUOVO-PI |  | 2021-05-25 | 2022-11-01
71000456749 | 91500082597 | SEAL RING ASSEMBLY, LABYRINTH | HERS | ST |  |  | 314119 |  | SSS45032/3 | NUOVO-PI |  | 2021-02-11 | 2022-11-01
71000456756 | 91500082603 | SEAL RING ASSEMBLY, LABYRINTH | HERS | ST |  |  | 314119 |  | SSS45033/3 | NUOVO-PI |  | 2021-02-11 | 2022-11-01
71000456756 | 91500087209 | SEAL RING ASSEMBLY, LABYRINTH | HERS | ST |  |  | 314119 |  | SSS45033 | NUOVO-PI |  | 2021-05-25 | 2022-11-01
71000456764 | 91500082600 | SEAL RING ASSEMBLY, LABYRINTH | HERS | ST |  |  | 314119 |  | SSS45034/3 | NUOVO-PI |  | 2021-02-11 | 2022-11-01
71000456764 | 91500087210 | SEAL RING ASSEMBLY, LABYRINTH | HERS | ST |  |  | 314119 |  | SSS45034 | NUOVO-PI |  | 2021-05-25 | 2022-11-01
71000456772 | 91000016126 | PACKING, PREFORMED | HERS | ST |  |  | 31181701 |  | F003796 | NUOVO-PI |  | 2016-04-27
71000456921 | 91000016127 | SEAL RING, METAL | HERS | ST |  |  | 314119 |  | SSS45146 | NUOVO-PI |  | 2016-04-27 | 2022-11-01
71000456970 | 91500082596 | WEAR PAD, THRUST BEARING | HERS | SET |  |  | 261017 |  | RCQ35046 | NUOVO-PI |  | 2021-02-11
71000457010 | 91000016128 | PAD | HERS | ST |  |  | 261017 |  | C-2701 | EPSILON |  | 2016-04-27
71000457010 | 91000016129 | PAD | HERS | ST |  |  | 261017 |  | SWP 28469 | NUOVO-PI |  | 2016-04-27
71000457051 | 91000016130 | BEARING,THRUST | HERS | ST |  |  | 311715 |  | SSO1826120 | NUOVO-PI |  | 2016-04-27
71000457069 | 91500002028 | BEARING,JOURNAL. | HERS | ST |  |  | 311715 |  | TETP-008 | ROTATING |  | 2016-06-30
71000457085 | 91500032362 | COLLAR, RETAINING | HERS | ST |  |  | 31163210 |  | SSP82023 | GE |  | 2018-02-05
71000457168 | 91500091291 | SEAL RING ASSEMBLY, LABYRINTH | HERS | ST |  |  | 314119 |  | SSR45016/3 | NUOVO-PI |  | 2021-08-04 | 2022-11-01
71000457192 | 91000016131 | GRATING, NONMETALLIC | HERS | ST |  |  | 314119 |  | SSS45019 | NUOVO-PI |  | 2016-04-27 | 2022-11-01
71000457200 | 91000016132 | GRATING, NONMETALLIC | HERS | ST |  |  | 314119 |  | SSS45020 | NUOVO-PI |  | 2016-04-27 | 2022-11-01
71000457218 | 91000016133 | GRATING, NONMETALLIC | HERS | ST |  |  | 314119 |  | SSS45021 | NUOVO-PI |  | 2016-04-27 | 2022-11-01
71000457226 | 91000016134 | GRATING, NONMETALLIC | HERS | ST |  |  | 314119 |  | SSS45022 | NUOVO-PI |  | 2016-04-27 | 2022-11-01
71000457234 | 91000016135 | GRATING, NONMETALLIC | HERS | ST |  |  | 314119 |  | SSS45023 | NUOVO-PI |  | 2016-04-27 | 2022-11-01
71000457291 | 91500032363 | SEAL RING ASSEMBLY, LABYRINTH | HERS | ST |  |  | 314119 |  | SSV45018 | GE |  | 2018-02-05 | 2022-11-01
71000457333 | 91000016136 | CONNECTOR, ROD END | HERS | ST |  |  | 391214 |  | RTO 55552 | NUOVO-PI |  | 2016-04-27
71000457341 | 91000016137 | ROTOR | HERS | ST |  |  | 231531 |  | SSO2268000 | NUOVO-PI |  | 2016-04-27
71000457358 | 91000016138 | SCREW, MACHINE | HERS | ST |  |  | 31161504 |  | AMI-2500-1017 | CIB-DWG |  | 2016-04-27
71000457366 | 91500092897 | LINING, FRICTION | HERS | SET |  |  | 221017 |  | RCQ35002 | NUOVO-PI |  | 2021-09-01
71000457416 | 91500015129 | BEARING, THRUST ASSY | HERS | ST |  |  | 311715 |  | SSO1826313 | NUOVO-PI |  | 2017-01-11
71000457424 | 91500082642 | BEARING, JOURNAL ASSY | HERS | ST |  |  | 311715 |  | DWG SOS38757/POS.1 | NUOVO-PI |  | 2021-02-11
71000457432 | 91000016139 | COLLAR, RETAINING | HERS | ST |  |  | 31163210 |  | SSP82076 | NUOVO-PI |  | 2016-04-27
71000457440 | 91000016140 | GASKET | HERS | ST |  |  | 3118 |  | KBT025623630 | NUOVO-PI |  | 2016-04-27 | 2022-11-01
71000457457 | 91000016141 | GASKET | HERS | ST |  |  | 3118 |  | KGP20308 | NUOVO-PI |  | 2016-04-27 | 2022-11-01
71000457465 | 91000016142 | GASKET | HERS | ST |  |  | 3118 |  | SVP36548/4 | NUOVO-PI |  | 2016-04-27 | 2022-11-01
71000457473 | 91500082648 | SEAL RING ASSEMBLY, LABYRINTH | HERS | ST |  |  | 314119 |  | SSS44901/3 | NUOVO-PI |  | 2021-02-11 | 2022-11-01
71000457473 | 91500100677 | SEAL RING ASSEMBLY, LABYRINTH | HERS | ST |  |  | 314119 |  | SSS4490101 | NUOVO-PI |  | 2021-12-29 | 2022-11-01
71000457481 | 91500082645 | SEAL RING ASSEMBLY, LABYRINTH | HERS | ST |  |  | 314119 |  | SSS44902/3 | NUOVO-PI |  | 2021-02-11 | 2022-11-01
71000457499 | 91500082643 | SEAL RING ASSEMBLY, LABYRINTH | HERS | ST |  |  | 314119 |  | SSS44903/3 | NUOVO-PI |  | 2021-02-11 | 2022-11-01
71000457507 | 91500082644 | SEAL RING ASSEMBLY, LABYRINTH | HERS | ST |  |  | 314119 |  | SSS44914/3 | NUOVO-PI |  | 2021-02-11 | 2022-11-01
71000457515 | 91500082649 | SEAL RING ASSEMBLY, LABYRINTH | HERS | ST |  |  | 314119 |  | SSS45074/3 | NUOVO-PI |  | 2021-02-11 | 2022-11-01
71000457523 | 91500082646 | SEAL RING ASSEMBLY, LABYRINTH | HERS | ST |  |  | 314119 |  | SSS45075/3 | NUOVO-PI |  | 2021-02-11 | 2022-11-01
71000457523 | 91500087199 | SEAL RING ASSEMBLY, LABYRINTH | HERS | ST |  |  | 314119 |  | SSS45075 | NUOVO-PI |  | 2021-05-25 | 2022-11-01
71000457531 | 91500082650 | SEAL RING ASSEMBLY, LABYRINTH | HERS | ST |  |  | 314119 |  | SSS45076/3 | NUOVO-PI |  | 2021-02-11 | 2022-11-01
71000457549 | 91500082647 | SEAL RING ASSEMBLY, LABYRINTH | HERS | ST |  |  | 314119 |  | SSS45077/3 | NUOVO-PI |  | 2021-02-11 | 2022-11-01
71000457556 | 91000016143 | GRATING, NONMETALLIC | HERS | ST |  |  | 314119 |  | AMI-2700-867 | CIB-DWG |  | 2016-04-27 | 2022-11-01
71000457556 | 91000016144 | GRATING, NONMETALLIC | HERS | ST |  |  | 314119 |  | SSP36905 | NUOVO-PI |  | 2016-04-27 | 2022-11-01
71000457564 | 91000016145 | GRATING, NONMETALLIC | HERS | ST |  |  | 314119 |  | SSP36966 | NUOVO-PI |  | 2016-04-27 | 2022-11-01
71000457572 | 91000016146 | ROTOR | HERS | ST |  |  | 231531 |  | SS02268300 | NUOVO-PI |  | 2016-04-27
71000457580 | 91500082619 | LINING, FRICTION | HERS | SET |  |  | 221017 |  | RCQ35026 | NUOVO-PI |  | 2021-02-11
71000457598 | 91000016147 | SPRING | HERS | ST |  |  | 311619 |  | RMQ09338 | NUOVO-PI |  | 2016-04-27
71000457622 | 91000016148 | BEARING, ROLLER, THRUST | HERS | ST |  |  | 311715 |  | SS01826316 | NUOVO-PI |  | 2016-04-27 | 2022-10-07
71000457622 | 91500087197 | BEARING, ROLLER, THRUST | HERS | ST |  |  | 311715 |  | SSO1826316 | NUOVO-PI |  | 2021-05-25 | 2022-10-07
71000457648 | 91000016149 | COUPLING, SHAFT, FLEXIBLE | HERS | ST |  |  | 31163013 |  | ZUD3 | MAAG |  | 2016-04-27
71000457648 | 91000016150 | COUPLING, SHAFT, FLEXIBLE | HERS | ST |  |  | 31163013 |  | RG009061 | NUOVO-PI |  | 2016-04-27
71000457655 | 91000016151 | DIFFUSER, AIR SUPPLY | HERS | ST |  |  | 401425 |  | SSA65514/1 | NUOVO-PI |  | 2016-04-27
71000457663 | 91000016152 | DIFFUSER, AIR SUPPLY | HERS | ST |  |  | 401425 |  | SSM65515/1 | NUOVO-PI |  | 2016-04-27
71000457671 | 91500082620 | DIFFUSER, AIR SUPPLY | HERS | ST |  |  | 401425 |  | SSA65516/1 | NUOVO-PI |  | 2021-02-11
71000457689 | 91000016153 | DIFFUSER, AIR SUPPLY | HERS | ST |  |  | 401425 |  | SSA65517/1 | NUOVO-PI |  | 2016-04-27
71000457697 | 91000016154 | DIFFUSER, AIR SUPPLY | HERS | ST |  |  | 401425 |  | SSA65518/1 | NUOVO-PI |  | 2016-04-27
71000457705 | 91000016155 | DIFFUSER, AIR SUPPLY | HERS | ST |  |  | 401425 |  | SSA65519/1 | NUOVO-PI |  | 2016-04-27
71000457713 | 91000016156 | DIFFUSER, AIR SUPPLY | HERS | ST |  |  | 401425 |  | SSM51886/1 | NUOVO-PI |  | 2016-04-27
71000457721 | 91000016157 | DIFFUSER, AIR SUPPLY | HERS | ST |  |  | 401425 |  | SSM51887/1 | NUOVO-PI |  | 2016-04-27
71000457739 | 91000016158 | EJECTOR, JET | HERS | ST |  |  | 261017 |  | RP008177 | NUOVO-PI |  | 2016-04-27
71000457747 | 91000016159 | SEAL RING ASSEMBLY, LABYRINTH | HERS | ST |  |  | 314119 |  | SSR45050 | NUOVO-PI |  | 2016-04-27 | 2022-11-01
71000457754 | 91000016160 | SEAL RING ASSEMBLY, LABYRINTH | HERS | ST |  |  | 314119 |  | SSR45051 | NUOVO-PI |  | 2016-04-27 | 2022-11-01
71000457762 | 91000016161 | SEAL RING ASSEMBLY, LABYRINTH | HERS | ST |  |  | 314119 |  | SSR45052 | NUOVO-PI |  | 2016-04-27 | 2022-11-01
71000457770 | 91000016162 | SEAL RING ASSEMBLY, LABYRINTH | HERS | ST |  |  | 314119 |  | SSS45053 | NUOVO-PI |  | 2016-04-27 | 2022-11-01
71000457788 | 91000016163 | SEAL RING ASSEMBLY, LABYRINTH | HERS | ST |  |  | 314119 |  | SSS45054 | NUOVO-PI |  | 2016-04-27 | 2022-11-01
71000457796 | 91000016164 | SEAL RING ASSEMBLY, LABYRINTH | HERS | ST |  |  | 314119 |  | SSS45055 | NUOVO-PI |  | 2016-04-27 | 2022-11-01
71000457804 | 91000016165 | SEAL RING ASSEMBLY, LABYRINTH | HERS | ST |  |  | 314119 |  | SSS45056 | NUOVO-PI |  | 2016-04-27 | 2022-11-01
71000457812 | 91000016166 | SEAL RING ASSEMBLY, LABYRINTH | HERS | ST |  |  | 314119 |  | SSS45057 | NUOVO-PI |  | 2016-04-27 | 2022-11-01
71000457820 | 91000016167 | SEAL RING ASSEMBLY, LABYRINTH | HERS | ST |  |  | 314119 |  | SSS45058 | NUOVO-PI |  | 2016-04-27 | 2022-11-01
71000457879 | 91000016168 | BEARING, SLEEVE | HERS | ST |  |  | 311715 |  | SSR-38735 | NUOVO-PI |  | 2016-04-27
71000457887 | 91000016169 | BUSHING, SLEEVE | HERS | ST |  |  | 311716 |  | SSR38734 | NUOVO-PI |  | 2016-04-27
71000457895 | 91000016170 | BUSHING, SLEEVE | HERS | ST |  |  | 311716 |  | SSR38736 | NUOVO-PI |  | 2016-04-27
71000457937 | 91000016171 | FILTER ELEMENT, INTAKE AIR CLEANER | HERS | ST |  |  | 40161505 |  | F8-137 | ROOTS |  | 2016-04-27
71000458000 | 91000016172 | SEAL, RADIAL SHAFT | HERS | ST |  |  | 31411904 |  | 29841 | SKF |  | 2016-04-27 | 2018-05-17
71000458018 | 91000016173 | SEAL, PLAIN ENCASED | HERS | ST |  |  | 31411904 |  | 19839 | CR |  | 2016-04-27
71000458059 | 91000016174 | BEARING, PLAIN, SELF-ALIGNING | HERS | ST |  |  | 311715 |  | ITEM 6 | ROOTS |  | 2016-04-27
71000458182 | 91000016175 | SHIM | HERS | ST |  |  | 31162815 |  | ITEM 17 | ROOTS |  | 2016-04-27
71000458190 | 91000016176 | STRAINER, OIL | HERS | ST |  |  | 401615 |  | 810-472-001 | ROOTS |  | 2016-04-27
71000458216 | 91000016177 | BEARING,JOURNAL. | HERS | ST |  |  | 311715 |  | 6965038789 | ROTOFLOW |  | 2016-04-27
71000458216 | 91500035257 | BEARING,JOURNAL. | HERS | ST |  |  | 311715 |  | GPI-6965038789 | GPI-INT |  | 2018-06-05 | 2019-07-29
71000458224 | 91000016178 | BEARING, SLEEVE | HERS | ST |  |  | 31171509 |  | 6965038790 | ROTOFLOW |  | 2016-04-27 | 2022-10-03
71000458224 | 91500035258 | BEARING, SLEEVE | HERS | ST |  |  | 31171509 |  | GPI-6965038790 | GPI-INT |  | 2018-06-05 | 2022-10-03
71000458232 | 91000016179 | COVER SET, MULTIPLEX EQUIPMENT | HERS | ST |  |  | 31261502 |  | 2065C13 | ROTOFLOW |  | 2016-04-27
71000458232 | 91500035259 | COVER SET, MULTIPLEX EQUIPMENT | HERS | ST |  |  | 31261502 |  | GPI-2065C13 | GPI-INT |  | 2018-06-05 | 2019-07-29
71000458240 | 91000016180 | FILTER ELEMENT, FLUID | HERS | ST |  |  | 401615 |  | AP-518/1 | TEC-FILT |  | 2016-04-27
71000458240 | 91500028875 | FILTER ELEMENT, FLUID | HERS | ST |  |  | 401615 |  | PS-IP417-A-10-V-NC-ES | FILTERSY |  | 2017-09-27
71000458257 | 91000016181 | FOLLOWER, PACKING | HERS | ST |  |  | 23153139 |  | 2065C38 | ROTOFLOW |  | 2016-04-27
71000458257 | 91500035260 | FOLLOWER, PACKING | HERS | ST |  |  | 23153139 |  | GPI-2065C38 | GPI-INT |  | 2018-06-05 | 2019-07-29
71000458265 | 91000016182 | GASKET | HERS | ST |  |  | 3118 |  | R4-9T | ROTOFLOW |  | 2016-04-27 | 2022-11-01
71000458265 | 91500035261 | GASKET | HERS | ST |  |  | 3118 |  | GPI-R4-9T | GPI-INT |  | 2018-06-05 | 2022-11-01
71000458265 | 91500088411 | GASKET | HERS | ST |  |  | 3118 |  | 6965088620 | ROTOFLOW |  | 2021-06-09 | 2022-11-01
71000458273 | 91000016183 | IMPELLER, FAN, CENTRIFUGAL | HERS | ST |  |  | 40151730 |  | 6965059113 | ROTOFLOW |  | 2016-04-27
71000458273 | 91500035262 | IMPELLER, FAN, CENTRIFUGAL | HERS | ST |  |  | 40151730 |  | GPI-6965059113 | GPI-INT |  | 2018-06-05 | 2019-07-29
71000458281 | 91000016184 | INSERT | HERS | ST |  |  | 31162802 |  | 6965001349 | ROTOFLOW |  | 2016-04-27
71000458281 | 91500035263 | INSERT | HERS | ST |  |  | 31162802 |  | GPI-6965001349 | GPI-INT |  | 2018-06-05 | 2019-07-29
71000458299 | 91000016185 | INSERT | HERS | ST |  |  | 31162802 |  | 426200C04 | ROTOFLOW |  | 2016-04-27
71000458299 | 91500035264 | INSERT | HERS | ST |  |  | 31162802 |  | GPI-426200C04 | GPI-INT |  | 2018-06-05 | 2019-07-29
71000458299 | 91500088412 | INSERT | HERS | ST |  |  | 31162802 |  | 6965003203 | ROTOFLOW |  | 2021-06-09
71000458307 | 91500005369 | NOZZLE | HERS | SET |  |  | 40151803 |  | 6965025917 | ROTOFLOW |  | 2016-09-12 | 2016-09-12
71000458307 | 91500035382 | NOZZLE | HERS | SET |  |  | 40151803 |  | GPI-6965025917 | GPI-INT |  | 2018-06-05 | 2019-07-29
71000458315 | 91500015140 | RING, PISTON | HERS | ST |  |  | 26101727 |  | 6965071299 | ROTOFLOW |  | 2017-01-11 | 2021-02-10
71000458315 | 91500035385 | RING, PISTON | HERS | ST |  |  | 26101727 |  | GPI-6965071299 | GPI-INT |  | 2018-06-05 | 2019-07-29
71000458323 | 91000016186 | RETAINER, PACKING | HERS | ST |  |  | 31181701 |  | 6965001343 | ROTOFLOW |  | 2016-04-27
71000458323 | 91500035265 | RETAINER, PACKING | HERS | ST |  |  | 31181701 |  | GPI-6965001343 | GPI-INT |  | 2018-06-05 | 2019-07-29
71000458331 | 91000016187 | SEAL RING, METAL | HERS | ST |  |  | 314119 |  | 2065C15 | ROTOFLOW |  | 2016-04-27 | 2022-11-01
71000458331 | 91500035266 | SEAL RING, METAL | HERS | ST |  |  | 314119 |  | GPI-2065C15 | GPI-INT |  | 2018-06-05 | 2022-11-01
71000458349 | 91000016188 | SEAL RING, METAL | HERS | ST |  |  | 314119 |  | 2065C16 | ROTOFLOW |  | 2016-04-27 | 2022-11-01
71000458349 | 91500035267 | SEAL RING, METAL | HERS | ST |  |  | 314119 |  | GPI-2065C16 | GPI-INT |  | 2018-06-05 | 2022-11-01
71000458356 | 91000016189 | SEAL RING, METAL | HERS | ST |  |  | 314119 |  | 467203B04 | ROTOFLOW |  | 2016-04-27 | 2022-11-01
71000458356 | 91500035268 | SEAL RING, METAL | HERS | ST |  |  | 314119 |  | GPI-467203B04 | GPI-INT |  | 2018-06-05 | 2022-11-01
71000458364 | 91500005368 | ROTOR | HERS | ST |  |  | 40151803 |  | 2065D22 | ROTOFLOW |  | 2016-09-12 | 2021-02-10
71000458364 | 91500035381 | ROTOR | HERS | ST |  |  | 40151803 |  | GPI-2065D22 | GPI-INT |  | 2018-06-05 | 2019-07-29
71000458380 | 91000016190 | ROTOR | HERS | ST |  |  | 231531 |  | 2065C33 | ROTOFLOW |  | 2016-04-27
71000458380 | 91500035269 | ROTOR | HERS | ST |  |  | 231531 |  | GPI-2065C33 | GPI-INT |  | 2018-06-05 | 2019-07-29
71000458398 | 91000016191 | SEAL RING, METAL | HERS | ST |  |  | 314119 |  | 6965038966 | ROTOFLOW |  | 2016-04-27 | 2022-11-01
71000458398 | 91500035270 | SEAL RING, METAL | HERS | ST |  |  | 314119 |  | GPI-6965038966 | GPI-INT |  | 2018-06-05 | 2022-11-01
71000458406 | 91000016192 | SEAL, PLAIN ENCASED | HERS | ST |  |  | 31411904 |  | 2065C27 | ROTOFLOW |  | 2016-04-27
71000458406 | 91500035271 | SEAL, PLAIN ENCASED | HERS | ST |  |  | 31411904 |  | GPI-2065C27 | GPI-INT |  | 2018-06-05 | 2019-07-29
71000458414 | 91000016193 | SEAL RING ASSEMBLY, LABYRINTH | HERS | ST |  |  | 314119 |  | BMI-511 | CIB-DWG |  | 2016-04-27 | 2022-11-01
71000458414 | 91000016194 | SEAL RING ASSEMBLY, LABYRINTH | HERS | ST |  |  | 314119 |  | 446010C04 | ROTOFLOW |  | 2016-04-27 | 2022-11-01
71000458414 | 91500035272 | SEAL RING ASSEMBLY, LABYRINTH | HERS | ST |  |  | 314119 |  | GPI-446010C04 | GPI-INT |  | 2018-06-05 | 2022-11-01
71000458422 | 91000016195 | SHAFT | HERS | ST |  |  | 26111512 |  | 6965059194 | ROTOFLOW |  | 2016-04-27
71000458422 | 91500035273 | SHAFT | HERS | ST |  |  | 26111512 |  | GPI-6965059194 | GPI-INT |  | 2018-06-05 | 2019-07-29
71000458430 | 91000016196 | SHIM | HERS | SET |  |  | 31162815 |  | 6965071307 | ROTOFLOW |  | 2016-04-27
71000458430 | 91500035274 | SHIM | HERS | SET |  |  | 31162815 |  | GPI-6965071307 | GPI-INT |  | 2018-06-05 | 2019-07-29
71000458448 | 91000016197 | SHIM | HERS | SET |  |  | 31162815 |  | 475000B04 | ROTOFLOW |  | 2016-04-27
71000458448 | 91500035275 | SHIM | HERS | SET |  |  | 31162815 |  | GPI-475000B04 | GPI-INT |  | 2018-06-05 | 2019-07-29
71000458448 | 91500088413 | SHIM | HERS | SET |  |  | 31162815 |  | 6965001359 | ROTOFLOW |  | 2021-06-09
71000458455 | 91500005371 | DEFLECTOR, DIRT AND LIQUID | HERS | ST |  |  | 40151803 |  | 16R100B2-21 | ROTOFLOW |  | 2016-09-12 | 2021-02-10
71000458455 | 91500035384 | DEFLECTOR, DIRT AND LIQUID | HERS | ST |  |  | 40151803 |  | GPI-16R100B2-21 | GPI-INT |  | 2018-06-05 | 2019-07-29
71000458455 | 91500088410 | DEFLECTOR, DIRT AND LIQUID | HERS | ST |  |  | 40151803 |  | 6965018395 | ROTOFLOW |  | 2021-06-09
71000458463 | 91000016198 | SHIM | HERS | ST |  |  | 31162815 |  | 6965071308 | ROTOFLOW |  | 2016-04-27
71000458463 | 91500035276 | SHIM | HERS | ST |  |  | 31162815 |  | GPI-6965071308 | GPI-INT |  | 2018-06-05 | 2019-07-29
71000458471 | 91000016199 | PLATE, REED VALVE | HERS | ST |  |  | 40141616 |  | 6965063831 | ROTOFLOW |  | 2016-04-27 | 2022-10-07
71000458471 | 91500035277 | SCREW, RETAINING REED VALVE. | HERS | ST |  |  | 40141616 |  | GPI-6965063831 | GPI-INT |  | 2018-06-05 | 2019-07-29
71000458497 | 91500093673 | KEY, SOCKET HEAD SCREW | HERS | ST |  |  | 311632 |  | 427020791 | CIB |  | 2021-09-13
71000458521 | 91500096581 | SCREW, CAP, SOCKET HEAD | HERS | ST |  |  | 31161532 |  | 427020796 | CIB |  | 2021-10-21
71000458539 | 91500093676 | SCREW, MACHINE | HERS | ST |  |  | 31161504 |  | 427020803 | CIB |  | 2021-09-13
71000458547 | 91500096772 | SCREW, CAP, SOCKET HEAD | HERS | ST |  |  | 31161532 |  | 427020804 | CIB |  | 2021-10-22
71000458653 | 91000016201 | COVER | HERS | ST |  |  | 312615 |  | 2065C32 | ROTOFLOW |  | 2016-04-27
71000458653 | 91500035278 | COVER | HERS | ST |  |  | 312615 |  | GPI-2065C32 | GPI-INT |  | 2018-06-05 | 2019-07-29
71000458679 | 91000016202 | LOCKWASHER | HERS | ST |  |  | 31161801 |  | 3/4 | ROTOFLOW |  | 2016-04-27
71000458679 | 91500035279 | LOCKWASHER | HERS | ST |  |  | 31161801 |  | GPI-3/4 | GPI-INT |  | 2018-06-05 | 2019-07-29
71000458695 | 91000016203 | WASHER | HERS | ST |  |  | 311618 |  | 6965003840 | ROTOFLOW |  | 2016-04-27
71000458695 | 91500035280 | WASHER | HERS | ST |  |  | 311618 |  | GPI-6965003840 | GPI-INT |  | 2018-06-05 | 2019-07-29
71000458703 | 91500005370 | WASHER | HERS | ST |  |  | 40151803 |  | 16R100A188 | ROTOFLOW |  | 2016-09-12
71000458703 | 91500035383 | WASHER | HERS | ST |  |  | 40151803 |  | GPI-16R100A188 | GPI-INT |  | 2018-06-05 | 2019-07-29
71000458711 | 91000016204 | WASHER | HERS | ST |  |  | 311618 |  | 6965001340 | ROTOFLOW |  | 2016-04-27
71000458711 | 91500035281 | WASHER | HERS | ST |  |  | 311618 |  | GPI-6965001340 | GPI-INT |  | 2018-06-05 | 2019-07-29
71000458729 | 91000016205 | BEARING,JOURNAL. | HERS | ST |  |  | 311715 |  | 6965049815 | ROTOFLOW |  | 2016-04-27
71000458729 | 91500035282 | BEARING,JOURNAL. | HERS | ST |  |  | 311715 |  | GPI-6965049815 | GPI-INT |  | 2018-06-05 | 2019-07-29
71000458737 | 91000016206 | BEARING,JOURNAL. | HERS | ST |  |  | 311715 |  | 6965049816 | ROTOFLOW |  | 2016-04-27
71000458737 | 91500035283 | BEARING,JOURNAL. | HERS | ST |  |  | 311715 |  | GPI-6965049816 | GPI-INT |  | 2018-06-05 | 2019-07-29
71000458745 | 91000016207 | COVER | HERS | ST |  |  | 312615 |  | 2065C65 | ROTOFLOW |  | 2016-04-27
71000458745 | 91500035284 | COVER | HERS | ST |  |  | 312615 |  | GPI-2065C65 | GPI-INT |  | 2018-06-05 | 2019-07-29
71000458760 | 91000016208 | INSERT | HERS | ST |  |  | 31162802 |  | 2065C77 | ROTOFLOW |  | 2016-04-27
71000458760 | 91500035285 | INSERT | HERS | ST |  |  | 31162802 |  | GPI-2065C77 | GPI-INT |  | 2018-06-05 | 2019-07-29
71000458760 | 91500088414 | INSERT | HERS | ST |  |  | 31162802 |  | 6965021218 | ROTOFLOW |  | 2021-06-09
71000458786 | 91000016209 | SEAL RING, METAL | HERS | ST |  |  | 314119 |  | 2065C64 | ROTOFLOW |  | 2016-04-27 | 2022-11-01
71000458786 | 91500035286 | SEAL RING, METAL | HERS | ST |  |  | 314119 |  | GPI-2065C64 | GPI-INT |  | 2018-06-05 | 2022-11-01
71000458802 | 91000016210 | SEAL RING, METAL | HERS | ST |  |  | 314119 |  | 6965063811 | ROTOFLOW |  | 2016-04-27 | 2022-11-01
71000458802 | 91500035287 | SEAL RING, METAL | HERS | ST |  |  | 314119 |  | GPI-6965063811 | GPI-INT |  | 2018-06-05 | 2022-11-01
71000458836 | 91000016211 | ROTOR | HERS | ST |  |  | 231531 |  | 2065D56A | ROTOFLOW |  | 2016-04-27
71000458836 | 91500035288 | ROTOR | HERS | ST |  |  | 231531 |  | GPI-2065D56A | GPI-INT |  | 2018-06-05 | 2019-07-29
71000458836 | 91500088415 | ROTOR | HERS | ST |  |  | 231531 |  | 6965025918 | ROTOFLOW |  | 2021-06-09
71000458844 | 91000016212 | SEAL RING, METAL | HERS | ST |  |  | 314119 |  | 2065C62 | ROTOFLOW |  | 2016-04-27 | 2022-11-01
71000458844 | 91500035289 | SEAL RING, METAL | HERS | ST |  |  | 314119 |  | GPI-2065C62 | GPI-INT |  | 2018-06-05 | 2022-11-01
71000458851 | 91000016213 | SEAL RING, METAL | HERS | ST |  |  | 314119 |  | 6965063827 | ROTOFLOW |  | 2016-04-27 | 2022-11-01
71000458851 | 91500035290 | SEAL RING, METAL | HERS | ST |  |  | 314119 |  | GPI-6965063827 | GPI-INT |  | 2018-06-05 | 2022-11-01
71000458869 | 91000016214 | SHAFT | HERS | ST |  |  | 26111512 |  | 2065D4 | ROTOFLOW |  | 2016-04-27
71000458869 | 91500035291 | SHAFT | HERS | ST |  |  | 26111512 |  | GPI-2065D4 | GPI-INT |  | 2018-06-05 | 2019-07-29
71000458869 | 91500088416 | SHAFT | HERS | ST |  |  | 26111512 |  | 2065D45 | ROTOFLOW |  | 2021-06-09
71000458877 | 91000016215 | DEFLECTOR, DIRT AND LIQUID | HERS | ST |  |  | 41113110 |  | 16R100B22-26 | ROTOFLOW |  | 2016-04-27
71000458877 | 91500035292 | DEFLECTOR, DIRT AND LIQUID | HERS | ST |  |  | 41113110 |  | GPI-16R100B22-26 | GPI-INT |  | 2018-06-05 | 2019-07-29
71000458877 | 91500088417 | DEFLECTOR, DIRT AND LIQUID | HERS | ST |  |  | 41113110 |  | 6965018400 | ROTOFLOW |  | 2021-06-09
71000458885 | 91000016216 | COVER | HERS | ST |  |  | 312615 |  | 2065C68 | ROTOFLOW |  | 2016-04-27
71000458885 | 91500035293 | COVER | HERS | ST |  |  | 312615 |  | GPI-2065C68 | GPI-INT |  | 2018-06-05 | 2019-07-29
71000458893 | 91000016217 | WASHER | HERS | ST |  |  | 311618 |  | 6965063805 | ROTOFLOW |  | 2016-04-27
71000458893 | 91500035294 | WASHER | HERS | ST |  |  | 311618 |  | GPI-6965063805 | GPI-INT |  | 2018-06-05 | 2019-07-29
71000458919 | 91000016218 | PLUG ASSEMBLY, SEALING | HERS | ST |  |  | 32101513 |  | 4-7023-2067 | B&KIRCH |  | 2016-04-27
71000458927 | 91000016219 | FILTER ELEMENT, FLUID | HERS | ST |  |  | 401615 |  | U-78C8 | B&KIRCH |  | 2016-04-27
71000458935 | 91000016220 | GASKET SET | HERS | ST |  |  | 31401507 |  | R-330-6 | B&KIRCH |  | 2016-04-27
71000458943 | 91000016221 | PLUG ASSEMBLY, SEALING | HERS | ST |  |  | 32101513 |  | 4-7023-2076 | B&KIRCH |  | 2016-04-27
71000458943 | 91000016222 | PLUG ASSEMBLY, SEALING | HERS | ST |  |  | 32101513 |  | 4-7023-2076-3127 | B&KIRCH |  | 2016-04-27
71000458950 | 91000016223 | PNEUMATIC BAG, LIFTING | HERS | ST |  |  | 40151730 |  | 100157020OF6611/ITEM 3 | OLAER |  | 2016-04-27
71000458984 | 91000016224 | PLUG ASSEMBLY, SEALING | HERS | ST |  |  | 32101513 |  | 4-7375 | B&KIRCH |  | 2016-04-27
71000458992 | 91000016225 | PLUG, MACHINE THREAD | HERS | ST |  |  | 40141616 |  | 100-476-02 | OLAER |  | 2016-04-27
71000459008 | 91000016226 | GRATING, NONMETALLIC | HERS | ST |  |  | 314119 |  | 100-124-02-2 | OLAER |  | 2016-04-27 | 2022-11-01
71000459016 | 91000016227 | BEARING, WASHER, THRUST | HERS | ST |  |  | 311715 |  | 6965033670/ITEM 136 | ROTOFLOW |  | 2016-04-27
71000459016 | 91500035295 | BEARING, WASHER, THRUST | HERS | ST |  |  | 311715 |  | GPI-6965033670/ITEM 136 | GPI-INT |  | 2018-06-05 | 2019-07-29
71000459024 | 91000016228 | BEARING, SLEEVE | HERS | ST |  |  | 311715 |  | 6965032548 | ROTOFLOW |  | 2016-04-27
71000459024 | 91000016229 | BEARING, SLEEVE | HERS | ST |  |  | 311715 |  | DWG-6965032565/ITEM 137 | ROTOFLOW |  | 2016-04-27
71000459024 | 91500035296 | BEARING, SLEEVE | HERS | ST |  |  | 311715 |  | GPI-6965032548 | GPI-INT |  | 2018-06-05 | 2019-07-29
71000459032 | 91000016230 | BEARING, SLEEVE | HERS | ST |  |  | 311715 |  | 6965032549 | ROTOFLOW |  | 2016-04-27
71000459032 | 91000016231 | BEARING, SLEEVE | HERS | ST |  |  | 311715 |  | DWG-6965032565/ITEM 138 | ROTOFLOW |  | 2016-04-27
71000459032 | 91500035297 | BEARING, SLEEVE | HERS | ST |  |  | 311715 |  | GPI-6965032549 | GPI-INT |  | 2018-06-05 | 2019-07-29
71000459040 | 91000016232 | FILTER | HERS | ST |  |  | 401615 |  | 6965010441 | ROTOFLOW |  | 2016-04-27
71000459040 | 91500035298 | FILTER | HERS | ST |  |  | 401615 |  | GPI-6965010441 | GPI-INT |  | 2018-06-05 | 2019-07-29
71000459057 | 91000016233 | FILTER | HERS | ST |  |  | 401615 |  | 6965022596 | ROTOFLOW |  | 2016-04-27
71000459057 | 91500035299 | FILTER | HERS | ST |  |  | 401615 |  | GPI-6965022596 | GPI-INT |  | 2018-06-05 | 2019-07-29
71000459065 | 91000016234 | SENSOR, TEMPERATURE | HERS | ST |  |  | 41111916 |  | 6965048550 | ROTOFLOW |  | 2016-04-27
71000459065 | 91500035300 | SENSOR, TEMPERATURE | HERS | ST |  |  | 41111916 |  | GPI-6965048550 | GPI-INT |  | 2018-06-05 | 2019-07-29
71000459073 | 91000016235 | PARTS KIT, ROTARY PUMP | HERS | KIT |  |  | 401615 |  | 6965034503 | ROTOFLOW |  | 2016-04-27
71000459073 | 91500035301 | PARTS KIT, ROTARY PUMP | HERS | KIT |  |  | 401615 |  | GPI-6965034503 | GPI-INT |  | 2018-06-05 | 2019-07-29
71000459081 | 91000016236 | SEAL RING ASSEMBLY, LABYRINTH | HERS | ST |  |  | 314119 |  | 6965032540 | ROTOFLOW |  | 2016-04-27 | 2022-11-01
71000459081 | 91000016237 | SEAL RING ASSEMBLY, LABYRINTH | HERS | ST |  |  | 314119 |  | DWG-6965032565/ITEM 102 | ROTOFLOW |  | 2016-04-27 | 2022-11-01
71000459081 | 91500035302 | SEAL RING ASSEMBLY, LABYRINTH | HERS | ST |  |  | 314119 |  | GPI-6965032540 | GPI-INT |  | 2018-06-05 | 2022-11-01
71000459081 | 91500103878 | SEAL RING ASSEMBLY, LABYRINTH | HERS | ST |  |  | 314119 |  | 6032326 | ROTOFLOW |  | 2022-03-16 | 2022-11-01
71000459099 | 91000016238 | SEAL RING, METAL | HERS | ST |  |  | 314119 |  | 6965018546 | ROTOFLOW |  | 2016-04-27 | 2022-11-01
71000459099 | 91500035303 | SEAL RING, METAL | HERS | ST |  |  | 314119 |  | GPI-6965018546 | GPI-INT |  | 2018-06-05 | 2022-11-01
71000459107 | 91000016239 | SCREW, CAP, SOCKET HEAD | HERS | ST |  |  | 31161532 |  | 6965032543/ITEM 118 | ROTOFLOW |  | 2016-04-27
71000459107 | 91500035304 | SCREW, CAP, SOCKET HEAD | HERS | ST |  |  | 31161532 |  | GPI-6965032543/ITEM 118 | GPI-INT |  | 2018-06-05 | 2019-07-29
71000459115 | 91000016240 | GRATING, NONMETALLIC | HERS | ST |  |  | 314119 |  | 6965018545 | ROTOFLOW |  | 2016-04-27 | 2022-11-01
71000459115 | 91500035305 | GRATING, NONMETALLIC | HERS | ST |  |  | 314119 |  | GPI-6965018545 | GPI-INT |  | 2018-06-05 | 2022-11-01
71000459123 | 91000016241 | WASHER | HERS | ST |  |  | 311618 |  | 6965033534/ITEM 119 | ROTOFLOW |  | 2016-04-27
71000459123 | 91500035306 | WASHER | HERS | ST |  |  | 311618 |  | GPI-6965033534/ITEM 119 | GPI-INT |  | 2018-06-05 | 2019-07-29
71000459149 | 91000016242 | GEAR | HERS | ST |  |  | 311717 |  | 0544-01 | FULLE-CO |  | 2016-04-27
71000459198 | 91000016243 | SEAL, PLAIN ENCASED | HERS | ST |  |  | 31411904 |  | 10700 | CR |  | 2016-04-27
71000459206 | 91000016244 | MUFFLER, EXHAUST | HERS | ST |  |  | 251725 |  | SD-3 | FULLE-CO |  | 2016-04-27 | 2022-10-07
71000459230 | 91000016245 | MUFFLER, EXHAUST | HERS | ST |  |  | 251725 |  | RI3-4 | FULLE-CO |  | 2016-04-27 | 2022-10-07
71000459248 | 91000016246 | BLOWER, AIR BARRIER | HERS | ST |  |  | 261017 |  | 5HV-L | FULLE-CO |  | 2016-04-27
71000459248 | 91000016247 | BLOWER, AIR BARRIER | HERS | ST |  |  | 261017 |  | 5HV-L | GARDNER |  | 2016-04-27
71000459271 | 91000016248 | HOUSING, BEARING UNIT | HERS | ST |  |  | 31171519 |  | ITEM 13 | SUTORBIL |  | 2016-04-27 | 2022-10-03
71000459289 | 91000016249 | RING, BEARING, THRUST | HERS | ST |  |  | 311632 |  | A7557 | GCB-DWG |  | 2016-04-27
71000459297 | 91000016250 | GEAR | HERS | PAA |  |  | 311717 |  | 041498 | TRAN-MEC |  | 2016-04-27
71000459313 | 91000016252 | CASE | HERS | ST |  |  | 391213 |  | ITEM 10 | FULLE-CO |  | 2016-04-27
71000459339 | 91000016254 | LOCKOUT DEVICE | HERS | PAA |  |  | 40141616 |  | 064698 | TRAN-MEC |  | 2016-04-27
71000459347 | 91000016255 | DEFLECTOR, DIRT AND LIQUID | HERS | ST |  |  | 41113110 |  | ITEM 18 | FULLE-CO |  | 2016-04-27
71000459354 | 91000016256 | SHIM | HERS | SET |  |  | 31162815 |  | 910639630008 | FULLE-CO |  | 2016-04-27
71000459396 | 91000016260 | COUPLING HALF, SHAFT | HERS | ST |  |  | 311630 |  | AMI-2000-1177 | CIB-DWG |  | 2016-04-27
71000459453 | 91000016265 | COUPLING, SHAFT, FLEXIBLE | HERS | ST |  |  | 31163013 |  | PRL0006632-1 | ELLIOT |  | 2016-04-27
71000459453 | 91000016266 | COUPLING, SHAFT, FLEXIBLE | HERS | ST |  |  | 31163013 |  | PRL006632-1 | ELLIOT |  | 2016-04-27
71000459461 | 91000016267 | SEAL RING ASSEMBLY, LABYRINTH | HERS | ST |  |  | 314119 |  | 921685-3 | ELLIOT |  | 2016-04-27 | 2022-11-01
71000459479 | 91000016268 | SEAL RING ASSEMBLY, LABYRINTH | HERS | ST |  |  | 314119 |  | 920885-3 | ELLIOT |  | 2016-04-27 | 2022-11-01
71000459487 | 91000016269 | SEAL RING ASSEMBLY, LABYRINTH | HERS | ST |  |  | 314119 |  | 921618-4 | ELLIOT |  | 2016-04-27 | 2022-11-01
71000459495 | 91000016270 | SEAL RING ASSEMBLY, LABYRINTH | HERS | ST |  |  | 314119 |  | 921681-3 | ELLIOT |  | 2016-04-27 | 2022-11-01
71000459503 | 91000016271 | SEAL RING ASSEMBLY, LABYRINTH | HERS | ST |  |  | 314119 |  | 921683-3 | ELLIOT |  | 2016-04-27 | 2022-11-01
71000459511 | 91000016272 | SEAL RING ASSEMBLY, LABYRINTH | HERS | ST |  |  | 314119 |  | 968788-9 | ELLIOT |  | 2016-04-27 | 2022-11-01
71000459529 | 91000016273 | SEAL RING ASSEMBLY, LABYRINTH | HERS | ST |  |  | 314119 |  | 833260-3 | ELLIOT |  | 2016-04-27 | 2022-11-01
71000459537 | 91000016274 | SEAL RING ASSEMBLY, LABYRINTH | HERS | ST |  |  | 314119 |  | 922221-1 | ELLIOT |  | 2016-04-27 | 2022-11-01
71000459545 | 91000016275 | SEAL RING ASSEMBLY, LABYRINTH | HERS | ST |  |  | 314119 |  | 912507-5 | ELLIOT |  | 2016-04-27 | 2022-11-01
71000459552 | 91000016276 | NUT, PLAIN, ROUND | HERS | ST |  |  | 311617 |  | AMI-1487 24 | CIB-DWG |  | 2016-04-27
71000459578 | 91000016277 | RING, CARBON | HERS | ST |  |  | 311632 |  | 870441-3 | ELLIOT |  | 2016-04-27 | 2022-11-04
71000459586 | 91000016278 | GRATING, NONMETALLIC | HERS | ST |  |  | 314119 |  | 922244-4 | ELLIOT |  | 2016-04-27 | 2022-11-01
71000459594 | 91000016279 | ROTOR | HERS | ST |  |  | 231531 |  | 3576-0928-33 | ELLIOT |  | 2016-04-27
71000459602 | 91000016280 | CONTACT | HERS | ST |  |  | 261017 |  | 924859-1 | ELLIOT |  | 2016-04-27 | 2022-10-07
71000459610 | 91000016281 | GRATING, NONMETALLIC | HERS | ST |  |  | 314119 |  | 837845-3 | ELLIOT |  | 2016-04-27 | 2022-11-01
71000459628 | 91000016282 | BEARING,JOURNAL. | HERS | SET |  |  | 311715 |  | CC1706-4 | ELLIOT |  | 2016-04-27
71000459636 | 91000016283 | BEARING,JOURNAL. | HERS | ST |  |  | 31171509 |  | 920925-4 | ELLIOT |  | 2016-04-27
71000459644 | 91000016284 | BEARING,THRUST | HERS | ST |  |  | 311715 |  | 1051638-20 | ELLIOT |  | 2016-04-27
71000459669 | 91000016285 | COUPLING, SHAFT, FLEXIBLE | HERS | ST |  |  | 31163013 |  | PR-8265T-1 | ELLIOT |  | 2016-04-27
71000459677 | 91000016286 | DISC, THRUST | HERS | ST |  |  | 261017 |  | 879495-1 | ELLIOT |  | 2016-04-27
71000459685 | 91000016287 | SEAL RING ASSEMBLY, LABYRINTH | HERS | ST |  |  | 314119 |  | 18H472-263 | ELLIOT |  | 2016-04-27 | 2022-11-01
71000459693 | 91000016288 | SEAL RING ASSEMBLY, LABYRINTH | HERS | ST |  |  | 314119 |  | 18H473-263 | ELLIOT |  | 2016-04-27 | 2022-11-01
71000459701 | 91000016289 | SEAL RING ASSEMBLY, LABYRINTH | HERS | ST |  |  | 314119 |  | 18H475-263 | ELLIOT |  | 2016-04-27 | 2022-11-01
71000459719 | 91000016290 | SEAL RING ASSEMBLY, LABYRINTH | HERS | ST |  |  | 314119 |  | 18H474-263 | ELLIOT |  | 2016-04-27 | 2022-11-01
71000459727 | 91000016291 | SEAL RING ASSEMBLY, LABYRINTH | HERS | ST |  |  | 314119 |  | 922250-5 | ELLIOT |  | 2016-04-27 | 2022-11-01
71000459735 | 91000016292 | SEAL RING ASSEMBLY, LABYRINTH | HERS | ST |  |  | 314119 |  | 18H471-273 | ELLIOT |  | 2016-04-27 | 2022-11-01
71000459743 | 91000016293 | SEAL RING ASSEMBLY, LABYRINTH | HERS | ST |  |  | 314119 |  | 18T471-273-1 | ELLIOT |  | 2016-04-27 | 2022-11-01
71000459750 | 91000016294 | SEAL RING ASSEMBLY, LABYRINTH | HERS | ST |  |  | 314119 |  | 956840-1 | ELLIOT |  | 2016-04-27 | 2022-11-01
71000459768 | 91000016295 | SEAL RING ASSEMBLY, LABYRINTH | HERS | ST |  |  | 314119 |  | 912905-3 | ELLIOT |  | 2016-04-27 | 2022-11-01
71000459776 | 91000016296 | MECHANICAL DRY SEAL, LABYRINTH SEAL | HERS | ST |  |  | 261017 |  | 3940-1036-01 | ELLIOT |  | 2016-04-27 | 2022-10-07
71000459784 | 91000016297 | LOCKNUT | HERS | ST |  |  | 31161716 |  | 1012204-2 | ELLIOT |  | 2016-04-27
71000459792 | 91000016298 | LOCKNUT | HERS | ST |  |  | 31161716 |  | 3980-0021-04 | ELLIOT |  | 2016-04-27
71000459792 | 91500083226 | LOCKNUT | HERS | ST |  |  | 31161716 |  | 1012204-1 | ELLIOT |  | 2021-03-01
71000459800 | 91000016299 | RING, WIPER | HERS | ST |  |  | 311632 |  | 3935-1008-00 | ELLIOT |  | 2016-04-27
71000459800 | 91500083228 | RING, WIPER | HERS | ST |  |  | 311632 |  | 837781-26 | ELLIOT |  | 2021-03-01
71000459818 | 91000016300 | GRATING, NONMETALLIC | HERS | ST |  |  | 314119 |  | 846490-3 | ELLIOT |  | 2016-04-27 | 2022-11-01
71000459834 | 91000016301 | SHOE, BEARING | HERS | SET |  |  | 31171519 |  | 883646-6 | ELLIOT |  | 2016-04-27 | 2022-10-07
71000459842 | 91000016302 | SEAL, PLAIN ENCASED | HERS | ST |  |  | 31411904 |  | 600025 | WERNER |  | 2016-04-27
71000459966 | 91000016303 | CYLINDER | HERS | ST |  |  | 231531 |  | K50A-71 | BOGE |  | 2016-04-27
71000459974 | 91000016304 | CYLINDER | HERS | ST |  |  | 231531 |  | KM256-71 | BOGE |  | 2016-04-27
71000459982 | 91000016305 | SPACER, RING | HERS | ST |  |  | 31162419 |  | K35-39 | BOGE |  | 2016-04-27
71000460006 | 91000016306 | PLATE, REED VALVE | HERS | ST |  |  | 40141616 |  | K60-89 | BOGE |  | 2016-04-27
71000460048 | 91000016307 | VALVE, PLATE, COMPRESSOR | HERS | ST |  |  | 401518 |  | K60-91 | BOGE |  | 2016-04-27 | 2022-11-01
71000460055 | 91000016308 | CONNECTING ROD, PISTON | HERS | ST |  |  | 26101711 |  | K25-51 | BOGE |  | 2016-04-27
71000460063 | 91000016309 | CONNECTING ROD, PISTON | HERS | ST |  |  | 26101711 |  | K50-51 | BOGE |  | 2016-04-27
71000460071 | 91000016310 | SPRING | HERS | ST |  |  | 311619 |  | K60-84 | BOGE |  | 2016-04-27
71000460139 | 91000016311 | BOLT | HERS | ST |  |  | 311615 |  | AMI-1895 | CIB-DWG |  | 2016-04-27
71000460139 | 91000016312 | BOLT | HERS | ST |  |  | 311615 |  | C-10190-29 | COMP-KE |  | 2016-04-27
71000460170 | 91000016317 | BUSHING, SLEEVE | HERS | ST |  |  | 311716 |  | A-1479/5 | COMP-KE |  | 2016-04-27
71000460196 | 91000016319 | BUSHING | HERS | ST |  |  | 311716 |  | C-10190-637 | COMP-KE |  | 2016-04-27
71000460204 | 91000016320 | BUSHING | HERS | ST |  |  | 311716 |  | C-10190-703 | COMP-KE |  | 2016-04-27
71000460253 | 91000016322 | CRANKSHAFT, COMPRESSOR | HERS | ST |  |  | 401518 |  | C-10190-724 | COMP-KE |  | 2016-04-27 | 2022-11-01
71000460303 | 91000016326 | CROSSHEAD, COMPRESSOR | HERS | ST |  |  | 40141616 |  | C-10190/694 | COMP-KE |  | 2016-04-27
71000460329 | 91000016329 | CYLINDER | HERS | ST |  |  | 231531 |  | C-10500-191 | COMP-KE |  | 2016-04-27
71000460428 | 91000016336 | GUARD, VALVE STRIP | HERS | ST |  |  | 40141616 |  | C-11304/240 | COMP-KE |  | 2016-04-27 | 2022-11-04
71000460485 | 91000016341 | NUT | HERS | ST |  |  | 311617 |  | C-10190-49 | COMP-BR |  | 2016-04-27
71000460493 | 91000016342 | NUT | HERS | ST |  |  | 311617 |  | AMI-1892 | CIB-DWG |  | 2016-04-27
71000460493 | 91000016343 | NUT | HERS | ST |  |  | 311617 |  | C-10190-266 | COMP-BR |  | 2016-04-27
71000460519 | 91000016346 | PACKING, PREFORMED | HERS | PAA |  |  | 31181701 |  | C-10190/660 | COMP-BR |  | 2016-04-27
71000460519 | 91000016347 | PACKING, PREFORMED | HERS | PAA |  |  | 31181701 |  | 70478 | COMP-KE |  | 2016-04-27
71000460527 | 91000016348 | PIN, COTTER, SOLID | HERS | ST |  |  | 311632 |  | C-10190-636 | COMP-BR |  | 2016-04-27
71000460691 | 91000016368 | CONNECTING ROD, PISTON | HERS | ST |  |  | 26101711 |  | C-10190/208 | COMP-BR |  | 2016-04-27
71000460733 | 91000016370 | SEAT, VALVE | HERS | ST |  |  | 40141646 |  | C-11304/119 | COMP-BR |  | 2016-04-27
71000460758 | 91000016372 | SEAT, VALVE | HERS | ST |  |  | 40141646 |  | C-11304/236 | COMP-BR |  | 2016-04-27
71000460774 | 91000016373 | PIN, HOLLOW | HERS | ST |  |  | 311632 |  | C-10190/69 | COMP-BR |  | 2016-04-27
71000460808 | 91000016375 | SPRING | HERS | ST |  |  | 311619 |  | PT-6015/72 | COMP-BR |  | 2016-04-27
71000460808 | 91000016376 | SPRING | HERS | ST |  |  | 311619 |  | PT6015/72 | COMP-BR |  | 2016-04-27
71000460881 | 91000016384 | SWITCH | HERS | ST |  |  | 40151803 |  | PP-9-A64 | COMP-BR |  | 2016-04-27
71000460931 | 91000016390 | STEM, FLUID VALVE | HERS | ST |  |  | 40141616 |  | C-20041-6 | COMP-BR |  | 2016-04-27
71000461012 | 91000016398 | RING, RETAINING | HERS | ST |  |  | 31163202 |  | DWG.312958/ITEM 10 | BURTON |  | 2016-04-27
71000461020 | 91000016399 | CROSSHEAD, COMPRESSOR | HERS | ST |  |  | 40141616 |  | DWG.144611 | BURTON |  | 2016-04-27
71000461053 | 91000016400 | GASKET | HERS | ST |  |  | 3118 |  | DWG-312948/ITEM 09 | BURTON |  | 2016-04-27 | 2022-11-01
71000461079 | 91000016401 | GASKET | HERS | ST |  |  | 3118 |  | DWG.138125/ITEM 13 | BURTON |  | 2016-04-27 | 2022-11-01
71000461087 | 91000016402 | GASKET | HERS | ST |  |  | 3118 |  | DWG.138125/ITEM 33 | BURTON |  | 2016-04-27 | 2022-11-01
71000461095 | 91000016403 | GASKET | HERS | ST |  |  | 3118 |  | ITEM 012 | BURTON |  | 2016-04-27 | 2022-11-01
71000461103 | 91000016404 | GASKET SET | HERS | ST |  |  | 31401507 |  | 013 | BURTON |  | 2016-04-27
71000461111 | 91000016405 | PIN, COTTER, SOLID | HERS | ST |  |  | 311632 |  | ITEM 2 | BURTON |  | 2016-04-27
71000461129 | 91000016406 | VALVE, PLATE, COMPRESSOR | HERS | ST |  |  | 401518 |  | ITEM 135 | BURTON |  | 2016-04-27 | 2022-11-01
71000461137 | 91000016407 | VALVE, PLATE, COMPRESSOR | HERS | ST |  |  | 401518 |  | ITEM 95 | BURTON |  | 2016-04-27 | 2022-11-01
71000461178 | 91000016408 | O-RING | HERS | ST |  |  | 311817 |  | ITEM 13/PM-2R | BURTON |  | 2016-04-27 | 2022-11-01
71000461202 | 91000016409 | RING, PISTON | HERS | ST |  |  | 26101727 |  | ITEM 06 | BURTON |  | 2016-04-27
71000461210 | 91000016410 | RING, PISTON | HERS | ST |  |  | 26101727 |  | DWG.312958/ITEM 11 | BURTON |  | 2016-04-27
71000461228 | 91000016411 | ROD, PISTON, LINEAR ACTUATING CYLINDER | HERS | ST |  |  | 41111938 |  | DWG.144611/ITEM 14 | BURTON |  | 2016-04-27
71000461236 | 91000016412 | SEAT, VALVE | HERS | ST |  |  | 40141646 |  | ITEM 2 | BURTON |  | 2016-04-27
71000461244 | 91000016413 | SEAT, VALVE | HERS | ST |  |  | 40141646 |  | ITEM 7 | BURTON |  | 2016-04-27
71000461251 | 91000016414 | SEAT, VALVE | HERS | ST |  |  | 40141646 |  | ITEM 9 | BURTON |  | 2016-04-27
71000461269 | 91000016415 | SEAT, VALVE | HERS | ST |  |  | 40141646 |  | ITEM 20 | BURTON |  | 2016-04-27
71000461277 | 91000016416 | RADIATOR, ENGINE COOLANT | HERS | ST |  |  | 261017 |  | ITEM 8 | BURTON |  | 2016-04-27 | 2022-10-07
71000461285 | 91000016417 | RADIATOR, ENGINE COOLANT | HERS | ST |  |  | 261017 |  | ITEM 10 | BURTON |  | 2016-04-27 | 2022-10-07
71000461293 | 91000016418 | CYLINDER SLEEVE | HERS | ST |  |  | 261017 |  | DWG.144611/ITEM 1 | BURTON |  | 2016-04-27
71000461301 | 91000016419 | CYLINDER SLEEVE | HERS | ST |  |  | 261017 |  | DWG.144611 - 50 | BURTON |  | 2016-04-27
71000461319 | 91000016420 | CYLINDER SLEEVE | HERS | ST |  |  | 261017 |  | DWG.138125/ITEM 2 | BURTON |  | 2016-04-27
71000461327 | 91000016421 | SPRING | HERS | ST |  |  | 311619 |  | 1-FA | BURTON |  | 2016-04-27
71000461335 | 91000016422 | SPRING | HERS | ST |  |  | 311619 |  | 1-EZ | BURTON |  | 2016-04-27
71000461343 | 91000016423 | SPRING | HERS | ST |  |  | 311619 |  | 2-E | BURTON |  | 2016-04-27
71000461350 | 91000016424 | SPRING | HERS | ST |  |  | 311619 |  | ITEM 12 | BURTON |  | 2016-04-27
71000461368 | 91000016425 | SPRING | HERS | ST |  |  | 311619 |  | ITEM 3 | BURTON |  | 2016-04-27
71000461376 | 91000016426 | SPRING | HERS | ST |  |  | 311619 |  | ITEM 5 | BURTON |  | 2016-04-27
71000461384 | 91000016427 | SPRING | HERS | ST |  |  | 311619 |  | ITEM 11 | BURTON |  | 2016-04-27
71000461392 | 91000016428 | SWITCH, PRESSURE | HERS | ST |  |  | 411124 |  | DWG.346581/ITEM 8 | BURTON |  | 2016-04-27
71000461400 | 91000016429 | VALVE, CHECK | HERS | ST |  |  | 40141634 |  | ITEM 21/17 | BURTON |  | 2016-04-27
71000461442 | 91000016430 | VALVE, REED | HERS | ST |  |  | 40151803 |  | ITEM 4 | BURTON |  | 2016-04-27
71000461475 | 91000016431 | VALVE, REED | HERS | ST |  |  | 40151803 |  | ITEM 01 | BURTON |  | 2016-04-27
71000461483 | 91000016432 | BEARING HALF, SLEEVE | HERS | ST |  |  | 311716 |  | 473852-4 | NEAC |  | 2016-04-27 | 2022-11-01
71000461491 | 91000016433 | BEARING, ROLLER, JOURNAL | HERS | ST |  |  | 31171505 |  | PS6372-1 | NEAC |  | 2016-04-27
71000461509 | 91000016434 | BOLT SET | HERS | SET |  |  | 311616 |  | PS6373-55 | NEAC |  | 2016-04-27 | 2022-11-05
71000461517 | 91000016435 | BOLT | HERS | SET |  |  | 311615 |  | 183PS3280 | NEAC |  | 2016-04-27
71000461533 | 91000016436 | BOLT | HERS | ST |  |  | 311615 |  | 473864-1 | NEAC |  | 2016-04-27
71000461541 | 91000016437 | CORE ASSEMBLY, FLUID HEATER, INDUSTRIAL | HERS | ST |  |  | 261017 |  | 160554 | NEAC |  | 2016-04-27
71000461558 | 91000016438 | BUSHING | HERS | ST |  |  | 311716 |  | 1-015645 | CHICAG-C |  | 2016-04-27
71000461566 | 91000016439 | BUSHING, HALF SLEEVE | HERS | ST |  |  | 311716 |  | 013263-2 | NEAC |  | 2016-04-27 | 2022-11-01
71000461574 | 91000016440 | CRANKSHAFT, COMPRESSOR | HERS | ST |  |  | 401518 |  | 1-016064 | NEAC |  | 2016-04-27 | 2022-11-01
71000461582 | 91000016441 | CROSSHEAD, COMPRESSOR | HERS | ST |  |  | 40141616 |  | 1-473857 | NEAC |  | 2016-04-27
71000461608 | 91000016442 | COUPLING, SHAFT, FLEXIBLE | HERS | SET |  |  | 31163013 |  | 930085 | NEAC |  | 2016-04-27
71000461624 | 91000016443 | DISC, VALVE | HERS | ST |  |  | 40141646 |  | 1-275699 | CHICAG-C |  | 2016-04-27 | 2022-11-04
71000461632 | 91000016444 | DISK, VALVE | HERS | ST |  |  | 40141616 |  | 2-275699 | CHICAG-C |  | 2016-04-27
71000461640 | 91000016445 | DISC, VALVE | HERS | ST |  |  | 40141646 |  | 20007-3-01 | NEAC |  | 2016-04-27 | 2022-11-04
71000461657 | 91000016446 | DISC, VALVE | HERS | ST |  |  | 40141646 |  | 20007-4-01 | NEAC |  | 2016-04-27 | 2022-11-04
71000461665 | 91000016447 | INSERT, FLEXIBLE COUPLING | HERS | SET |  |  | 311630 |  | EZ-165 | VULKAN-I |  | 2016-04-27
71000461673 | 91000016448 | GASKET | HERS | ST |  |  | 3118 |  | 20122-1 | NEAC |  | 2016-04-27 | 2022-11-01
71000461681 | 91000016449 | GASKET | HERS | ST |  |  | 3118 |  | 20882-1 | NEAC |  | 2016-04-27 | 2022-11-01
71000461699 | 91000016450 | GASKET | HERS | ST |  |  | 3118 |  | 21007-A4 | NEAC |  | 2016-04-27 | 2022-11-01
71000461707 | 91000016451 | GASKET | HERS | ST |  |  | 3118 |  | D-3-21007 | CHICAG-C |  | 2016-04-27 | 2022-11-01
71000461707 | 91000016452 | GASKET | HERS | ST |  |  | 3118 |  | 21007-D3 | NEAC |  | 2016-04-27 | 2022-11-01
71000461723 | 91000016453 | GASKET | HERS | ST |  |  | 3118 |  | 464187-2 | NEAC |  | 2016-04-27 | 2022-11-01
71000461731 | 91000016454 | GASKET | HERS | ST |  |  | 3118 |  | 464327-1 | NEAC |  | 2016-04-27 | 2022-11-01
71000461731 | 91500061179 | GASKET | HERS | ST |  |  | 3118 |  | G464327-HCOL | HOERBIGE |  | 2019-11-20 | 2022-11-01
71000461749 | 91000016455 | GASKET | HERS | ST |  |  | 3118 |  | 1-54578 | NEAC |  | 2016-04-27 | 2022-11-01
71000461756 | 91000016456 | GEAR | HERS | ST |  |  | 311717 |  | 1-465761 | NEAC |  | 2016-04-27
71000461764 | 91000016457 | GEAR | HERS | ST |  |  | 311717 |  | 2-274468 | NEAC |  | 2016-04-27
71000461772 | 91000016458 | PIN, DRIVE, GUIDED | HERS | ST |  |  | 311632 |  | 1-01-20041 | CHICAG-C |  | 2016-04-27
71000461798 | 91000016459 | VALVE, TRIP OVERSPEED ASSY. | HERS | ST |  |  | 401416 |  | 20052-1-01 | NEAC |  | 2016-04-27
71000461806 | 91000016460 | KEEPER | HERS | ST |  |  | 201224 |  | 20062-2-01 | NEAC |  | 2016-04-27
71000461814 | 91000016461 | KEEPER | HERS | ST |  |  | 221017 |  | 30149-2-01 | NEAC |  | 2016-04-27
71000461822 | 91000016462 | CYLINDER SLEEVE | HERS | ST |  |  | 261017 |  | 015557-2 | CHICAGO |  | 2016-04-27
71000461830 | 91000016463 | CYLINDER SLEEVE | HERS | ST |  |  | 261017 |  | 11-495420 | NEAC |  | 2016-04-27
71000461848 | 91000016464 | NUT | HERS | ST |  |  | 311617 |  | 4-464245 | CHICAG-C |  | 2016-04-27
71000461855 | 91000016465 | NUT | HERS | ST |  |  | 311617 |  | 1081-14-75 | NEAC |  | 2016-04-27
71000461863 | 91000016466 | NUT | HERS | ST |  |  | 311617 |  | 13DIN-934 | CHICAG-C |  | 2016-04-27
71000461871 | 91000016467 | PACKING, PREFORMED | HERS | ST |  |  | 31181701 |  | 1-011716 | NEAC |  | 2016-04-27
71000461889 | 91000016468 | STUFFING BOX | HERS | ST |  |  | 311817 |  | 015817-1 | NEAC |  | 2016-04-27 | 2022-11-01
71000461897 | 91000016469 | STUFFING BOX | HERS | ST |  |  | 311817 |  | 9-010870 | CHICAG-C |  | 2016-04-27 | 2022-11-01
71000461905 | 91000016470 | PACKING, PREFORMED | HERS | ST |  |  | 31181701 |  | PS4338-9 | NEAC |  | 2016-04-27
71000461913 | 91000016471 | PIN, COTTER, SOLID | HERS | ST |  |  | 311632 |  | 473855-1 | NEAC |  | 2016-04-27
71000461921 | 91000016472 | PISTON | HERS | ST |  |  | 26101736 |  | 306-A | NEAC |  | 2016-04-27
71000461939 | 91000016473 | PISTON | HERS | ST |  |  | 26101736 |  | 1-015611 | CHICAG-C |  | 2016-04-27
71000461947 | 91000016474 | PLATE, COMPRESSOR MOUNTING | HERS | ST |  |  | 261017 |  | 015644-1 | NEAC |  | 2016-04-27
71000461954 | 91000016475 | COMPRESSOR | HERS | ST |  |  | 261017 |  | 015659-1 | NEAC |  | 2016-04-27 | 2022-10-07
71000461962 | 91000016476 | PUMP, ROTARY | HERS | ST |  |  | 40151503 |  | 2-PS-2158 | NEAC |  | 2016-04-27
71000461970 | 91000016477 | DEFLECTOR, DIRT AND LIQUID | HERS | ST |  |  | 261216 |  | 1-475179 | NEAC |  | 2016-04-27
71000461988 | 91000016478 | RING, PISTON | HERS | ST |  |  | 26101727 |  | S38PS1443 | NEAC |  | 2016-04-27
71000461996 | 91000016479 | RING, SEAL PACKING. | HERS | ST |  |  | 311632 |  | PS3241-9 | NEAC |  | 2016-04-27 | 2022-11-04
71000462002 | 91000016480 | CIRCUIT BREAKER | HERS | ST |  |  | 311632 |  | PS3404-9 | NEAC |  | 2016-04-27 | 2022-10-07
71000462010 | 91000016481 | RING, BEARING, THRUST | HERS | ST |  |  | 311632 |  | 8EN-22-1 | NEAC |  | 2016-04-27
71000462028 | 91000016482 | RING, PISTON | HERS | ST |  |  | 26101727 |  | PS3316-38 | NEAC |  | 2016-04-27
71000462028 | 91500060279 | RING, PISTON | HERS | ST |  |  | 26101727 |  | 5251590-HCOL | HOERBIGE |  | 2019-11-07
71000462036 | 91000016483 | EXPANDER, PISTON RING | HERS | ST |  |  | 261017 |  | PS3316-42 | NEAC |  | 2016-04-27
71000462044 | 91000016484 | EXPANDER, PISTON RING | HERS | ST |  |  | 261017 |  | PS3316-48 | NEAC |  | 2016-04-27 | 2022-10-04
71000462051 | 91000016485 | RING, RETAINING | HERS | ST |  |  | 31163202 |  | 43-353192 | NEAC |  | 2016-04-27
71000462069 | 91000016486 | O-RING | HERS | ST |  |  | 311817 |  | PS3035-228 | NEAC |  | 2016-04-27 | 2022-11-01
71000462077 | 91000016487 | O-RING | HERS | ST |  |  | 311817 |  | 8820-200-225 | FORSHEDA |  | 2016-04-27 | 2022-11-01
71000462085 | 91000016488 | O-RING | HERS | ST |  |  | 311817 |  | 226PS2988 | NEAC |  | 2016-04-27 | 2022-11-01
71000462093 | 91000016489 | O-RING | HERS | ST |  |  | 311817 |  | PS2988-228 | NEAC |  | 2016-04-27 | 2022-11-01
71000462101 | 91000016490 | O-RING | HERS | ST |  |  | 311817 |  | 232PS2844 | NEAC |  | 2016-04-27 | 2022-11-01
71000462119 | 91000016491 | O-RING | HERS | ST |  |  | 311817 |  | 242PS2988 | NEAC |  | 2016-04-27 | 2022-11-01
71000462127 | 91000016492 | O-RING | HERS | ST |  |  | 311817 |  | 2-250-SILICONE | PARKER |  | 2016-04-27 | 2022-11-01
71000462135 | 91000016493 | RING, SEAL PACKING. | HERS | ST |  |  | 311632 |  | PS3224-9 | NEAC |  | 2016-04-27 | 2022-11-04
71000462143 | 91000016494 | SPACER, RING | HERS | ST |  |  | 31162419 |  | 1-015646 | CHICAG-C |  | 2016-04-27
71000462150 | 91000016495 | SPACER | HERS | ST |  |  | 311632 |  | 1-015661 | CHICAG-C |  | 2016-04-27 | 2022-10-07
71000462168 | 91000016496 | RING, PISTON | HERS | ST |  |  | 26101727 |  | PS1482-S38 | NEAC |  | 2016-04-27
71000462168 | 91500060280 | RING, PISTON | HERS | ST |  |  | 26101727 |  | 5251589-HCOL | HOERBIGE |  | 2019-11-07
71000462176 | 91000016497 | EXPANDER, PISTON RING | HERS | ST |  |  | 261017 |  | 42PS3316 | NEAC |  | 2016-04-27
71000462184 | 91000016498 | PLUG, VALVE | HERS | ST |  |  | 40141616 |  | 48PS3316 | NEAC |  | 2016-04-27 | 2022-10-03
71000462192 | 91000016499 | RING, PISTON | HERS | ST |  |  | 26101727 |  | PS1482-S42 | NEAC |  | 2016-04-27
71000462200 | 91000016500 | RING, PISTON | HERS | ST |  |  | 26101727 |  | PS1482-S48 | NEAC |  | 2016-04-27
71000462218 | 91000016501 | GRATING, NONMETALLIC | HERS | ST |  |  | 314119 |  | 015654-1 | NEAC |  | 2016-04-27 | 2022-11-01
71000462226 | 91000016502 | RING, PISTON | HERS | ST |  |  | 26101727 |  | 015663-1 | NEAC |  | 2016-04-27
71000462234 | 91000016503 | ROD-ACTUATING, PISTON | HERS | ST |  |  | 271117 |  | 1-015247 | CHICAG-C |  | 2016-04-27
71000462259 | 91000016505 | ROD-ACTUATING, PISTON | HERS | ST |  |  | 26101711 |  | 01-015695 | CHICAG-C |  | 2016-04-27
71000462267 | 91000016506 | ROD, PISTON, LINEAR ACTUATING CYLINDER | HERS | ST |  |  | 41111938 |  | 015695-2 | NEAC |  | 2016-04-27
71000462309 | 91000016507 | SEAL, PLAIN ENCASED | HERS | ST |  |  | 31411904 |  | 3-PS-1137 | CHICAG-C |  | 2016-04-27
71000462317 | 91000016508 | SEAT, VALVE | HERS | ST |  |  | 40141646 |  | 101-20063 | NEAC |  | 2016-04-27
71000462325 | 91000016509 | SEAT, VALVE | HERS | ST |  |  | 40141646 |  | 30147-1-01 | NEAC |  | 2016-04-27
71000462333 | 91000016510 | SEAT, VALVE | HERS | ST |  |  | 40141646 |  | 2-01-20051 | NEAC |  | 2016-04-27
71000462341 | 91000016511 | SEAT, VALVE | HERS | ST |  |  | 40141646 |  | 2-0130150 | NEAC |  | 2016-04-27
71000462358 | 91000016512 | CROSSHEAD | HERS | ST |  |  | 261017 |  | 1-47-3863 | NEAC |  | 2016-04-27 | 2022-10-07
71000462366 | 91000016513 | SPRING | HERS | ST |  |  | 311619 |  | 19277-3 | NEAC |  | 2016-04-27
71000462374 | 91000016514 | SPRING | HERS | ST |  |  | 311619 |  | 3-21002 | NEAC |  | 2016-04-27
71000462382 | 91000016515 | SPRING | HERS | ST |  |  | 311619 |  | 1-0120022 | NEAC |  | 2016-04-27
71000462390 | 91000016516 | SPRING | HERS | ST |  |  | 311619 |  | 1-01-30105 | CHICAG-C |  | 2016-04-27
71000462408 | 91000016517 | SPRING | HERS | ST |  |  | 311619 |  | 307-WS | NEAC |  | 2016-04-27
71000462416 | 91000016518 | STEM, FLUID VALVE | HERS | ST |  |  | 40141616 |  | 3-21003 | CHICAG-C |  | 2016-04-27
71000462432 | 91000016519 | STUD, PLAIN | HERS | ST |  |  | 311616 |  | 1085-19-75 | NEAC |  | 2016-04-27
71000462457 | 91000016520 | VALVE, REED | HERS | ST |  |  | 40151803 |  | 20050-12-01 | NEAC |  | 2016-04-27
71000462465 | 91000016521 | VALVE, REED | HERS | ST |  |  | 40151803 |  | 30152-2-01 | NEAC |  | 2016-04-27
71000462481 | 91000016522 | VALVE, REED | HERS | ST |  |  | 401416 |  | 20061-9-01 | NEAC |  | 2016-04-27
71000462499 | 91000016523 | VALVE, SAFETY RELIEF | HERS | ST |  |  | 40141606 |  | VJ3/2 | NEAC |  | 2016-04-27
71000462515 | 91000016524 | WASHER HALF, THRUST | HERS | ST |  |  | 311618 |  | 473997-1 | NEAC |  | 2016-04-27
71000462523 | 91000016525 | WASHER | HERS | ST |  |  | 311618 |  | PS1446-43 | NEAC |  | 2016-04-27
71000463125 | 91000016526 | PLATE, REED VALVE | HERS | ST |  |  | 40141616 |  | 50-040130 | HOERBIGE |  | 2016-04-27
71000463133 | 91000016527 | PLATE, REED VALVE | HERS | ST |  |  | 40141616 |  | 50-046920 | HOERBIGE |  | 2016-04-27
71000463141 | 91000016528 | O-RING | HERS | ST |  |  | 311817 |  | 88-525176 | HOERBIGE |  | 2016-04-27 | 2022-11-01
71000463158 | 91000016529 | SEAL RING, METAL | HERS | ST |  |  | 314119 |  | 50-084949 | HOERBIGE |  | 2016-04-27 | 2022-11-01
71000463166 | 91000016530 | GRATING, NONMETALLIC | HERS | ST |  |  | 314119 |  | KZ7151 | HOERBIGE |  | 2016-04-27 | 2022-11-01
71000463174 | 91000016531 | SPRING | HERS | ST |  |  | 311619 |  | 60-1711 | HOERBIGE |  | 2016-04-27
71000463190 | 91000016534 | SPRING | HERS | ST |  |  | 311619 |  | 60-1/5*DWG.811289 | HOERBIGE |  | 2016-04-27
71000463208 | 91000016535 | SPRING | HERS | ST |  |  | 311619 |  | 60-111/3 | HOERBIGE |  | 2016-04-27
71000463216 | 91000016536 | SPRING | HERS | ST |  |  | 311619 |  | 60-11/3 | HOERBIGE |  | 2016-04-27
71000463216 | 91000016537 | SPRING | HERS | ST |  |  | 311619 |  | DWG.811288/ITEM 8 | HOERBIGE |  | 2016-04-27
71000463224 | 91000016538 | SPRING, WAVE | HERS | ST |  |  | 40141616 |  | 52-0849950 | HOERBIGE |  | 2016-04-27
71000463232 | 91000016539 | SPRING | HERS | ST |  |  | 311619 |  | 30-517534 | HOERBIGE |  | 2016-04-27
71000463240 | 91000016540 | SPRING | HERS | ST |  |  | 311619 |  | 30-517946 | HOERBIGE |  | 2016-04-27
71000463257 | 91000016541 | VALVE, REED | HERS | ST |  |  | 40151803 |  | 35-311293-A | HOERBIGE |  | 2016-04-27
71000463265 | 91000016542 | VALVE, REED | HERS | ST |  |  | 40151803 |  | 30-083939-A | HOERBIGE |  | 2016-04-27
71000463265 | 91000016543 | VALVE, REED | HERS | ST |  |  | 40151803 |  | DWG.083939-A | HOERBIGE |  | 2016-04-27
71000463273 | 91000016544 | VALVE, REED | HERS | ST |  |  | 40151803 |  | 30-811289-A | HOERBIGE |  | 2016-04-27
71000463273 | 91000016545 | VALVE, REED | HERS | ST |  |  | 40151803 |  | DWG.811289-A | HOERBIGE |  | 2016-04-27
71000463273 | 91000016546 | VALVE, REED | HERS | ST |  |  | 40151803 |  | DWG.81189-A | HOERBIGE |  | 2016-04-27
71000463281 | 91000016547 | VALVE, REED | HERS | ST |  |  | 40151803 |  | 30-811288-A | HOERBIGE |  | 2016-04-27
71000463281 | 91000016548 | VALVE, REED | HERS | ST |  |  | 40151803 |  | DWG.811288 | HOERBIGE |  | 2016-04-27
71000463315 | 91500092694 | BEARING, CRANKPIN. | HERS | ST |  |  | 311715 |  | 2582-2004-02 | THOMASSE |  | 2021-08-30
71000463323 | 91000016549 | BEARING, JOURNAL ASSY | HERS | ST |  |  | 311715 |  | 2583-2003-000 | THOMASSE |  | 2016-04-27
71000463323 | 91500017580 | BEARING, JOURNAL ASSY | HERS | ST |  |  | 311715 |  | 25.832.003.020 | THOMASSE |  | 2017-02-28
71000463349 | 91000016551 | BEARING, SLEEVE | HERS | ST |  |  | 311715 |  | 3204-0006-01 | THOMASSE |  | 2016-04-27
71000463356 | 91000016552 | BUSHING | HERS | ST |  |  | 311716 |  | 2272-0001-010 | THOMASSE |  | 2016-04-27
71000463356 | 91500085613 | BUSHING | HERS | ST |  |  | 311716 |  | 22720001020 | THOMASSE |  | 2021-04-23
71000463364 | 91000016553 | COUPLING, SHAFT, FLEXIBLE | HERS | ST |  |  | 31163013 |  | 481203610-04 | THOMASSE |  | 2016-04-27
71000463372 | 91000016554 | COUPLING, SHAFT, FLEXIBLE | HERS | ST |  |  | 31163013 |  | 481203610-05 | THOMASSE |  | 2016-04-27
71000463372 | 91500098538 | COUPLING, SHAFT, FLEXIBLE | HERS | ST |  |  | 31163013 |  | 48.120.361.005 | THOMASSE |  | 2021-11-18
71000463380 | 91000016555 | PIN, COTTER, SOLID | HERS | ST |  |  | 311632 |  | 2239.1012.000 | THOMASSE |  | 2016-04-27
71000463398 | 91000016556 | CROSSHEAD, COMPRESSOR | HERS | ST |  |  | 261017 |  | 2729-2013-000 | THOMASSE |  | 2016-04-27
71000463406 | 91000016557 | PIN, COTTER, SOLID | HERS | ST |  |  | 311632 |  | 2239.0001.020 | THOMASSE |  | 2016-04-27
71000463414 | 91000016558 | INSERT, FLEXIBLE COUPLING | HERS | SET |  |  | 261120 |  | 48120361-004 | THOMASSE |  | 2016-04-27
71000463422 | 91000016559 | COOLER, LUBRICATING OIL, ENGINE | HERS | ST |  |  | 251717 |  | 4473-1652901 | THOMASSE |  | 2016-04-27 | 2022-10-03
71000463448 | 91000016560 | GASKET | HERS | ST |  |  | 3118 |  | 2426.1992.020 | THOMASSE |  | 2016-04-27 | 2022-11-01
71000463463 | 91000016561 | GASKET | HERS | ST |  |  | 3118 |  | 2424.0018.000 | THOMASSE |  | 2016-04-27 | 2022-11-01
71000463471 | 91000016562 | GASKET | HERS | ST |  |  | 3118 |  | 2424-0026-000 | THOMASSE |  | 2016-04-27 | 2022-11-01
71000463489 | 91000016563 | GASKET | HERS | ST |  |  | 3118 |  | 2424-1152-000 | THOMASSE |  | 2016-04-27 | 2022-11-01
71000463505 | 91000016564 | GASKET | HERS | ST |  |  | 3118 |  | 2424-1156-00 | THOMASSE |  | 2016-04-27 | 2022-11-01
71000463505 | 91500019241 | GASKET | HERS | ST |  |  | 3118 |  | 24241156000 | THOMASSE |  | 2017-03-27 | 2022-11-01
71000463521 | 91000016565 | SIGHT, LEVEL | HERS | ST |  |  | 221017 |  | 2570-1025-000 | THOMASSE |  | 2016-04-27
71000463539 | 91000016566 | GASKET | HERS | ST |  |  | 3118 |  | 2428-1150-000 | THOMASSE |  | 2016-04-27 | 2022-11-01
71000463547 | 91000016567 | GASKET | HERS | ST |  |  | 3118 |  | 2428.1170.000 | THOMASSE |  | 2016-04-27 | 2022-11-01
71000463554 | 91000016568 | LINER, WEAR, METALLIC | HERS | ST |  |  | 40141616 |  | 2761.2625.010 | THOMASSE |  | 2016-04-27 | 2022-11-04
71000463570 | 91000016569 | PISTON | HERS | ST |  |  | 26101736 |  | 2734-3408-00 | THOMASSE |  | 2016-04-27
71000463588 | 91000016570 | PLATE, LOCKING | HERS | ST |  |  | 551217 |  | 1480.0202.800 | THOMASSE |  | 2016-04-27
71000463596 | 91000016571 | OIL PUMP ASSEMBLY, ENGINE | HERS | ST |  |  | 261017 |  | 2573-1297-000 | THOMASSE |  | 2016-04-27
71000463604 | 91000016572 | PUMP, ROTARY | HERS | ST |  |  | 40151503 |  | 2573-0001-00 | THOMASSE |  | 2016-04-27
71000463620 | 91000016573 | O-RING | HERS | ST |  |  | 311817 |  | 0853.9350.100 | THOMASSE |  | 2016-04-27 | 2022-11-01
71000463638 | 91000016574 | O-RING | HERS | ST |  |  | 311817 |  | 0853.9380.100 | THOMASSE |  | 2016-04-27 | 2022-11-01
71000463646 | 91000016575 | RING | HERS | ST |  |  | 31163202 |  | 1006.9900.150 | THOMASSE |  | 2016-04-27
71000463653 | 91000016576 | GRATING, NONMETALLIC | HERS | ST |  |  | 314119 |  | 1023.0400.110 | THOMASSE |  | 2016-04-27 | 2022-11-01
71000463661 | 91000016577 | RING-WEDGE | HERS | ST |  |  | 311632 |  | 1026-1013-000 | THOMASSE |  | 2016-04-27
71000463661 | 91500048421 | RING-WEDGE | HERS | ST |  |  | 311632 |  | 401300 | SKF |  | 2019-04-17
71000463679 | 91000016578 | RING, RETAINING | HERS | ST |  |  | 31163202 |  | 1061-5056-000 | THOMASSE |  | 2016-04-27
71000463687 | 91000016579 | PACKING, PREFORMED | HERS | ST |  |  | 31181701 |  | 2270-0001-010 | THOMASSE |  | 2016-04-27
71000463695 | 91000016580 | RING, PISTON | HERS | ST |  |  | 26101727 |  | 2354.3408.000 | THOMASSE |  | 2016-04-27
71000463703 | 91000016581 | RING, PISTON | HERS | ST |  |  | 26101727 |  | 2354.3412.000 | THOMASSE |  | 2016-04-27
71000463711 | 91000016582 | O-RING | HERS | ST |  |  | 311817 |  | 2429.1015.000 | THOMASSE |  | 2016-04-27 | 2022-11-01
71000463729 | 91000016583 | O-RING | HERS | ST |  |  | 311817 |  | 2430-1093-010 | THOMASSE |  | 2016-04-27 | 2022-11-01
71000463737 | 91000016584 | SEAL RING, METAL | HERS | SET |  |  | 314119 |  | 2720-1238-00 | THOMASSE |  | 2016-04-27 | 2022-11-01
71000463737 | 91500019242 | SEAL RING, METAL | HERS | SET |  |  | 314119 |  | 27201238000 | THOMASSE |  | 2017-03-27 | 2022-11-01
71000463745 | 91000016585 | SEAL RING, METAL | HERS | ST |  |  | 314119 |  | 2746.1046.000 | THOMASSE |  | 2016-04-27 | 2022-11-01
71000463752 | 91000016586 | RING, RETAINING | HERS | ST |  |  | 31163202 |  | 2746-1075-02 | THOMASSE |  | 2016-04-27
71000463760 | 91000016587 | SEAL RING, METAL | HERS | ST |  |  | 314119 |  | 2746-1076-00 | THOMASSE |  | 2016-04-27 | 2022-11-01
71000463778 | 91000016588 | GRATING, NONMETALLIC | HERS | ST |  |  | 314119 |  | 2746-1081-000 | THOMASSE |  | 2016-04-27 | 2022-11-01
71000463786 | 91000016589 | GRATING, NONMETALLIC | HERS | ST |  |  | 314119 |  | 2746-1082-000 | THOMASSE |  | 2016-04-27 | 2022-11-01
71000463794 | 91000016590 | SEAL RING, METAL | HERS | ST |  |  | 314119 |  | 2770.1013.000 | THOMASSE |  | 2016-04-27 | 2022-11-01
71000463802 | 91000016591 | ROD, PISTON, LINEAR ACTUATING CYLINDER | HERS | ST |  |  | 41111938 |  | 2654.2037.050 | THOMASSE |  | 2016-04-27
71000463810 | 91000016592 | CONNECTING ROD, PISTON | HERS | ST |  |  | 26101711 |  | 2741-2001-02 | THOMASSE |  | 2016-04-27
71000463828 | 91000016593 | STRAINER | HERS | ST |  |  | 401615 |  | 2570.1027.000 | THOMASSE |  | 2016-04-27
71000463836 | 91000016594 | SPRING | HERS | ST |  |  | 311619 |  | 2348-1021-00 | THOMASSE |  | 2016-04-27
71000463836 | 91500019243 | SPRING | HERS | ST |  |  | 311619 |  | 23481021000 | THOMASSE |  | 2017-03-27
71000463844 | 91000016595 | GEARSHAFT, SPUR | HERS | ST |  |  | 311717 |  | 447375659-01 | THOMASSE |  | 2016-04-27
71000463851 | 91000016596 | GEARSHAFT, SPUR | HERS | ST |  |  | 311717 |  | 447375770-02 | THOMASSE |  | 2016-04-27
71000463869 | 91000016597 | SHOE, CROSSHEAD COMPRESSOR | HERS | ST |  |  | 261017 |  | 2729.2010.000 | THOMASSE |  | 2016-04-27
71000463927 | 91000016599 | VALVE, RELIEF, PRESSURE AND TEMPERATURE | HERS | ST |  |  | 40141606 |  | 2133-1093-02 | THOMASSE |  | 2016-04-27
71000463935 | 91000016600 | VALVE, SAFETY RELIEF | HERS | ST |  |  | 40141606 |  | 2144-1288-00 | THOMASSE |  | 2016-04-27
71000463943 | 91000016601 | VALVE, SOLENOID | HERS | ST |  |  | 40141605 |  | 4473-1652902 | THOMASSE |  | 2016-04-27
71000463950 | 91000016602 | GEAR | HERS | ST |  |  | 311717 |  | 2358-1076-02 | THOMASSE |  | 2016-04-27
71000463968 | 91000016603 | GEAR | HERS | ST |  |  | 311717 |  | 2358-1077-00 | THOMASSE |  | 2016-04-27
71000463984 | 91000016604 | GUARD, VALVE | HERS | SET |  |  | 40141616 |  | 55-092058-19 | HOERBIGE |  | 2016-04-27
71000463992 | 91000016605 | NUT | HERS | ST |  |  | 311617 |  | 60-13H-410 | HOERBIGE |  | 2016-04-27
71000464008 | 91000016606 | NUT | HERS | ST |  |  | 311617 |  | ZP0893 | HOERBIGE |  | 2016-04-27
71000464016 | 91000016607 | PACKING, PREFORMED | HERS | ST |  |  | 31181701 |  | 85-540192 | HOERBIGE |  | 2016-04-27
71000464032 | 91000016608 | PLATE, REED VALVE | HERS | ST |  |  | 40141616 |  | 50-041867 | HOERBIGE |  | 2016-04-27
71000464040 | 91000016609 | SEAT, VALVE | HERS | ST |  |  | 40141646 |  | 50-079943 | HOERBIGE |  | 2016-04-27
71000464057 | 91000016610 | SEAT, VALVE | HERS | SET |  |  | 40141646 |  | 56-093898-18 | HOERBIGE |  | 2016-04-27
71000464065 | 91000016611 | DAMPER | HERS | ST |  |  | 40141616 |  | 60-2116 | HOERBIGE |  | 2016-04-27 | 2022-10-07
71000464073 | 91000016612 | SPRING | HERS | ST |  |  | 311619 |  | 61-525643 | HOERBIGE |  | 2016-04-27
71000464081 | 91000016613 | SPRING | HERS | ST |  |  | 311619 |  | 50-523990 | HOERBIGE |  | 2016-04-27
71000464099 | 91000016614 | UNLOADER, COMPRESSOR | HERS | ST |  |  | 271117 |  | 30-525721-103 | HOERBIGE |  | 2016-04-27
71000464107 | 91000016615 | UNLOADER, COMPRESSOR | HERS | ST |  |  | 271117 |  | 50-541374-1030 | HOERBIGE |  | 2016-04-27
71000464115 | 91000016616 | CAP, VALVE | HERS | ST |  |  | 40141616 |  | 50-511829 | HOERBIGE |  | 2016-04-27
71000464123 | 91000016617 | UNLOADER | HERS | ST |  |  | 271117 |  | 55-526836-2792 | HOERBIGE |  | 2016-04-27 | 2022-10-07
71000464123 | 91000016618 | UNLOADER | HERS | ST |  |  | 271117 |  | 2137-1844-040 | THOMASSE |  | 2016-04-27 | 2022-10-07
71000464131 | 91000016619 | VALVE, REED | HERS | ST |  |  | 40151803 |  | 51-095312 | HOERBIGE |  | 2016-04-27
71000464149 | 91000016620 | VALVE, REED | HERS | ST |  |  | 40151803 |  | 56-093898 | HOERBIGE |  | 2016-04-27
71000464164 | 91000016621 | WASHER | HERS | ST |  |  | 311618 |  | 59-64H099 | HOERBIGE |  | 2016-04-27
71000464180 | 91000016623 | BEARING, SLEEVE | HERS | SET |  |  | 311715 |  | 447311976-02 | THOMASSE |  | 2016-04-27
71000464198 | 91000016624 | BEARING, SLEEVE | HERS | SET |  |  | 311715 |  | 447311976-03 | THOMASSE |  | 2016-04-27
71000464214 | 91000016626 | COUPLING, SHAFT, FLEXIBLE | HERS | ST |  |  | 31163013 |  | K-432-D-3-78 | THOMASSE |  | 2016-04-27
71000464222 | 91000016627 | CROSSHEAD, COMPRESSOR | HERS | ST |  |  | 40141616 |  | 2729-3009-020 | THOMASSE |  | 2016-04-27
71000464248 | 91000016628 | COUPLING, SHAFT, FLEXIBLE | HERS | ST |  |  | 31163013 |  | 48-120370005 | THOMASSE |  | 2016-04-27
71000464255 | 91000016629 | FILTER ELEMENT, FLUID | HERS | ST |  |  | 401615 |  | 2720.1236.020 | THOMASSE |  | 2016-04-27
71000464263 | 91000016630 | EXPANDER, PISTON RING | HERS | ST |  |  | 261017 |  | 2354-7703-000 | THOMASSE |  | 2016-04-27
71000464271 | 91000016631 | GASKET | HERS | ST |  |  | 3118 |  | 2423-1147-00 | THOMASSE |  | 2016-04-27 | 2022-11-01
71000464289 | 91000016632 | GASKET | HERS | ST |  |  | 3118 |  | 2423-1170-00 | THOMASSE |  | 2016-04-27 | 2022-11-01
71000464297 | 91000016633 | GASKET | HERS | ST |  |  | 3118 |  | 2423-1172-02 | THOMASSE |  | 2016-04-27 | 2022-11-01
71000464305 | 91000016634 | CYLINDER SLEEVE | HERS | ST |  |  | 261017 |  | 2761-2814-01 | THOMASSE |  | 2016-04-27
71000464313 | 91000016635 | CYLINDER SLEEVE | HERS | ST |  |  | 261017 |  | 2761-2949-000 | THOMASSE |  | 2016-04-27
71000464321 | 91000016636 | PACKING, PREFORMED | HERS | ST |  |  | 31181701 |  | 2745-3011-000 | THOMASSE |  | 2016-04-27
71000464339 | 91000016637 | PISTON | HERS | ST |  |  | 26101736 |  | 2734-4609-000 | THOMASSE |  | 2016-04-27
71000464347 | 91000016638 | PISTON | HERS | ST |  |  | 26101736 |  | 2734-7702-000 | THOMASSE |  | 2016-04-27
71000464362 | 91000016640 | WASHER HALF, THRUST | HERS | SET |  |  | 311618 |  | 2160-1098-00/2-5/8X3-1/4 | THOMASSE |  | 2016-04-27
71000464388 | 91000016642 | GASKET | HERS | ST |  |  | 3118 |  | 2428-1157-000 | THOMASSE |  | 2016-04-27 | 2022-11-01
71000464396 | 91000016643 | GRATING, NONMETALLIC | HERS | ST |  |  | 314119 |  | 2746-1084-000 | THOMASSE |  | 2016-04-27 | 2022-11-01
71000464404 | 91000016644 | SEAL RING, METAL | HERS | ST |  |  | 314119 |  | 447311976-04 | THOMASSE |  | 2016-04-27 | 2022-11-01
71000464412 | 91000016645 | RING, PISTON | HERS | ST |  |  | 26101727 |  | 2354-7717-000 | THOMASSE |  | 2016-04-27
71000464420 | 91000016646 | RING, RETAINING | HERS | ST |  |  | 31163202 |  | 1061-5507-500 | THOMASSE |  | 2016-04-27
71000464438 | 91000016647 | RING, RETAINING | HERS | ST |  |  | 31163202 |  | 2746-1075-000 | THOMASSE |  | 2016-04-27
71000464461 | 91000016648 | O-RING | HERS | ST |  |  | 311817 |  | 0853.8550.100 | THOMASSE |  | 2016-04-27 | 2022-11-01
71000464487 | 91000016649 | O-RING | HERS | ST |  |  | 311817 |  | 2270-0004-120 | THOMASSE |  | 2016-04-27 | 2022-11-01
71000464495 | 91000016650 | O-RING | HERS | ST |  |  | 311817 |  | 0853-8038-04 | THOMASSE |  | 2016-04-27 | 2022-11-01
71000464503 | 91000016651 | GRATING, NONMETALLIC | HERS | ST |  |  | 314119 |  | 2770-1018-00 | THOMASSE |  | 2016-04-27 | 2022-11-01
71000464511 | 91000016652 | SEAL RING, METAL | HERS | ST |  |  | 314119 |  | 2746-1076-01/SER.845/6/7 | THOMASSE |  | 2016-04-27 | 2022-11-01
71000464529 | 91000016653 | ROD, PISTON, LINEAR ACTUATING CYLINDER | HERS | ST |  |  | 41111938 |  | 2654.3148.040 | THOMASSE |  | 2016-04-27
71000464537 | 91000016654 | ROD, PISTON, LINEAR ACTUATING CYLINDER | HERS | ST |  |  | 41111938 |  | 2654-3110-00 | THOMASSE |  | 2016-04-27
71000464552 | 91000016656 | GEARSHAFT, SPUR | HERS | ST |  |  | 311717 |  | 447311976-01 | THOMASSE |  | 2016-04-27
71000464560 | 91000016657 | BEARING, SLEEVE | HERS | SET |  |  | 311715 |  | 2613-1011-01 | THOMASSE |  | 2016-04-27
71000464578 | 91000016658 | SHOE, CROSSHEAD COMPRESSOR | HERS | ST |  |  | 261017 |  | 2729-3010-000 | THOMASSE |  | 2016-04-27
71000464586 | 91000016659 | SHIM | HERS | ST |  |  | 31162815 |  | 2232-1598-000 | THOMASSE |  | 2016-04-27
71000464594 | 91000016660 | INDICATOR, SIGHT, LIQUID | HERS | ST |  |  | 411119 |  | 2395-0001-000 | THOMASSE |  | 2016-04-27 | 2022-11-01
71000464602 | 91000016661 | SPRING | HERS | ST |  |  | 311619 |  | 2348-1019-00 | THOMASSE |  | 2016-04-27
71000464610 | 91000016662 | SPRING | HERS | ST |  |  | 311619 |  | 2348-1026-00 | THOMASSE |  | 2016-04-27
71000464628 | 91000016663 | STUFFING BOX | HERS | ST |  |  | 311817 |  | 22.691.933.000 | THOMASSE |  | 2016-04-27 | 2022-11-01
71000464644 | 91000016665 | GEAR, WORM WHEEL | HERS | ST |  |  | 311717 |  | 2358-1078-000 | THOMASSE |  | 2016-04-27
71000464651 | 91000016666 | DIAPHRAGM, SPECIAL SHAPED | HERS | ST |  |  | 314118 |  | 86-60-6450 | HOERBIGE |  | 2016-04-27 | 2022-11-01
71000464651 | 91000016667 | DIAPHRAGM, SPECIAL SHAPED | HERS | ST |  |  | 314118 |  | 21371256000 | THOMASSE |  | 2016-04-27 | 2022-11-01
71000464669 | 91000016668 | GUARD, VALVE STRIP | HERS | ST |  |  | 40141616 |  | 00-095945 | HOERBIGE |  | 2016-04-27 | 2022-11-04
71000464677 | 91000016669 | GUARD, VALVE | HERS | ST |  |  | 40141616 |  | 30-095980 | HOERBIGE |  | 2016-04-27
71000464685 | 91000016670 | GUARD, VALVE | HERS | ST |  |  | 40141616 |  | 00-400239 | HOERBIGE |  | 2016-04-27
71000464701 | 91000016672 | GUARD, VALVE STRIP | HERS | ST |  |  | 40141616 |  | 05-048612K | HOERBIGE |  | 2016-04-27 | 2022-11-04
71000464735 | 91000016674 | GUARD, VALVE STRIP | HERS | ST |  |  | 40141616 |  | 00-041981 | HOERBIGE |  | 2016-04-27 | 2022-11-04
71000464743 | 91000016675 | GUARD, VALVE STRIP | HERS | ST |  |  | 40141616 |  | 00-048927 | HOERBIGE |  | 2016-04-27 | 2022-11-04
71000464776 | 91000016676 | PLATE, REED VALVE | HERS | ST |  |  | 40141616 |  | 50-050779 | HOERBIGE |  | 2016-04-27
71000464776 | 91000016677 | PLATE, REED VALVE | HERS | ST |  |  | 40141616 |  | 2451-1641-01 | THOMASSE |  | 2016-04-27
71000464784 | 91000016678 | PLATE, REED VALVE | HERS | ST |  |  | 40141616 |  | 51-057016 | HOERBIGE |  | 2016-04-27
71000464818 | 91000016680 | SEAT, VALVE | HERS | ST |  |  | 40141646 |  | 30-095979K | HOERBIGE |  | 2016-04-27
71000464834 | 91000016682 | SEAT, VALVE | HERS | ST |  |  | 40141646 |  | 05-095944 | HOERBIGE |  | 2016-04-27
71000464867 | 91000016683 | SEAT, VALVE | HERS | ST |  |  | 40141646 |  | 00-400236K | HOERBIGE |  | 2016-04-27
71000464875 | 91000016684 | SPRING | HERS | ST |  |  | 311619 |  | 60-3215 | HOERBIGE |  | 2016-04-27
71000464883 | 91000016685 | SPRING | HERS | ST |  |  | 311619 |  | 60-II/4 | HOERBIGE |  | 2016-04-27
71000464891 | 91000016686 | SPRING | HERS | ST |  |  | 311619 |  | 60-II/5 | HOERBIGE |  | 2016-04-27
71000464909 | 91000016687 | SPRING | HERS | ST |  |  | 311619 |  | 60-1210 | HOERBIGE |  | 2016-04-27
71000464925 | 91000016688 | SPRING, FLAT | HERS | ST |  |  | 261017 |  | 60-2120 | HOERBIGE |  | 2016-04-27
71000464933 | 91000016689 | SPRING | HERS | ST |  |  | 311619 |  | 60-2316 | HOERBIGE |  | 2016-04-27
71000464941 | 91000016690 | SPRING | HERS | ST |  |  | 311619 |  | 60-3213 | HOERBIGE |  | 2016-04-27
71000464958 | 91000016691 | SPRING | HERS | ST |  |  | 311619 |  | 60-3218 | HOERBIGE |  | 2016-04-27
71000464974 | 91000016692 | SPRING | HERS | ST |  |  | 311619 |  | 30-521103 | HOERBIGE |  | 2016-04-27
71000464990 | 91000016694 | SPRING | HERS | ST |  |  | 311619 |  | 61-526544 | HOERBIGE |  | 2016-04-27
71000465013 | 91000016696 | UNLOADER, COMPRESSOR | HERS | ST |  |  | 271117 |  | 30-524057-0670 | HOERBIGE |  | 2016-04-27
71000465047 | 91000016698 | VALVE, POCKET, COMPRESSOR. | HERS | ST |  |  | 401518 |  | 00-400238-A | HOERBIGE |  | 2016-04-27 | 2022-11-01
71000465088 | 91000016699 | VALVE, REED | HERS | ST |  |  | 40151803 |  | 51-473968+2 | HOERBIGE |  | 2016-04-27
71000465104 | 91000016700 | VALVE, REED | HERS | ST |  |  | 40151803 |  | 30-095977A | HOERBIGE |  | 2016-04-27
71000465138 | 91000016702 | GASKET SET | HERS | SET |  |  | 31401507 |  | 4473-7565702 | THOMASSE |  | 2016-04-27
71000465146 | 91000016703 | RING | HERS | ST |  |  | 31163202 |  | 2430-1091-010 | THOMASSE |  | 2016-04-27
71000465153 | 91000016704 | LINER | HERS | ST |  |  | 261017 |  | 2761-2345-000 | THOMASSE |  | 2016-04-27
71000465161 | 91000016705 | PACKING, PREFORMED | HERS | ST |  |  | 31181701 |  | 2424-1211-01 | THOMASSE |  | 2016-04-27
71000465179 | 91000016706 | PACKING, PREFORMED | HERS | ST |  |  | 31181701 |  | 2424-1212-01 | THOMASSE |  | 2016-04-27
71000465187 | 91000016707 | PISTON | HERS | ST |  |  | 26101736 |  | 2734-2415-00 | THOMASSE |  | 2016-04-27
71000465195 | 91000016708 | PUMP, OIL LUBRICATING. | HERS | ST |  |  | 261216 |  | 2573-1274-000 | THOMASSE |  | 2016-04-27
71000465203 | 91000016709 | O-RING | HERS | ST |  |  | 311817 |  | 0853.9260.080 | THOMASSE |  | 2016-04-27 | 2022-11-01
71000465211 | 91000016710 | RING, PISTON | HERS | ST |  |  | 26101727 |  | 2354.2422.000 | THOMASSE |  | 2016-04-27
71000465229 | 91000016711 | RING, RIDER | HERS | ST |  |  | 311632 |  | 2354.2431.000 | THOMASSE |  | 2016-04-27 | 2022-11-04
71000465237 | 91000016712 | ROD, PISTON, LINEAR ACTUATING CYLINDER | HERS | ST |  |  | 41111938 |  | BMI-532 | CIB-DWG |  | 2016-04-27
71000465237 | 91000016713 | ROD, PISTON, LINEAR ACTUATING CYLINDER | HERS | ST |  |  | 41111938 |  | 2654-3085-00 | THOMASSE |  | 2016-04-27
71000465245 | 91000016714 | ROD, PISTON, LINEAR ACTUATING CYLINDER | HERS | ST |  |  | 41111938 |  | 2654-3104-050 | THOMASSE |  | 2016-04-27 | 2019-03-08
71000465252 | 91000016715 | COUPLING, SHAFT, FLEXIBLE | HERS | ST |  |  | 31163013 |  | 2646-1122-00 | THOMASSE |  | 2016-04-27
71000465260 | 91000016716 | CORE ASSEMBLY, FLUID COOLER | HERS | ST |  |  | 261017 |  | 447575866-05 | THOMASSE |  | 2016-04-27
71000465278 | 91000016717 | SPRING | HERS | ST |  |  | 311632 |  | 1478-2201-200 | THOMASSE |  | 2016-04-27 | 2022-10-07
71000465286 | 91000016718 | CENTER BOLT | HERS | ST |  |  | 261017 |  | 50-66H233 | HOERBIGE |  | 2016-04-27 | 2022-11-05
71000465294 | 91000016719 | CENTER BOLT | HERS | ST |  |  | 261017 |  | 50-092896 | HOERBIGE |  | 2016-04-27 | 2022-11-05
71000465302 | 91000016720 | GUARD ASSEMBLY | HERS | ST |  |  | 40141607 |  | 33-095363-19 | HOERBIGE |  | 2016-04-27
71000465310 | 91000016721 | GUARD, VALVE | HERS | ST |  |  | 40141616 |  | 38-094073-19 | HOERBIGE |  | 2016-04-27
71000465328 | 91000016722 | GUARD, VALVE | HERS | ST |  |  | 40141616 |  | 35-082994 | HOERBIGE |  | 2016-04-27
71000465344 | 91000016723 | GUARD, VALVE | HERS | ST |  |  | 40141616 |  | 30-082872 | HOERBIGE |  | 2016-04-27
71000465351 | 91000016724 | RING, LOCKING | HERS | ST |  |  | 311632 |  | 60-526526 | HOERBIGE |  | 2016-04-27 | 2022-11-04
71000465385 | 91000016725 | SEAT, VALVE | HERS | ST |  |  | 40141646 |  | 35-095366 | HOERBIGE |  | 2016-04-27
71000465393 | 91000016726 | SEAT, VALVE | HERS | ST |  |  | 40141646 |  | 30-095366 | HOERBIGE |  | 2016-04-27
71000465401 | 91000016727 | UNLOADER, COMPRESSOR | HERS | ST |  |  | 271117 |  | 30-524057-0670 | HOERBIGE |  | 2016-04-27
71000465419 | 91000016728 | VALVE, DISCHARGE | HERS | ST |  |  | 401518 |  | 38-095367-A | HOERBIGE |  | 2016-04-27 | 2022-11-01
71000465427 | 91000016729 | VALVE, CONCENTRIC | HERS | ST |  |  | 40151803 |  | 33-095363-A | HOERBIGE |  | 2016-04-27
71000465435 | 91000016730 | BEARING, JOURNAL ASSY | HERS | ST |  |  | 311715 |  | 2583-3005-020 | THOMASSE |  | 2016-04-27
71000465443 | 91000016731 | COUPLING, SHAFT, FLEXIBLE | HERS | ST |  |  | 31163013 |  | 481203700-03 | THOMASSE |  | 2016-04-27
71000465476 | 91000016732 | EXPANDER, PISTON RING | HERS | ST |  |  | 261017 |  | 2354-8205-000 | THOMASSE |  | 2016-04-27
71000465484 | 91000016733 | GASKET | HERS | ST |  |  | 3118 |  | 2423-1146-00 | THOMASSE |  | 2016-04-27 | 2022-11-01
71000465484 | 91500019244 | GASKET | HERS | ST |  |  | 3118 |  | 24231146000 | THOMASSE |  | 2017-03-27 | 2022-11-01
71000465492 | 91000016734 | GASKET | HERS | ST |  |  | 3118 |  | 2426.2006.020 | THOMASSE |  | 2016-04-27 | 2022-11-01
71000465500 | 91000016735 | GASKET | HERS | ST |  |  | 3118 |  | 2424-1171-000 | THOMASSE |  | 2016-04-27 | 2022-11-01
71000465526 | 91000016736 | GASKET SET | HERS | SET |  |  | 31401507 |  | 4473-7565701 | THOMASSE |  | 2016-04-27
71000465559 | 91000016739 | GLAND | HERS | ST |  |  | 311632 |  | 2295-1059-07 | THOMASSE |  | 2016-04-27
71000465559 | 91000016740 | GLAND | HERS | ST |  |  | 311632 |  | 2295.1059.070 | THOMASSE |  | 2016-04-27
71000465567 | 91000016741 | GLAND | HERS | ST |  |  | 311632 |  | 2295-1059-080 | THOMASSE |  | 2016-04-27
71000465575 | 91000016742 | GASKET | HERS | ST |  |  | 3118 |  | 2428-0003-01 | THOMASSE |  | 2016-04-27 | 2022-11-01
71000465583 | 91000016743 | GASKET | HERS | ST |  |  | 3118 |  | 2428-0031-00 | THOMASSE |  | 2016-04-27 | 2022-11-01
71000465591 | 91000016744 | GASKET | HERS | ST |  |  | 3118 |  | 2428-1128-010 | THOMASSE |  | 2016-04-27 | 2022-11-01
71000465609 | 91000016745 | CYLINDER SLEEVE | HERS | ST |  |  | 261017 |  | 2761-2814-000 | THOMASSE |  | 2016-04-27
71000465641 | 91000016747 | OIL PUMP ASSEMBLY, ENGINE | HERS | ST |  |  | 261017 |  | 2573-1437-00 | THOMASSE |  | 2016-04-27
71000465658 | 91000016748 | O-RING | HERS | ST |  |  | 311817 |  | 0853-08038-04 | THOMASSE |  | 2016-04-27 | 2022-11-01
71000465666 | 91000016749 | O-RING | HERS | ST |  |  | 311817 |  | 0853-9220-080 | THOMASSE |  | 2016-04-27 | 2022-11-01
71000465674 | 91000016750 | RING-WEDGE | HERS | ST |  |  | 311632 |  | 1026-1020-000 | THOMASSE |  | 2016-04-27
71000465682 | 91000016751 | O-RING | HERS | ST |  |  | 311817 |  | 2270-0004-130 | THOMASSE |  | 2016-04-27 | 2022-11-01
71000465690 | 91000016752 | RING, PISTON | HERS | ST |  |  | 26101727 |  | 2354-4633-000 | THOMASSE |  | 2016-04-27
71000465732 | 91000016755 | ROD, PISTON, LINEAR ACTUATING CYLINDER | HERS | ST |  |  | 41111938 |  | 26.543.147.050 | THOMASSE |  | 2016-04-27
71000465740 | 91000016756 | SWITCH, THERMOSTATIC | HERS | ST |  |  | 39122229 |  | 2122-1322-00 | THOMASSE |  | 2016-04-27
71000465765 | 91000016757 | VALVE, SUCTION | HERS | ST |  |  | 401518 |  | 00-095967-A | HOERBIGE |  | 2016-04-27 | 2022-11-01
71000465765 | 91000016758 | VALVE, SUCTION | HERS | ST |  |  | 401518 |  | ST-2450-3151-50-2 | HOERBIGE |  | 2016-04-27 | 2022-11-01
71000465773 | 91000016759 | VALVE, REED | HERS | ST |  |  | 40151803 |  | 56-369070 | HOERBIGE |  | 2016-04-27
71000465799 | 91000016761 | GEAR | HERS | ST |  |  | 311717 |  | B-15499 | GCB-DWG |  | 2016-04-27
71000465799 | 91000016762 | GEAR | HERS | ST |  |  | 311717 |  | 2358-1079-00 | THOMASSE |  | 2016-04-27
71000465807 | 91000016763 | BEARING, JOURNAL ASSY | HERS | ST |  |  | 311715 |  | 2583.3001.020 | THOMASSE |  | 2016-04-27
71000465815 | 91000016764 | BOLT | HERS | ST |  |  | 311615 |  | 2183.1149.010 | THOMASSE |  | 2016-04-27
71000465823 | 91000016765 | BEARING, JOURNAL ASSY | HERS | ST |  |  | 311715 |  | 2583.3002.020 | THOMASSE |  | 2016-04-27
71000465831 | 91000016766 | RING, BEARING | HERS | ST |  |  | 311715 |  | 2613-1034-000 | THOMASSE |  | 2016-04-27 | 2022-10-07
71000465849 | 91000016767 | GEAR | HERS | ST |  |  | 311717 |  | 2354-1015-00 | THOMASSE |  | 2016-04-27
71000465856 | 91000016768 | CROSSHEAD | HERS | ST |  |  | 311716 |  | 2272.1011.020 | THOMASSE |  | 2016-04-27 | 2022-10-07
71000465880 | 91000016770 | HANDLE, CRANK | HERS | ST |  |  | 311715 |  | 2582.3004.020 | THOMASSE |  | 2016-04-27 | 2022-10-07
71000465898 | 91000016771 | DISK | HERS | ST |  |  | 261216 |  | 2160.1099.000 | THOMASSE |  | 2016-04-27
71000465914 | 91000016772 | SEAL RING, METAL | HERS | ST |  |  | 314119 |  | 2746-1076-010 | THOMASSE |  | 2016-04-27 | 2022-11-01
71000465922 | 91000016773 | GASKET | HERS | ST |  |  | 3118 |  | 2424-1008-00 | THOMASSE |  | 2016-04-27 | 2022-11-01
71000465930 | 91000016774 | GASKET | HERS | ST |  |  | 3118 |  | 2424-1060-000 | THOMASSE |  | 2016-04-27 | 2022-11-01
71000465948 | 91000016775 | GASKET | HERS | ST |  |  | 3118 |  | 2424-1064-00 | THOMASSE |  | 2016-04-27 | 2022-11-01
71000465955 | 91000016776 | GASKET | HERS | ST |  |  | 3118 |  | 2424-1065-00 | THOMASSE |  | 2016-04-27 | 2022-11-01
71000465963 | 91000016777 | GASKET | HERS | ST |  |  | 3118 |  | 2425.1075.000 | THOMASSE |  | 2016-04-27 | 2022-11-01
71000465997 | 91000016778 | GLASS, LIQUID SIGHT INDICATOR, FLAT | HERS | ST |  |  | 261017 |  | 2570-1026-000 | THOMASSE |  | 2016-04-27
71000466003 | 91000016779 | GLAND | HERS | ST |  |  | 311632 |  | 2295-1105-020 | THOMASSE |  | 2016-04-27
71000466011 | 91000016780 | GLAND | HERS | ST |  |  | 311632 |  | 2295-1105-040 | THOMASSE |  | 2016-04-27
71000466029 | 91000016781 | GLAND | HERS | ST |  |  | 311632 |  | 2295-1133-000 | THOMASSE |  | 2016-04-27
71000466037 | 91000016782 | GLAND | HERS | ST |  |  | 311632 |  | 2295-1133-010 | THOMASSE |  | 2016-04-27
71000466045 | 91000016783 | GLAND | HERS | ST |  |  | 311632 |  | 2295-1135-00 | THOMASSE |  | 2016-04-27
71000466052 | 91000016784 | GLAND | HERS | ST |  |  | 311632 |  | 2295-1135-01 | THOMASSE |  | 2016-04-27
71000466060 | 91000016785 | GASKET | HERS | ST |  |  | 3118 |  | 2428-0002-000 | THOMASSE |  | 2016-04-27 | 2022-11-01
71000466078 | 91000016786 | GASKET | HERS | ST |  |  | 3118 |  | 2428-0008-000 | THOMASSE |  | 2016-04-27 | 2022-11-01
71000466086 | 91000016787 | GASKET | HERS | ST |  |  | 3118 |  | 2428-0016-000 | THOMASSE |  | 2016-04-27 | 2022-11-01
71000466094 | 91000016788 | GASKET | HERS | ST |  |  | 3118 |  | 2428-1024-000 | THOMASSE |  | 2016-04-27 | 2022-11-01
71000466102 | 91000016789 | GASKET | HERS | ST |  |  | 3118 |  | 2428-1107-000 | THOMASSE |  | 2016-04-27 | 2022-11-01
71000466110 | 91000016790 | GASKET | HERS | ST |  |  | 3118 |  | 2428.1167.000 | THOMASSE |  | 2016-04-27 | 2022-11-01
71000466128 | 91000016791 | GASKET | HERS | ST |  |  | 3118 |  | 2428-1172-000 | THOMASSE |  | 2016-04-27 | 2022-11-01
71000466136 | 91000016792 | GASKET | HERS | ST |  |  | 3118 |  | 2428.1219.000 | THOMASSE |  | 2016-04-27 | 2022-11-01
71000466144 | 91000016793 | CYLINDER SLEEVE | HERS | ST |  |  | 261017 |  | 2761-2245-00 | THOMASSE |  | 2016-04-27
71000466151 | 91000016794 | CYLINDER LINER | HERS | ST |  |  | 261017 |  | 2761-2344-00 | THOMASSE |  | 2016-04-27 | 2022-10-07
71000466169 | 91000016795 | PIPETTE, MEASURING | HERS | ST |  |  | 261017 |  | 2461-2529-02 | THOMASSE |  | 2016-04-27
71000466185 | 91000016796 | NUT, PISTON | HERS | ST |  |  | 311617 |  | 2153-1013-000 | THOMASSE |  | 2016-04-27
71000466193 | 91000016797 | NUT | HERS | ST |  |  | 311617 |  | 1441-8602-80 | THOMASSE |  | 2016-04-27
71000466201 | 91000016798 | NUT | HERS | ST |  |  | 311617 |  | 2160-1086-000 | THOMASSE |  | 2016-04-27
71000466219 | 91000016799 | NUT | HERS | ST |  |  | 311617 |  | 2160.12.15.000 | THOMASSE |  | 2016-04-27
71000466227 | 91000016800 | NUT | HERS | ST |  |  | 311617 |  | 2160-1039-000 | THOMASSE |  | 2016-04-27
71000466235 | 91000016801 | NUT | HERS | ST |  |  | 311617 |  | 2157-1020-000 | THOMASSE |  | 2016-04-27
71000466243 | 91000016802 | WIRE FABRIC | HERS | ST |  |  | 311634 |  | 2745-3002-00 | THOMASSE |  | 2016-04-27 | 2022-11-01
71000466250 | 91000016803 | PACKING ASSEMBLY | HERS | ST |  |  | 314015 |  | 2746-1050-000 | THOMASSE |  | 2016-04-27 | 2022-11-01
71000466268 | 91000016804 | PACKING, PREFORMED | HERS | ST |  |  | 31181701 |  | 2746.1083.000 | THOMASSE |  | 2016-04-27
71000466276 | 91000016805 | PARTITION, MOUNTED | HERS | ST |  |  | 261017 |  | 2745-3006-01 | THOMASSE |  | 2016-04-27
71000466284 | 91000016806 | PIECE, DISTANCE | HERS | ST |  |  | 261017 |  | 2289.1121.000 | THOMASSE |  | 2016-04-27
71000466292 | 91000016807 | PIN, CROSSHEAD | HERS | ST |  |  | 311632 |  | 2239-1014-000 | THOMASSE |  | 2016-04-27
71000466300 | 91000016808 | PISTON | HERS | ST |  |  | 26101736 |  | 2734-1622-000 | THOMASSE |  | 2016-04-27
71000466318 | 91000016809 | PISTON | HERS | ST |  |  | 26101736 |  | 2734-2218-00 | THOMASSE |  | 2016-04-27
71000466326 | 91000016810 | PISTON | HERS | ST |  |  | 26101736 |  | 2734-3107-000 | THOMASSE |  | 2016-04-27
71000466334 | 91000016811 | LOCK, VALVE SPRING RETAINER | HERS | ST |  |  | 40141616 |  | 1480-0100-80 | THOMASSE |  | 2016-04-27
71000466342 | 91000016812 | PLATE, LOCKING | HERS | ST |  |  | 551217 |  | 1480-0204-000 | THOMASSE |  | 2016-04-27
71000466359 | 91000016813 | PLATE, REED VALVE | HERS | ST |  |  | 40141616 |  | 241-1090-01 | THOMASSE |  | 2016-04-27
71000466367 | 91000016814 | PLUG, PISTON PIN | HERS | ST |  |  | 261017 |  | 2160-1098-000 | THOMASSE |  | 2016-04-27
71000466367 | 91000016815 | PLUG, PISTON PIN | HERS | ST |  |  | 261017 |  | 2160-1098-000/5/16 | THOMASSE |  | 2016-04-27
71000466375 | 91000016816 | ELEMENT, PUMP | HERS | ST |  |  | 401615 |  | 2570-1024-010 | THOMASSE |  | 2016-04-27
71000466391 | 91000016817 | O-RING | HERS | ST |  |  | 311817 |  | 0853.9130.080 | THOMASSE |  | 2016-04-27 | 2022-11-01
71000466409 | 91000016818 | O-RING | HERS | ST |  |  | 311817 |  | 0853.9160.080 | THOMASSE |  | 2016-04-27 | 2022-11-01
71000466417 | 91000016819 | O-RING | HERS | ST |  |  | 311817 |  | 0853-9180-080 | THOMASSE |  | 2016-04-27 | 2022-11-01
71000466425 | 91000016820 | O-RING | HERS | ST |  |  | 311817 |  | 0853-9190-080 | THOMASSE |  | 2016-04-27 | 2022-11-01
71000466433 | 91000016821 | O-RING | HERS | ST |  |  | 311817 |  | 0853-9240-080 | THOMASSE |  | 2016-04-27 | 2022-11-01
71000466441 | 91000016822 | O-RING | HERS | ST |  |  | 311817 |  | 0853-9280-080 | THOMASSE |  | 2016-04-27 | 2022-11-01
71000466458 | 91000016823 | O-RING | HERS | ST |  |  | 311817 |  | 0853.9300.080 | THOMASSE |  | 2016-04-27 | 2022-11-01
71000466466 | 91000016824 | RING, LOCKING | HERS | ST |  |  | 311632 |  | 1061-5011-00 | THOMASSE |  | 2016-04-27 | 2022-11-04
71000466474 | 91000016825 | O-RING | HERS | ST |  |  | 311817 |  | 2160-1088-000 | THOMASSE |  | 2016-04-27 | 2022-11-01
71000466482 | 91000016826 | RING | HERS | ST |  |  | 31163202 |  | 2160-1100-000 | THOMASSE |  | 2016-04-27
71000466490 | 91000016827 | RING | HERS | ST |  |  | 31163202 |  | 2270-0002-050 | THOMASSE |  | 2016-04-27
71000466508 | 91000016828 | RING, BASE | HERS | ST |  |  | 311632 |  | 2270-0001-060 | THOMASSE |  | 2016-04-27 | 2022-11-05
71000466516 | 91000016829 | RING, PISTON | HERS | ST |  |  | 26101727 |  | 2354-1622-000 | THOMASSE |  | 2016-04-27
71000466524 | 91000016830 | RING, RIDER. | HERS | ST |  |  | 311632 |  | 2354-2224-000 | THOMASSE |  | 2016-04-27
71000466532 | 91000016831 | RING, PISTON | HERS | ST |  |  | 26101727 |  | 2354-2211-00 | THOMASSE |  | 2016-04-27
71000466532 | 91000016832 | RING, PISTON | HERS | ST |  |  | 26101727 |  | 2354-2211-000 | THOMASSE |  | 2016-04-27
71000466540 | 91000016833 | RING, RIDER | HERS | ST |  |  | 311632 |  | 2354-1638-000 | THOMASSE |  | 2016-04-27 | 2022-11-04
71000466557 | 91000016834 | RING, PISTON | HERS | ST |  |  | 26101727 |  | 2354-3112-000 | THOMASSE |  | 2016-04-27
71000466565 | 91000016835 | RING, RIDER | HERS | ST |  |  | 311632 |  | 2354-3115-000 | THOMASSE |  | 2016-04-27 | 2022-11-04
71000466573 | 91000016836 | BEARING, SLEEVE | HERS | ST |  |  | 311715 |  | 2613-1035-00 | THOMASSE |  | 2016-04-27
71000466581 | 91000016837 | GRATING, NONMETALLIC | HERS | ST |  |  | 314119 |  | 2746-1051-000 | THOMASSE |  | 2016-04-27 | 2022-11-01
71000466599 | 91000016838 | GRATING, NONMETALLIC | HERS | ST |  |  | 314119 |  | 2746-1048-00 | THOMASSE |  | 2016-04-27 | 2022-11-01
71000466607 | 91000016839 | GRATING, NONMETALLIC | HERS | ST |  |  | 314119 |  | 2270-0037-040 | THOMASSE |  | 2016-04-27 | 2022-11-01
71000466615 | 91000016840 | SEAL RING, METAL | HERS | ST |  |  | 314119 |  | 2770-1001-00 | THOMASSE |  | 2016-04-27 | 2022-11-01
71000466623 | 91000016841 | SEAL RING, METAL | HERS | ST |  |  | 314119 |  | 2770-1010-01 | THOMASSE |  | 2016-04-27 | 2022-11-01
71000466631 | 91000016842 | RING, PISTON | HERS | ST |  |  | 26101727 |  | 2227-0007-000 | THOMASSE |  | 2016-04-27
71000466649 | 91000016843 | CONNECTING ROD, PISTON | HERS | ST |  |  | 26101711 |  | 2741-3004-000 | THOMASSE |  | 2016-04-27
71000466656 | 91000016844 | CONNECTING ROD, PISTON | HERS | ST |  |  | 26101711 |  | 2654-3050-000 | THOMASSE |  | 2016-04-27
71000466656 | 91500093996 | CONNECTING ROD, PISTON | HERS | ST |  |  | 26101711 |  | 2654.3050.050 | THOMASSE |  | 2021-09-17
71000466664 | 91000016845 | CONNECTING ROD, PISTON | HERS | ST |  |  | 26101711 |  | 2654-3087-040 | THOMASSE |  | 2016-04-27
71000466672 | 91000016846 | STRAINER | HERS | ST |  |  | 401615 |  | 27201680010 | THOMASSE |  | 2016-04-27 | 2019-03-08
71000466680 | 91000016847 | SHAFT | HERS | ST |  |  | 26111512 |  | 2646-1108-01 | THOMASSE |  | 2016-04-27
71000466698 | 91000016848 | SHIM | HERS | ST |  |  | 31162815 |  | 2160.1089.000 | THOMASSE |  | 2016-04-27
71000466714 | 91000016849 | FILTER ELEMENT, INTAKE AIR CLEANER | HERS | ST |  |  | 40161505 |  | 2719-0011-00 | THOMASSE |  | 2016-04-27
71000466714 | 91500019245 | FILTER ELEMENT, INTAKE AIR CLEANER | HERS | ST |  |  | 40161505 |  | 27191274020 | THOMASSE |  | 2017-03-27
71000466722 | 91000016850 | STRAINER | HERS | ST |  |  | 401615 |  | 2720-1367-000 | THOMASSE |  | 2016-04-27
71000466722 | 91500019246 | STRAINER | HERS | ST |  |  | 401615 |  | 27201367010 | THOMASSE |  | 2017-03-27
71000466730 | 91000016851 | CORE ASSEMBLY, FLUID HEATER, INDUSTRIAL | HERS | ST |  |  | 261017 |  | 447375866-06 | THOMASSE |  | 2016-04-27
71000466748 | 91000016852 | VALVE, RELIEF, PRESSURE AND TEMPERATURE | HERS | ST |  |  | 40141606 |  | 2133-1092-01 | THOMASSE |  | 2016-04-27
71000466755 | 91000016853 | VALVE, RELIEF, PRESSURE AND TEMPERATURE | HERS | ST |  |  | 40141606 |  | 2133-1093-05 | THOMASSE |  | 2016-04-27
71000466763 | 91000016854 | VALVE, POCKET, COMPRESSOR. | HERS | ST |  |  | 401518 |  | 30-544213A | HOERBIGE |  | 2016-04-27 | 2022-11-01
71000466771 | 91000016855 | VALVE, REED | HERS | ST |  |  | 40151803 |  | 35-095908A | HOERBIGE |  | 2016-04-27
71000466821 | 91000016856 | VALVE, NON-RETURN | HERS | ST |  |  | 401416 |  | 0752-4480-40 | THOMASSE |  | 2016-04-27
71000466821 | 91500019247 | VALVE, NON-RETURN | HERS | ST |  |  | 401416 |  | 7524480400 | THOMASSE |  | 2017-03-27
71000466839 | 91000016857 | VALVE, CHECK | HERS | ST |  |  | 40141634 |  | 0752-4490-300 | THOMASSE |  | 2016-04-27
71000466847 | 91000016858 | GEAR | HERS | ST |  |  | 311717 |  | 2358-1086-01 | THOMASSE |  | 2016-04-27
71000466862 | 91000016859 | SPRING | HERS | ST |  |  | 311619 |  | 61-522933 | HOERBIGE |  | 2016-04-27
71000466888 | 91000016861 | PLATE, REED VALVE | HERS | ST |  |  | 40141616 |  | 52-046910 | HOERBIGE |  | 2016-04-27
71000466896 | 91000016862 | SPRING | HERS | ST |  |  | 311619 |  | 60-1613 | HOERBIGE |  | 2016-04-27
71000466904 | 91000016863 | VALVE, POCKET, COMPRESSOR. | HERS | ST |  |  | 401518 |  | 30-095888-A | HOERBIGE |  | 2016-04-27 | 2022-11-01
71000466912 | 91000016864 | VALVE, POCKET, COMPRESSOR. | HERS | ST |  |  | 401518 |  | 30-095844-A | HOERBIGE |  | 2016-04-27 | 2022-11-01
71000466920 | 91000016865 | PLATE, REED VALVE | HERS | ST |  |  | 40141616 |  | 50-044376 | HOERBIGE |  | 2016-04-27
71000466938 | 91000016866 | PLATE, REED VALVE | HERS | ST |  |  | 40141616 |  | 50-045052 | HOERBIGE |  | 2016-04-27
71000466953 | 91000016867 | VALVE, REED | HERS | ST |  |  | 40151803 |  | 35-095908-A | HOERBIGE |  | 2016-04-27
71000466987 | 91000016868 | DAMPER | HERS | ST |  |  | 23153130 |  | 50-077802 | HOERBIGE |  | 2016-04-27 | 2022-10-07
71000466995 | 91000016869 | SPRING, HELICAL, COMPRESSION | HERS | ST |  |  | 31161904 |  | 60-III/4 | HOERBIGE |  | 2016-04-27
71000467019 | 91000016870 | SPRING, HELICAL, COMPRESSION | HERS | ST |  |  | 31161904 |  | 61-525695 | HOERBIGE |  | 2016-04-27
71000467027 | 91000016871 | VALVE, REED | HERS | ST |  |  | 40151803 |  | 35-095879-A | HOERBIGE |  | 2016-04-27
71000467035 | 91000016872 | DAMPER | HERS | ST |  |  | 23153130 |  | 50-046375 | HOERBIGE |  | 2016-04-27 | 2022-10-07
71000467043 | 91000016873 | PLATE, REED VALVE | HERS | ST |  |  | 40141616 |  | 50-050004 | HOERBIGE |  | 2016-04-27
71000467050 | 91000016874 | PLATE, REED VALVE | HERS | ST |  |  | 40141616 |  | 50-046911 | HOERBIGE |  | 2016-04-27
71000467092 | 91000016875 | VALVE, REED | HERS | ST |  |  | 40151803 |  | 35-350976-CA | HOERBIGE |  | 2016-04-27
71000467100 | 91000016876 | VALVE, REED | HERS | ST |  |  | 40151803 |  | 45-350996-CA | HOERBIGE |  | 2016-04-27
71000467126 | 91000016877 | REPAIR KIT, VALVE | HERS | KIT |  |  | 40141636 |  | 00-362621 | HOERBIGE |  | 2016-04-27
71000467134 | 91000016878 | REPAIR KIT, VALVE | HERS | KIT |  |  | 40141636 |  | 00-362622 | HOERBIGE |  | 2016-04-27
71000467142 | 91000016879 | REPAIR KIT, VALVE | HERS | KIT |  |  | 40141636 |  | 00-362623 | HOERBIGE |  | 2016-04-27
71000467159 | 91000016880 | REPAIR KIT, VALVE | HERS | KIT |  |  | 40141636 |  | 82333207 | HOERBIGE |  | 2016-04-27
71000467167 | 91000016881 | REPAIR KIT, VALVE | HERS | KIT |  |  | 40141636 |  | 00-362625 | HOERBIGE |  | 2016-04-27
71000467175 | 91000016882 | REPAIR KIT, VALVE | HERS | KIT |  |  | 40141636 |  | 00-362626 | HOERBIGE |  | 2016-04-27
71000467183 | 91000016883 | VALVE, REED | HERS | ST |  |  | 40151803 |  | 40-814830-CA | HOERBIGE |  | 2016-04-27
71000467191 | 91000016884 | VALVE, REED | HERS | ST |  |  | 40151803 |  | 30-814822-CA | HOERBIGE |  | 2016-04-27
71000467258 | 91000016885 | GASKET | HERS | ST |  |  | 3118 |  | 25A25 | GARDNER |  | 2016-04-27 | 2022-11-01
71000467738 | 91000016890 | BEARING, BALL, THRUST | HERS | ST |  |  | 31171504 |  | 12GG22 | GARDNER |  | 2016-04-27 | 2022-10-01
71000467746 | 91000016891 | PLATE, REED VALVE | HERS | ST |  |  | 40141616 |  | 2010746 | GARDNER |  | 2016-04-27
71000467753 | 91000016892 | PLATE, REED VALVE | HERS | ST |  |  | 40141616 |  | 2010748 | GARDNER |  | 2016-04-27
71000467761 | 91000016893 | PLATE, REED VALVE | HERS | ST |  |  | 40141616 |  | 2010759 | COOPER |  | 2016-04-27
71000467761 | 91000016894 | PLATE, REED VALVE | HERS | ST |  |  | 40141616 |  | 2010759 | GARDNER |  | 2016-04-27
71000467779 | 91000016895 | PLATE, REED VALVE | HERS | ST |  |  | 40141616 |  | 2010760 | GARDNER |  | 2016-04-27
71000467787 | 91000016896 | BUSHING | HERS | ST |  |  | 311716 |  | 201MLA229 | GARDNER |  | 2016-04-27
71000467803 | 91000016898 | CROSSHEAD, COMPRESSOR | HERS | ST |  |  | 40141616 |  | 201MLA005A | GARDNER |  | 2016-04-27
71000467852 | 91000016902 | GASKET | HERS | ST |  |  | 3118 |  | 212MLA715 | GARDNER |  | 2016-04-27 | 2022-11-01
71000467886 | 91000016905 | GASKET | HERS | ST |  |  | 3118 |  | 25BC145 | GARDNER |  | 2016-04-27 | 2022-11-01
71000467902 | 91000016907 | GEAR | HERS | ST |  |  | 311717 |  | 201MLA031 | GARDNER |  | 2016-04-27
71000467910 | 91000016908 | GEAR | HERS | ST |  |  | 311717 |  | 200MLA031 | GARDNER |  | 2016-04-27
71000467928 | 91000016909 | NUT | HERS | ST |  |  | 311617 |  | 50AFZ | GARDNER |  | 2016-04-27
71000467936 | 91000016910 | NUT | HERS | ST |  |  | 311617 |  | 50AF5 | GARDNER |  | 2016-04-27
71000467944 | 91000016911 | NUT | HERS | ST |  |  | 311617 |  | RLB109 | GARDNER |  | 2016-04-27
71000467951 | 91000016912 | NUT | HERS | ST |  |  | 311617 |  | 200MLC109 | GARDNER |  | 2016-04-27
71000467969 | 91000016913 | PACKING, PREFORMED | HERS | ST |  |  | 31181701 |  | 4RLB223 | GARDNER |  | 2016-04-27
71000467977 | 91000016914 | PACKING ASSEMBLY | HERS | SET |  |  | 314015 |  | 60F17 | GARDNER |  | 2016-04-27 | 2022-11-01
71000468017 | 91000016918 | PLATE, REED VALVE | HERS | ST |  |  | 40141616 |  | 2010418 | COOPER |  | 2016-04-27
71000468017 | 91000016919 | PLATE, REED VALVE | HERS | ST |  |  | 40141616 |  | 521-0418-03909-152 | FRANCE-C |  | 2016-04-27
71000468017 | 91000016920 | PLATE, REED VALVE | HERS | ST |  |  | 40141616 |  | 2010418 | GARDNER |  | 2016-04-27
71000468025 | 91000016921 | PLATE, REED VALVE | HERS | ST |  |  | 40141616 |  | 2010400 | GARDNER |  | 2016-04-27
71000468033 | 91000016922 | PLATE, REED VALVE | HERS | ST |  |  | 40141616 |  | 2010417 | COOPER |  | 2016-04-27
71000468033 | 91000016923 | PLATE, REED VALVE | HERS | ST |  |  | 40141616 |  | 2010417 | GARDNER |  | 2016-04-27
71000468058 | 91000016925 | O-RING | HERS | ST |  |  | 311817 |  | 25AM8 | GARDNER |  | 2016-04-27 | 2022-11-01
71000468066 | 91000016926 | SEAL RING, METAL | HERS | ST |  |  | 314119 |  | 200MLA235 | GARDNER |  | 2016-04-27 | 2022-11-01
71000468074 | 91000016927 | PACKING ASSEMBLY | HERS | SET |  |  | 314015 |  | RLB16 | GARDNER |  | 2016-04-27 | 2022-11-01
71000468116 | 91000016930 | RING, RETAINING | HERS | ST |  |  | 31163202 |  | HL655 | GARDNER |  | 2016-04-27
71000468124 | 91000016931 | RING, RETAINING | HERS | ST |  |  | 31163202 |  | 65U14 | GARDNER |  | 2016-04-27
71000468140 | 91000016933 | RING, RETAINING | HERS | ST |  |  | 31163202 |  | 74D7 | GARDNER |  | 2016-04-27
71000468157 | 91000016934 | RING, RETAINING | HERS | ST |  |  | 31163202 |  | 74D8 | GARDNER |  | 2016-04-27
71000468165 | 91000016935 | RING, RETAINING | HERS | ST |  |  | 31163202 |  | 74D9 | GARDNER |  | 2016-04-27
71000468173 | 91000016936 | RING, RETAINING | HERS | ST |  |  | 31163202 |  | 200VDN706 | GARDNER |  | 2016-04-27
71000468207 | 91000016939 | SCREW, MACHINE | HERS | ST |  |  | 31161504 |  | 2010403 | GARDNER |  | 2016-04-27
71000468215 | 91000016940 | SCREW, MACHINE | HERS | ST |  |  | 31161504 |  | 2010422 | GARDNER |  | 2016-04-27
71000468223 | 91000016941 | SCREW, MACHINE | HERS | ST |  |  | 31161504 |  | 2010796 | GARDNER |  | 2016-04-27
71000468231 | 91000016942 | SCREW, MACHINE | HERS | ST |  |  | 31161504 |  | 2010799 | GARDNER |  | 2016-04-27
71000468249 | 91000016943 | SEAL, PLAIN ENCASED | HERS | ST |  |  | 31411904 |  | 60G212 | GARDNER |  | 2016-04-27
71000468264 | 91000016945 | SEAT | HERS | ST |  |  | 231531 |  | 2010749 | GARDNER |  | 2016-04-27
71000468272 | 91000016946 | SEAT | HERS | ST |  |  | 231531 |  | 2010761 | GARDNER |  | 2016-04-27
71000468280 | 91000016947 | SEAT | HERS | ST |  |  | 231531 |  | 2010762 | GARDNER |  | 2016-04-27
71000468306 | 91000016949 | CROSSHEAD | HERS | ST |  |  | 261017 |  | 200MLA027 | GARDNER |  | 2016-04-27 | 2022-10-07
71000468314 | 91000016950 | SPACER, RING | HERS | ST |  |  | 31162419 |  | 201MLA144 | GARDNER |  | 2016-04-27
71000468330 | 91000016952 | SPRING | HERS | ST |  |  | 311619 |  | 2010404 | GARDNER |  | 2016-04-27
71000468348 | 91000016953 | SPRING | HERS | ST |  |  | 311619 |  | 2010419 | COOPER |  | 2016-04-27
71000468348 | 91000016954 | SPRING | HERS | ST |  |  | 311619 |  | 522-0418-02410-152 | FRANCE-C |  | 2016-04-27
71000468348 | 91000016955 | SPRING | HERS | ST |  |  | 311619 |  | 2010419 | GARDNER |  | 2016-04-27
71000468363 | 91000016958 | PUMP, RECIPROCATING | HERS | ST |  |  | 40151509 |  | 54D56 | GARDNER |  | 2016-04-27 | 2022-10-07
71000468389 | 91000016960 | VALVE, REED | HERS | ST |  |  | 40151803 |  | 201078 | GARDNER |  | 2016-04-27
71000468397 | 91000016961 | WASHER | HERS | ST |  |  | 311618 |  | 2010402 | GARDNER |  | 2016-04-27
71000468405 | 91000016962 | WASHER | HERS | ST |  |  | 311618 |  | 2010420 | GARDNER |  | 2016-04-27
71000468413 | 91000016963 | WASHER | HERS | ST |  |  | 311618 |  | 2010421 | GARDNER |  | 2016-04-27
71000468421 | 91000016964 | WASHER | HERS | ST |  |  | 311618 |  | 200MLA097 | GARDNER |  | 2016-04-27
71000468439 | 91000016965 | WASHER | HERS | ST |  |  | 311618 |  | 201MLC097 | GARDNER |  | 2016-04-27
71000468496 | 91000016969 | BUSHING | HERS | ST |  |  | 311716 |  | W220281 | IR-COMP |  | 2016-04-27
71000468942 | 91000017004 | RING, PISTON | HERS | SET |  |  | 26101727 |  | 40011420 | IR-COA |  | 2016-04-27
71000469106 | 91000017020 | SPRING | HERS | ST |  |  | 311619 |  | 30673347 | IR-COMP |  | 2016-04-27
71000469197 | 91000017028 | VALVE | HERS | ST |  |  | 401416 |  | 30282164 | IR-COMP |  | 2016-04-27
71000469213 | 91000017032 | ADAPTER | HERS | ST |  |  | 231531 |  | SNW2.6X4.44 | IR-COMP |  | 2016-04-27
71000469221 | 91000017033 | BOX, CRANKPIN ASSY | HERS | SET |  |  | 391213 |  | 1W89683 | IR-COMP |  | 2016-04-27 | 2022-11-05
71000469239 | 91000017034 | BOLT, CONNECTING ROD | HERS | ST |  |  | 311616 |  | 1W89448P5 | IR-COMP |  | 2016-04-27
71000469239 | 91000017035 | BOLT, CONNECTING ROD | HERS | ST |  |  | 311616 |  | IW89448P5 | IR-COMP |  | 2016-04-27
71000469247 | 91000017036 | BUSHING | HERS | ST |  |  | 311716 |  | W25450 | DRESSER |  | 2016-04-27
71000469247 | 91000017037 | BUSHING | HERS | ST |  |  | 311716 |  | 30305643 | IR-COMP |  | 2016-04-27
71000469247 | 91500041173 | BUSHING | HERS | ST |  |  | 311716 |  | W25450-HCOL | HOERBIGE |  | 2018-11-01
71000469247 | 91500041734 | BUSHING | HERS | ST |  |  | 311716 |  | GC-W25450 | GLOBALCO |  | 2018-11-01
71000469254 | 91000017038 | CHANNEL AND SPRING SET | HERS | SET |  |  | 39122001 |  | A54C33E | DRESSER |  | 2016-04-27 | 2022-11-04
71000469254 | 91000017039 | CHANNEL AND SPRING SET | HERS | SET |  |  | 39122001 |  | A54C33E | IR-COMP |  | 2016-04-27 | 2022-11-04
71000469262 | 91000017040 | COVER | HERS | ST |  |  | 312615 |  | 1W353968 | IR-COMP |  | 2016-04-27
71000469270 | 91000017041 | COVER | HERS | ST |  |  | 312615 |  | 1W68113 | IR-COMP |  | 2016-04-27
71000469288 | 91000017042 | CRAB, GLAND VALVE | HERS | ST |  |  | 40151803 |  | W27601P2 | IR-COMP |  | 2016-04-27 | 2022-11-04
71000469296 | 91000017043 | CRAB, GLAND VALVE | HERS | ST |  |  | 40151803 |  | R8929P3 | IR-COMP |  | 2016-04-27 | 2022-11-04
71000469296 | 91000238937 | CRAB, GLAND VALVE | HERS | ST |  |  | 40151803 |  | R8929P3 | DRESSER |  | 2016-04-27 | 2022-11-04
71000469304 | 91000017044 | GUARD, VALVE STRIP | HERS | ST |  |  | 40141616 |  | 1W9959P1 | IR-COMP |  | 2016-04-27 | 2022-11-04
71000469312 | 91000017045 | DIAPHRAGM, VALVE, FLAT | HERS | ST |  |  | 314118 |  | DWG.W4761/ITEM 5 | IR-COMP |  | 2016-04-27 | 2022-11-01
71000469312 | 91000017046 | DIAPHRAGM, VALVE, FLAT | HERS | ST |  |  | 314118 |  | UL48-5 | IR-COMP |  | 2016-04-27 | 2022-11-01
71000469320 | 91000017047 | GASKET | HERS | ST |  |  | 3118 |  | 30A11C0658X22 | IR-COMP |  | 2016-04-27 | 2022-11-01
71000469338 | 91000017048 | GASKET | HERS | ST |  |  | 3118 |  | X1013T238 | IR-COMP |  | 2016-04-27 | 2022-11-01
71000469346 | 91000017049 | GASKET | HERS | ST |  |  | 3118 |  | 30A11C0400X24 | IR-COMP |  | 2016-04-27 | 2022-11-01
71000469353 | 91000017050 | GASKET | HERS | ST |  |  | 3118 |  | 30350912 | IR-COMP |  | 2016-04-27 | 2022-11-01
71000469353 | 91000017051 | GASKET | HERS | ST |  |  | 3118 |  | X1131T8 | IR-COMP |  | 2016-04-27 | 2022-11-01
71000469379 | 91000017052 | GASKET | HERS | ST |  |  | 3118 |  | 30A11C0416X16 | IR-COMP |  | 2016-04-27 | 2022-11-01
71000469387 | 91000017053 | GASKET | HERS | ST |  |  | 3118 |  | 30A11CO454X22 | IR-COMP |  | 2016-04-27 | 2022-11-01
71000469395 | 91000017054 | GASKET | HERS | ST |  |  | 3118 |  | X1008T12 | IR-COMP |  | 2016-04-27 | 2022-11-01
71000469403 | 91000017055 | GASKET | HERS | ST |  |  | 3118 |  | 30A11C0514X10 | IR-COMP |  | 2016-04-27 | 2022-11-01
71000469411 | 91000017056 | GASKET | HERS | ST |  |  | 3118 |  | 30A11C0608X10 | IR-COMP |  | 2016-04-27 | 2022-11-01
71000469445 | 91000017058 | GASKET | HERS | ST |  |  | 3118 |  | 30A11C0344X17 | IR-COMP |  | 2016-04-27 | 2022-11-01
71000469452 | 91000017059 | GASKET | HERS | ST |  |  | 3118 |  | 30A11C0556X18 | IR-COMP |  | 2016-04-27 | 2022-11-01
71000469460 | 91000017060 | GASKET | HERS | ST |  |  | 3118 |  | X1014T95-92 | IR-COMP |  | 2016-04-27 | 2022-11-01
71000469478 | 91000017061 | RETAINER, PACKING | HERS | ST |  |  | 31181701 |  | W55439 | IR-COMP |  | 2016-04-27 | 2019-05-14
71000469486 | 91000017062 | RETAINER, PACKING | HERS | ST |  |  | 31181701 |  | 1W71919 | IR-COMP |  | 2016-04-27
71000469494 | 91000017063 | GUIDE, VALVE STEM | HERS | ST |  |  | 40141616 |  | A54C16E | IDP |  | 2016-04-27
71000469494 | 91000017064 | GUIDE, VALVE STEM | HERS | ST |  |  | 40141616 |  | A54C16E | IR-COMP |  | 2016-04-27
71000469502 | 91000017065 | GUIDE, VALVE STEM | HERS | ST |  |  | 40141616 |  | A81C16 | IR-COMP |  | 2016-04-27
71000469528 | 91000017066 | IMPELLER, PUMP, CENTRIFUGAL | HERS | ST |  |  | 40151730 |  | X1KRVS3LX1 | IR-COMP |  | 2016-04-27
71000469536 | 91000017067 | LINER | HERS | ST |  |  | 261017 |  | H30432P1 | IR-COMP |  | 2016-04-27
71000469544 | 91000017068 | LINER | HERS | ST |  |  | 261017 |  | H31038P1 | IR-COMP |  | 2016-04-27
71000469551 | 91000017069 | CYLINDER SLEEVE | HERS | ST |  |  | 261017 |  | R36444P3 | IR-COMP |  | 2016-04-27
71000469569 | 91000017070 | LINER | HERS | ST |  |  | 261017 |  | R46916P1 | IR-COMP |  | 2016-04-27
71000469577 | 91000017071 | LINER | HERS | ST |  |  | 261017 |  | R47323P1 | IR-COMP |  | 2016-04-27
71000469593 | 91000017072 | NUT | HERS | ST |  |  | 311617 |  | 1W29482 | IR-COMP |  | 2016-04-27
71000469601 | 91000017073 | NUT | HERS | ST |  |  | 311617 |  | 31A4C14 | IR-COMP |  | 2016-04-27
71000469619 | 91000017074 | PACKING | HERS | ST |  |  | 261017 |  | MLH42634AG2 | IR-COMP |  | 2016-04-27 | 2022-10-03
71000469627 | 91000017075 | BOX, INTERMEDIATE PACKING. | HERS | ST |  |  | 261017 |  | X1099TS18 | IR-COMP |  | 2016-04-27 | 2022-11-04
71000469635 | 91000017076 | PACKING ASSEMBLY | HERS | SET |  |  | 314015 |  | 1R45653 | IR-COMP |  | 2016-04-27 | 2022-11-01
71000469643 | 91000017077 | PACKING ASSEMBLY | HERS | SET |  |  | 314015 |  | 0006-11-0017-520 | IR-COMP |  | 2016-04-27 | 2022-11-01
71000469650 | 91000017078 | PISTON | HERS | ST |  |  | 26101736 |  | R4530AJP1 | IR-COMP |  | 2016-04-27
71000469668 | 91000017079 | PISTON | HERS | ST |  |  | 26101736 |  | R46918 | IR-COMP |  | 2016-04-27
71000469676 | 91000017080 | PISTON | HERS | ST |  |  | 26101736 |  | R46940 | IR-COMP |  | 2016-04-27
71000469684 | 91000017081 | PISTON | HERS | ST |  |  | 26101736 |  | R46940P1 | IR-COMP |  | 2016-04-27
71000469692 | 91000017082 | PISTON | HERS | ST |  |  | 26101736 |  | UL47-18W | IR-COMP |  | 2016-04-27
71000469700 | 91000017083 | PLATE, MENDING | HERS | ST |  |  | 411165 |  | 1R16911 | IR-COMP |  | 2016-04-27
71000469700 | 91000017084 | PLATE, MENDING | HERS | ST |  |  | 411165 |  | MLR-16911G1 | IR-COMP |  | 2016-04-27
71000469718 | 91000017085 | PLATE, MENDING | HERS | ST |  |  | 411165 |  | 1W29766 | IR-COMP |  | 2016-04-27
71000469718 | 91000017086 | PLATE, MENDING | HERS | ST |  |  | 411165 |  | MLW29766G1 | IR-COMP |  | 2016-04-27
71000469726 | 91000017087 | PLATE, REED VALVE | HERS | ST |  |  | 40141616 |  | A54C6F | IR-COMP |  | 2016-04-27
71000469734 | 91000017088 | PLATE, REED VALVE | HERS | ST |  |  | 40141616 |  | 28K6LA | IR-COMP |  | 2016-04-27
71000469742 | 91000017089 | PLATE, VALVE STOP | HERS | ST |  |  | 40141616 |  | 28K7LA | IR-COMP |  | 2016-04-27
71000469759 | 91000017090 | PLATE, REED VALVE | HERS | ST |  |  | 40141616 |  | 28K3L | IR-COMP |  | 2016-04-27
71000469767 | 91000017091 | PLATE, REED VALVE | HERS | ST |  |  | 40141616 |  | 43K6AC | IR-COMP |  | 2016-04-27
71000469775 | 91000017092 | PLATE, REED VALVE | HERS | ST |  |  | 40141616 |  | 43K3A | IR-COMP |  | 2016-04-27
71000469783 | 91000017093 | PLATE, REED VALVE | HERS | ST |  |  | 40141616 |  | 43K7A | IR-COMP |  | 2016-04-27
71000469791 | 91000017094 | PLATE, REED VALVE | HERS | ST |  |  | 40141616 |  | A54C5E | IR-COMP |  | 2016-04-27
71000469809 | 91000017095 | PLATE, REED VALVE | HERS | ST |  |  | 40141616 |  | A54C18E | IDP |  | 2016-04-27
71000469809 | 91000017096 | PLATE, REED VALVE | HERS | ST |  |  | 40141616 |  | A54C18E | IR-COMP |  | 2016-04-27
71000469817 | 91000017097 | PLATE, REED VALVE | HERS | ST |  |  | 40141616 |  | A81C18 | IR-COMP |  | 2016-04-27
71000469825 | 91000017098 | PLUNGER, SOLENOID | HERS | ST |  |  | 261017 |  | UL48-6 | IR-COMP |  | 2016-04-27
71000469833 | 91000017099 | RETAINER | HERS | ST |  |  | 311632 |  | W92324 | IR-COMP |  | 2016-04-27
71000469841 | 91000017100 | RETAINER | HERS | ST |  |  | 311632 |  | X1053T212R | IR-COMP |  | 2016-04-27
71000469858 | 91000017101 | RETAINER | HERS | ST |  |  | 311632 |  | X1053T230R | IR-COMP |  | 2016-04-27
71000469866 | 91000017102 | O-RING | HERS | ST |  |  | 311817 |  | 4170-200-445 | FORSHEDA |  | 2016-04-27 | 2022-11-01
71000469882 | 91000017103 | O-RING | HERS | ST |  |  | 311817 |  | X1514T114K | IR-COMP |  | 2016-04-27 | 2022-11-01
71000469890 | 91000017104 | O-RING | HERS | ST |  |  | 311817 |  | X1514T212K | IR-COMP |  | 2016-04-27 | 2022-11-01
71000469908 | 91000017105 | O-RING | HERS | ST |  |  | 311817 |  | 091-0300-33400-531. | IR-COMP |  | 2016-04-27 | 2022-11-01
71000469908 | 91000017106 | O-RING | HERS | ST |  |  | 311817 |  | X1514T334K | IR-COMP |  | 2016-04-27 | 2022-11-01
71000469916 | 91000017107 | O-RING | HERS | ST |  |  | 311817 |  | X1514T342K | IR-COMP |  | 2016-04-27 | 2022-11-01
71000469924 | 91000017108 | RING, PISTON | HERS | ST |  |  | 26101727 |  | X1244T3 | IR-COMP |  | 2016-04-27
71000469940 | 91000017110 | RING, PISTON | HERS | ST |  |  | 26101727 |  | 34129361 (CCN) | IR-COMP |  | 2016-04-27
71000469940 | 91000017111 | RING, PISTON | HERS | ST |  |  | 26101727 |  | X1244T2.75 | IR-COMP |  | 2016-04-27
71000469957 | 91000017112 | RING, PISTON | HERS | ST |  |  | 26101727 |  | X1244T | IR-COMP |  | 2016-04-27
71000469965 | 91000017113 | RING, PISTON | HERS | ST |  |  | 26101727 |  | 45A18BC948 | IR-COMP |  | 2016-04-27
71000469973 | 91000017114 | RING, PISTON | HERS | ST |  |  | 26101727 |  | 12A18BC1190 | IR-COMP |  | 2016-04-27
71000469981 | 91000017115 | RING, PISTON | HERS | ST |  |  | 26101727 |  | R82922 | IR-COMP |  | 2016-04-27
71000469999 | 91000017116 | RING, PISTON | HERS | ST |  |  | 26101727 |  | 45A18BB1249 | IR-COMP |  | 2016-04-27
71000470005 | 91000017117 | RING SET,RENEWAL | HERS | SET |  |  | 311632 |  | 51B32W | IR-COMP |  | 2016-04-27
71000470013 | 91000017118 | RING SET,RENEWAL | HERS | SET |  |  | 311632 |  | 61B32W | IR-COMP |  | 2016-04-27
71000470021 | 91000017119 | ROD, PISTON, LINEAR ACTUATING CYLINDER | HERS | ST |  |  | 40151803 |  | F19614 | IR-COMP |  | 2016-04-27
71000470039 | 91000017120 | PISTON | HERS | ST |  |  | 26101736 |  | F-19646 | IR-COMP |  | 2016-04-27
71000470047 | 91000017121 | ROD, PISTON, LINEAR ACTUATING CYLINDER | HERS | ST |  |  | 41111938 |  | 1R44870 | IR-COMP |  | 2016-04-27
71000470054 | 91000017122 | ROD, PISTON, LINEAR ACTUATING CYLINDER | HERS | ST |  |  | 41111938 |  | 1R44960 | IR-COMP |  | 2016-04-27
71000470062 | 91000017123 | ROD, PISTON, LINEAR ACTUATING CYLINDER | HERS | ST |  |  | 41111938 |  | R45617 | IR-COMP |  | 2016-04-27
71000470070 | 91000017124 | ROD, PISTON, LINEAR ACTUATING CYLINDER | HERS | ST |  |  | 41111938 |  | R47426 | IR-COMP |  | 2016-04-27
71000470088 | 91000017125 | ROD, PISTON, LINEAR ACTUATING CYLINDER | HERS | ST |  |  | 41111938 |  | 1W39637 | IR-COMP |  | 2016-04-27
71000470096 | 91000017126 | ROD | HERS | ST |  |  | 231531 |  | 1W85849P1 | IR-COMP |  | 2016-04-27
71000470104 | 91000017127 | SCREW, MACHINE | HERS | ST |  |  | 31161504 |  | X1001T1256 | IR-COMP |  | 2016-04-27
71000470112 | 91000017128 | SCREW, MACHINE | HERS | ST |  |  | 31161504 |  | X1001T936 | IR-COMP |  | 2016-04-27
71000470120 | 91000017129 | SCREW, MACHINE | HERS | ST |  |  | 31161504 |  | X1001T1288 | IR-COMP |  | 2016-04-27
71000470138 | 91000017130 | SCREW, MACHINE | HERS | ST |  |  | 31161504 |  | 1W92190 | IR-COMP |  | 2016-04-27
71000470146 | 91000017131 | SEAT, VALVE | HERS | ST |  |  | 40141646 |  | W15006 | IR-COMP |  | 2016-04-27
71000470153 | 91000017132 | SEAT, VALVE | HERS | ST |  |  | 40141646 |  | 43K5AC | IR-COMP |  | 2016-04-27
71000470161 | 91000017133 | SEAT, VALVE | HERS | ST |  |  | 40141646 |  | 548-056861603-119 | IR-COMP |  | 2016-04-27
71000470161 | 91000017134 | SEAT, VALVE | HERS | ST |  |  | 40141646 |  | A54C4F | IR-COMP |  | 2016-04-27
71000470179 | 91000017135 | SEAT, VALVE | HERS | ST |  |  | 40141646 |  | 28K4LA | IR-COMP |  | 2016-04-27
71000470187 | 91000017136 | SEAT, VALVE | HERS | ST |  |  | 40141646 |  | 43K4AC | IR-COMP |  | 2016-04-27
71000470195 | 91000017137 | SEAT, VALVE | HERS | ST |  |  | 40141646 |  | A54C3E | IR-COMP |  | 2016-04-27
71000470237 | 91000017138 | SHOE, CROSSHEAD COMPRESSOR | HERS | ST |  |  | 261017 |  | 2VG492D | DRESSER |  | 2016-04-27
71000470237 | 91000017139 | SHOE, CROSSHEAD COMPRESSOR | HERS | ST |  |  | 261017 |  | 2VG492D | IR-COMP |  | 2016-04-27
71000470237 | 91500041174 | SHOE, CROSSHEAD COMPRESSOR | HERS | ST |  |  | 261017 |  | 2VG492D-HCOL | HOERBIGE |  | 2018-11-01
71000470237 | 91500041735 | SHOE, CROSSHEAD COMPRESSOR | HERS | ST |  |  | 261017 |  | GC-2VG492D | GLOBALCO |  | 2018-11-01
71000470245 | 91000017140 | SPRING | HERS | ST |  |  | 311619 |  | PP405 | IR-COMP |  | 2016-04-27
71000470252 | 91000017141 | SPRING | HERS | ST |  |  | 311619 |  | 28K9LA | IR-COMP |  | 2016-04-27
71000470260 | 91000017142 | SPRING | HERS | ST |  |  | 311619 |  | 43K9 | IR-COMP |  | 2016-04-27
71000470278 | 91000017143 | SPRING | HERS | ST |  |  | 311619 |  | 43K8 | IR-COMP |  | 2016-04-27
71000470286 | 91000017144 | SPRING | HERS | ST |  |  | 311619 |  | PP402 | IR-COMP |  | 2016-04-27
71000470294 | 91000017145 | SPRING | HERS | ST |  |  | 311619 |  | 30893622 | IR-COMP |  | 2016-04-27
71000470302 | 91000017146 | STUD, PLAIN | HERS | ST |  |  | 311616 |  | 28K13LA | IR-COMP |  | 2016-04-27
71000470310 | 91000017147 | STUD ASSEMBLY, TURNLOCK FASTENER | HERS | ST |  |  | 311616 |  | 36KL12AC | IR-COMP |  | 2016-04-27
71000470328 | 91000017148 | VALVE | HERS | ST |  |  | 401416 |  | 2UL47MC | IR-COMP |  | 2016-04-27
71000470336 | 91000017149 | VALVE | HERS | ST |  |  | 401416 |  | 2UL47MD | IR-COMP |  | 2016-04-27
71000470344 | 91000017150 | VALVE | HERS | ST |  |  | 401416 |  | 2UL47-9M | IR-COMP |  | 2016-04-27
71000470351 | 91000017151 | VALVE | HERS | ST |  |  | 401416 |  | 275VL475 | IR-COMP |  | 2016-04-27
71000470369 | 91000017152 | VALVE | HERS | ST |  |  | 401416 |  | 2.75VL-95 | IR-COMP |  | 2016-04-27
71000470385 | 91000017153 | VALVE, REED | HERS | ST |  |  | 40151803 |  | MLH52519G4 | IR-COMP |  | 2016-04-27
71000470401 | 91000017154 | VALVE, REED | HERS | ST |  |  | 40151803 |  | 28K2LA | IR-COMP |  | 2016-04-27
71000470419 | 91000017155 | VALVE, REED | HERS | ST |  |  | 40151803 |  | MLH47046AG1 | IR-COMP |  | 2016-04-27
71000470427 | 91000017156 | VALVE, REED | HERS | ST |  |  | 40151803 |  | MLM41772G8 | IR-COMP |  | 2016-04-27
71000470435 | 91000017157 | VALVE, REED | HERS | ST |  |  | 40151803 |  | 567-0862-12111-100 | IR-COMP |  | 2016-04-27
71000470435 | 91000017158 | VALVE, REED | HERS | ST |  |  | 40151803 |  | A81C1 | IR-COMP |  | 2016-04-27
71000470443 | 91000017159 | VALVE, REED | HERS | ST |  |  | 40151803 |  | 28K1LA | IR-COMP |  | 2016-04-27
71000470450 | 91000017160 | VALVE, REED | HERS | ST |  |  | 40151803 |  | MLH47045BG1 | IR-COMP |  | 2016-04-27
71000470468 | 91000017161 | BALANCE | HERS | ST |  |  | 261017 |  | X-1559T2 | IR-COMP |  | 2016-04-27 | 2022-10-07
71000470476 | 91000017162 | BOLT | HERS | ST |  |  | 311615 |  | 30253850 (CCN) | IR-COMP |  | 2016-04-27
71000470476 | 91000017163 | BOLT | HERS | ST |  |  | 311615 |  | 5025C1 | IR-COMP |  | 2016-04-27
71000470484 | 91000017164 | BUSHING | HERS | ST |  |  | 311716 |  | 30203335 (CCN) | IR-COMP |  | 2016-04-27
71000470484 | 91000017165 | BUSHING | HERS | ST |  |  | 311716 |  | 5026C1 | IR-COMP |  | 2016-04-27
71000470492 | 91000017166 | BUSHING | HERS | ST |  |  | 311716 |  | 30203384 (CCN) | IR-COMP |  | 2016-04-27
71000470492 | 91000017167 | BUSHING | HERS | ST |  |  | 311716 |  | 5027C1 | IR-COMP |  | 2016-04-27
71000470500 | 91000017168 | BUSHING | HERS | ST |  |  | 311716 |  | 30557664 (CCN) | IR-COMP |  | 2016-04-27
71000470500 | 91000017169 | BUSHING | HERS | ST |  |  | 311716 |  | 3800C1T2 | IR-COMP |  | 2016-04-27
71000470518 | 91000017172 | BUSHING | HERS | ST |  |  | 311716 |  | R16430 | IR-COMP |  | 2016-04-27
71000470526 | 91000017173 | COUPLING, SHAFT, FLEXIBLE | HERS | ST |  |  | 31163013 |  | 33029828 | IR-COMP |  | 2016-04-27
71000470526 | 91000017174 | COUPLING, SHAFT, FLEXIBLE | HERS | ST |  |  | 31163013 |  | 004461 | THOMASRE |  | 2016-04-27
71000470542 | 91000017175 | GASKET | HERS | ST |  |  | 3118 |  | 30351068 (CCN) | IR-COMP |  | 2016-04-27 | 2022-11-01
71000470559 | 91000017176 | GASKET | HERS | ST |  |  | 3118 |  | X1014T63-57F | IR-COMP |  | 2016-04-27 | 2022-11-01
71000470567 | 91000017177 | GASKET | HERS | ST |  |  | 3118 |  | 4241B1 | IR-COMP |  | 2016-04-27 | 2022-11-01
71000470575 | 91000017178 | GASKET | HERS | ST |  |  | 3118 |  | 30205280 | IR-COMP |  | 2016-04-27 | 2022-11-01
71000470575 | 91000017179 | GASKET | HERS | ST |  |  | 3118 |  | 37025855 (CCN) | IR-COMP |  | 2016-04-27 | 2022-11-01
71000470575 | 91000017180 | GASKET | HERS | ST |  |  | 3118 |  | W104679 | IR-COMP |  | 2016-04-27 | 2022-11-01
71000470583 | 91000017181 | GASKET | HERS | ST |  |  | 3118 |  | 30A11F0514X10 | IDP |  | 2016-04-27 | 2022-11-01
71000470583 | 91000017182 | GASKET | HERS | ST |  |  | 3118 |  | 95577367 | IR-COMP |  | 2016-04-27 | 2022-11-01
71000470591 | 91000017183 | GUIDE, VALVE STEM | HERS | ST |  |  | 40141616 |  | A43C16WS | IR-COMP |  | 2016-04-27
71000470609 | 91000017184 | HOLDER | HERS | ST |  |  | 201222 |  | W89617 | DRESSER |  | 2016-04-27
71000470617 | 91000017185 | HUB, BODY | HERS | ST |  |  | 261017 |  | 33029851 | IR-COMP |  | 2016-04-27
71000470617 | 91000017186 | HUB, BODY | HERS | ST |  |  | 261017 |  | 921647 | THOMASRE |  | 2016-04-27
71000470633 | 91000017189 | RING, LANTERN | HERS | ST |  |  | 311632 |  | 1W8306 | IR-COMP |  | 2016-04-27
71000470641 | 91000017190 | CYLINDER SLEEVE | HERS | ST |  |  | 312115 |  | 33394982 8CCN) | IR-COMP |  | 2016-04-27
71000470641 | 91000017191 | CYLINDER SLEEVE | HERS | ST |  |  | 312115 |  | H39680P3 | IR-COMP |  | 2016-04-27
71000470674 | 91000017193 | PIN, COTTER, SOLID | HERS | ST |  |  | 311632 |  | 5028C1T | IR-COMP |  | 2016-04-27
71000470682 | 91000017194 | PISTON | HERS | ST |  |  | 26101736 |  | 34422782 (CCN) | IR-COMP |  | 2016-04-27
71000470682 | 91000017195 | PISTON | HERS | ST |  |  | 26101736 |  | H40076AP30 | IR-COMP |  | 2016-04-27
71000470690 | 91000017196 | PLATE, REED VALVE | HERS | ST |  |  | 40141616 |  | A43C18AWS | DRESSER |  | 2016-04-27
71000470708 | 91000017197 | PLATE, VALVE STOP | HERS | ST |  |  | 40141616 |  | 37035037 (CCN) | IR-COMP |  | 2016-04-27
71000470708 | 91000017198 | PLATE, VALVE STOP | HERS | ST |  |  | 40141616 |  | A43C5FB | IR-COMP |  | 2016-04-27
71000470716 | 91000017199 | PLATE, VALVE STOP | HERS | ST |  |  | 40141616 |  | 30244784 (CCN) | IR-COMP |  | 2016-04-27
71000470716 | 91000017200 | PLATE, VALVE STOP | HERS | ST |  |  | 40141616 |  | A43C6FB | IR-COMP |  | 2016-04-27
71000470724 | 91000017201 | PUMP, ROTARY | HERS | ST |  |  | 40151503 |  | 1W104674 | IR-COMP |  | 2016-04-27
71000470724 | 91000017202 | PUMP, ROTARY | HERS | ST |  |  | 40151503 |  | 37052883 (CCN) | IR-COMP |  | 2016-04-27
71000470732 | 91000017203 | O-RING | HERS | ST |  |  | 311817 |  | 95018339 | IR-COA |  | 2016-04-27 | 2022-11-01
71000470740 | 91000017204 | RING, WIPER | HERS | ST |  |  | 311632 |  | 54503115 | IR-COA |  | 2016-04-27
71000470757 | 91000017205 | O-RING | HERS | ST |  |  | 311817 |  | 1W116403 | IR-COMP |  | 2016-04-27 | 2022-11-01
71000470757 | 91000017206 | O-RING | HERS | ST |  |  | 311817 |  | 37156569 (CCN) | IR-COMP |  | 2016-04-27 | 2022-11-01
71000470765 | 91000017207 | RING PACKING, & SPRING | HERS | SET |  |  | 311632 |  | 02T32W | IR-COMP |  | 2016-04-27
71000470765 | 91000017208 | RING PACKING, & SPRING | HERS | SET |  |  | 311632 |  | 2A11T32 | IR-COMP |  | 2016-04-27
71000470765 | 91000017209 | RING PACKING, & SPRING | HERS | SET |  |  | 311632 |  | 95097515 (CCN) | IR-COMP |  | 2016-04-27
71000470781 | 91000017210 | RING SET,RENEWAL | HERS | SET |  |  | 311632 |  | 51HF32 | DRESSER |  | 2016-04-27
71000470807 | 91000017211 | RING, PISTON | HERS | ST |  |  | 26101727 |  | 50A18BA804 | IR-COMP |  | 2016-04-27
71000470807 | 91000017212 | RING, PISTON | HERS | ST |  |  | 26101727 |  | 95570446 (CCN) | IR-COMP |  | 2016-04-27
71000470815 | 91000017213 | RING, RIDER. | HERS | ST |  |  | 311632 |  | 37593282 (CCN) | IR-COMP |  | 2016-04-27
71000470815 | 91000017214 | RING, RIDER. | HERS | ST |  |  | 311632 |  | H43930T1 | IR-COMP |  | 2016-04-27
71000470823 | 91000017215 | ROD, PISTON, LINEAR ACTUATING CYLINDER | HERS | ST |  |  | 41111938 |  | R59667 | DRESSER |  | 2016-04-27
71000470831 | 91000017216 | SEAT, VALVE | HERS | ST |  |  | 40141646 |  | A43C4WSHA | IR-COMP |  | 2016-04-27
71000470849 | 91000017217 | SEAL, PLAIN ENCASED | HERS | ST |  |  | 31411904 |  | 207A11AN9044 | IR-COMP |  | 2016-04-27
71000470849 | 91000017218 | SEAL, PLAIN ENCASED | HERS | ST |  |  | 31411904 |  | 95225009 (CCN) | IR-COMP |  | 2016-04-27
71000470856 | 91000017219 | CHANNEL AND SPRING SET | HERS | SET |  |  | 39122001 |  | 37034980 (CCN) | IR-COMP |  | 2016-04-27 | 2022-11-04
71000470856 | 91000017220 | CHANNEL AND SPRING SET | HERS | SET |  |  | 39122001 |  | A43C33WSK | IR-COMP |  | 2016-04-27 | 2022-11-04
71000470864 | 91000017221 | SHOE, CROSSHEAD COMPRESSOR | HERS | ST |  |  | 261017 |  | 30715007 | DRESSER |  | 2016-04-27
71000470872 | 91000017224 | CHANNEL AND SPRING SET | HERS | SET |  |  | 39122001 |  | A43C33EWS | DRESSER |  | 2016-04-27 | 2022-11-04
71000470880 | 91000017225 | VALVE, REED | HERS | ST |  |  | 40151803 |  | MLH41711G13 | IR-COMP |  | 2016-04-27
71000470898 | 91000017226 | VALVE, REED | HERS | ST |  |  | 40151803 |  | MLH41710G4 | IR-COMP |  | 2016-04-27
71000470906 | 91000017227 | CRANKSHAFT, COMPRESSOR | HERS | ST |  |  | 401518 |  | 32011900 | IR-COMP |  | 2016-04-27 | 2022-11-01
71000470930 | 91000017228 | FILTER ELEMENT, INTAKE AIR CLEANER | HERS | ST |  |  | 40161505 |  | F-475500 | IR-COMP |  | 2016-04-27
71000470948 | 91000017229 | FILTER ELEMENT, INTAKE AIR CLEANER | HERS | ST |  |  | 40161505 |  | 0713-5SS | IR-COMP |  | 2016-04-27
71000470955 | 91000017230 | FILTER ELEMENT, FLUID | HERS | ST |  |  | 401615 |  | PA2038 | BALDWIN |  | 2016-04-27
71000470955 | 91000017231 | FILTER ELEMENT, FLUID | HERS | ST |  |  | 401615 |  | HCA-2957 | FRANIG |  | 2016-04-27
71000470955 | 91000017232 | FILTER ELEMENT, FLUID | HERS | ST |  |  | 401615 |  | 32012957 | IR-COA |  | 2016-04-27
71000470955 | 91000017233 | FILTER ELEMENT, FLUID | HERS | ST |  |  | 401615 |  | 32012957 | IR-COMP |  | 2016-04-27
71000470955 | 91000017234 | FILTER ELEMENT, FLUID | HERS | ST |  |  | 401615 |  | 3W21479 | IR-COMP |  | 2016-04-27
71000470955 | 91000017235 | FILTER ELEMENT, FLUID | HERS | ST |  |  | 401615 |  | 1-2 | IRDW15T2 |  | 2016-04-27
71000470955 | 91000017236 | FILTER ELEMENT, FLUID | HERS | ST |  |  | 401615 |  | 1-2 | IRDW3000 |  | 2016-04-27
71000470963 | 91000017237 | GASKET | HERS | KIT |  |  | 3118 |  | 32213597 | IDP |  | 2016-04-27 | 2022-11-01
71000470963 | 91000017238 | GASKET | HERS | KIT |  |  | 3118 |  | 32213597 | IR-COMP |  | 2016-04-27 | 2022-11-01
71000470971 | 91000017239 | GASKET | HERS | KIT |  |  | 3118 |  | 32229387 | IDP |  | 2016-04-27 | 2022-11-01
71000470971 | 91000017240 | GASKET | HERS | KIT |  |  | 3118 |  | 32229387 | IR-COA |  | 2016-04-27 | 2022-11-01
71000470971 | 91000017241 | GASKET | HERS | KIT |  |  | 3118 |  | 32229387 | IR-COMP |  | 2016-04-27 | 2022-11-01
71000470989 | 91000017242 | KIT, VALVE | HERS | KIT |  |  | 40141636 |  | 32229379 | IR-COA |  | 2016-04-27
71000471003 | 91000017244 | PIN, PISTON | HERS | ST |  |  | 311632 |  | 37131695 | IR-COA |  | 2016-04-27
71000471003 | 91000017245 | PIN, PISTON | HERS | ST |  |  | 311632 |  | 37131695 | IR-COMP |  | 2016-04-27
71000471011 | 91000017246 | BUSHING, HALF SLEEVE | HERS | ST |  |  | 311716 |  | 30378780 | IR-COMP |  | 2016-04-27 | 2022-11-01
71000471144 | 91000017252 | RING, PISTON | HERS | ST |  |  | 26101727 |  | 12A18CB1002 | IR-COMP |  | 2016-04-27
71000471151 | 91000017253 | RING, PISTON | HERS | ST |  |  | 26101727 |  | 12A18CB1204 | IR-COMP |  | 2016-04-27
71000471193 | 91000017254 | SIGHT, LEVEL | HERS | ST |  |  | 221017 |  | 37116100 | IR-COMP |  | 2016-04-27
71000471219 | 91000017255 | BUSHING | HERS | ST |  |  | 311716 |  | R16430 | IR-COMP |  | 2016-04-27 | 2022-11-01
71000471250 | 91000017262 | CHANNEL AND SPRING SET | HERS | SET |  |  | 39122001 |  | A36C33WS | IR-COMP |  | 2016-04-27 | 2022-11-04
71000471268 | 91000017263 | CHANNEL AND SPRING SET | HERS | ST |  |  | 39122001 |  | A60C33WS | IR-COMP |  | 2016-04-27 | 2022-11-04
71000471276 | 91000017264 | CROSSHEAD, COMPRESSOR | HERS | ST |  |  | 40141616 |  | F6666P1 | IR-COMP |  | 2016-04-27
71000471318 | 91000017265 | GASKET | HERS | ST |  |  | 3118 |  | 30550818 | IR-COMP |  | 2016-04-27 | 2022-11-01
71000471326 | 91000017266 | GASKET | HERS | ST |  |  | 3118 |  | 30550842 | IR-COMP |  | 2016-04-27 | 2022-11-01
71000471326 | 91000017267 | GASKET | HERS | ST |  |  | 3118 |  | X1014T47-44 | IR-COMP |  | 2016-04-27 | 2022-11-01
71000471334 | 91000017268 | GASKET | HERS | ST |  |  | 3118 |  | X1014T68-63 | DRESSER |  | 2016-04-27 | 2022-11-01
71000471334 | 91000017269 | GASKET | HERS | ST |  |  | 3118 |  | 30550628 | IR-COMP |  | 2016-04-27 | 2022-11-01
71000471334 | 91500041175 | GASKET | HERS | ST |  |  | 3118 |  | X1014T68-63-HCOL | HOERBIGE |  | 2018-11-01 | 2022-11-01
71000471334 | 91500041736 | GASKET | HERS | ST |  |  | 3118 |  | GC-X1014T68-63 | GLOBALCO |  | 2018-11-01 | 2022-11-01
71000471367 | 91000017271 | GUIDE,REPLACEMENT REED VALVE | HERS | CS |  |  | 40141616 |  | 37026424 | IR-COMP |  | 2016-04-27 | 2022-11-04
71000471482 | 91000017276 | PLATE, REED VALVE | HERS | ST |  |  | 40141616 |  | 37020781 | IR-COMP |  | 2016-04-27
71000471524 | 91000017278 | OIL PUMP ASSEMBLY, ENGINE | HERS | ST |  |  | 261017 |  | W87414 | IR-COMP |  | 2016-04-27
71000471540 | 91000017279 | RING, OIL CONTROL | HERS | ST |  |  | 311632 |  | 1H13365 | IR-COMP |  | 2016-04-27
71000471573 | 91000017282 | RING, PISTON | HERS | ST |  |  | 26101727 |  | 37032190 | IR-COMP |  | 2016-04-27
71000471581 | 91000017283 | RING, PISTON | HERS | ST |  |  | 26101727 |  | 37073103 | IR-COMP |  | 2016-04-27
71000471599 | 91000017284 | RING, RIDER. | HERS | ST |  |  | 311632 |  | X1630T3B | IR-COMP |  | 2016-04-27
71000471607 | 91000017285 | RING, RIDER. | HERS | ST |  |  | 311632 |  | X1630T11B | IR-COMP |  | 2016-04-27
71000471649 | 91000017286 | PLATE, REED VALVE | HERS | ST |  |  | 40141616 |  | W89606 | IR-COMP |  | 2016-04-27 | 2022-10-07
71000471680 | 91000017288 | SEAT, VALVE | HERS | ST |  |  | 40141646 |  | A60C4WSB | IR-COMP |  | 2016-04-27
71000471730 | 91000017291 | VALVE, REED | HERS | ST |  |  | 40151803 |  | A36C1WSE | IR-COMP |  | 2016-04-27
71000471813 | 91000017298 | BUSHING, HALF SLEEVE | HERS | ST |  |  | 311716 |  | 30172258 (CCN) | IR-COMP |  | 2016-04-27 | 2022-11-01
71000471813 | 91000017299 | BUSHING, HALF SLEEVE | HERS | ST |  |  | 311716 |  | R18194 | IR-COMP |  | 2016-04-27 | 2022-11-01
71000471821 | 91000017300 | CHANNEL AND SPRING SET | HERS | SET |  |  | 39122001 |  | A81C33 | IR-COMP |  | 2016-04-27 | 2022-11-04
71000471821 | 91500022567 | CHANNEL AND SPRING SET | HERS | SET |  |  | 39122001 |  | 30514855 | IR-COMP |  | 2017-04-17 | 2022-11-04
71000471847 | 91000017302 | CRAB, GLAND VALVE | HERS | ST |  |  | 40151803 |  | C24316 | IR-COMP |  | 2016-04-27 | 2022-11-04
71000471862 | 91000017306 | DIAPHRAGM, SPECIAL SHAPED | HERS | ST |  |  | 314118 |  | AMI-1991 | CIB-DWG |  | 2016-04-27 | 2022-11-01
71000471862 | 91000017307 | DIAPHRAGM, SPECIAL SHAPED | HERS | ST |  |  | 314118 |  | UL32-6 | IR-COMP |  | 2016-04-27 | 2022-11-01
71000471870 | 91000017308 | GASKET | HERS | ST |  |  | 3118 |  | X1014T72-68F | IR-COMP |  | 2016-04-27 | 2022-11-01
71000471888 | 91000017309 | GASKET | HERS | ST |  |  | 3118 |  | 30350862 (CCN) | IR-COMP |  | 2016-04-27 | 2022-11-01
71000471888 | 91000017310 | GASKET | HERS | ST |  |  | 3118 |  | X1131T3 | IR-COMP |  | 2016-04-27 | 2022-11-01
71000471896 | 91000017311 | GASKET | HERS | ST |  |  | 3118 |  | 30350870 (CCN) | IR-COA |  | 2016-04-27 | 2022-11-01
71000471896 | 91000017312 | GASKET | HERS | ST |  |  | 3118 |  | X1131T4 | IR-COA |  | 2016-04-27 | 2022-11-01
71000471896 | 91000017314 | GASKET | HERS | ST |  |  | 3118 |  | X1131T4 | IR-COMP |  | 2016-04-27 | 2022-11-01
71000471896 | 91500041176 | GASKET | HERS | ST |  |  | 3118 |  | X1131T4-HCOL | HOERBIGE |  | 2018-11-01 | 2022-11-01
71000471896 | 91500041737 | GASKET | HERS | ST |  |  | 3118 |  | GC-X1131T4 | GLOBALCO |  | 2018-11-01 | 2022-11-01
71000471912 | 91000017315 | GASKET | HERS | ST |  |  | 3118 |  | 30550743 | IR-COMP |  | 2016-04-27 | 2022-11-01
71000471961 | 91000017320 | GUIDE,REPLACEMENT REED VALVE | HERS | ST |  |  | 40141616 |  | 42153056 (CCN) | IR-COMP |  | 2016-04-27 | 2022-11-04
71000472019 | 91000017324 | PUMP, OIL LUBRICATING. | HERS | ST |  |  | 261216 |  | 37076163 | IR-COMP |  | 2016-04-27
71000472142 | 91000017334 | SHOE, CROSSHEAD COMPRESSOR | HERS | ST |  |  | 261017 |  | 42133660 | IR-COMP |  | 2016-04-27
71000472209 | 91000017341 | VALVE, FLOW CONTROL | HERS | ST |  |  | 40141609 |  | 37169166 | IR-COMP |  | 2016-04-27
71000472209 | 91000017342 | VALVE, FLOW CONTROL | HERS | ST |  |  | 40141609 |  | 5-7/8 SUL31CE | IR-COMP |  | 2016-04-27
71000472209 | 91000017343 | VALVE, FLOW CONTROL | HERS | ST |  |  | 40141609 |  | 5-7/8S-UL31CE | IR-COMP |  | 2016-04-27
71000472217 | 91000017344 | VALVE, CHECK | HERS | ST |  |  | 40141634 |  | 40085839 | IR-COMP |  | 2016-04-27
71000472233 | 91000017345 | VALVE, REED | HERS | ST |  |  | 40151803 |  | MLH51882CG2 | IR-COMP |  | 2016-04-27
71000472266 | 91000017348 | SCREW, MACHINE | HERS | ST |  |  | 31161504 |  | 35A2D379 | IR-COMP |  | 2016-04-27
71000472266 | 91000017349 | SCREW, MACHINE | HERS | ST |  |  | 31161504 |  | 95035457 (CCN) | IR-COMP |  | 2016-04-27
71000472290 | 91000017352 | CYLINDER, RECIPROCATING COMPRESSOR | HERS | ST |  |  | 40151803 |  | 39681531 | IR-COMP |  | 2016-04-27
71000472316 | 91000017353 | FILTER ELEMENT, FLUID | HERS | ST |  |  | 401615 |  | 25-0328 | FMC-FILT |  | 2016-04-27
71000472316 | 91000017354 | FILTER ELEMENT, FLUID | HERS | ST |  |  | 401615 |  | 6458-B1 | IDP |  | 2016-04-27
71000472316 | 91000017355 | FILTER ELEMENT, FLUID | HERS | ST |  |  | 401615 |  | 30472161 (CCN) | IR-COMP |  | 2016-04-27
71000472316 | 91000017356 | FILTER ELEMENT, FLUID | HERS | ST |  |  | 401615 |  | 1452 | NAPA |  | 2016-04-27
71000472324 | 91000017357 | SEAT, VALVE | HERS | ST |  |  | 40141616 |  | R5785T280 | IR-COMP |  | 2016-04-27 | 2022-10-07
71000472332 | 91000017358 | GASKET | HERS | ST |  |  | 3118 |  | A-21295 | GCB-DWG |  | 2016-04-27 | 2022-11-01
71000472332 | 91000017359 | GASKET | HERS | ST |  |  | 3118 |  | 30550719 (CCN) | IR-COMP |  | 2016-04-27 | 2022-11-01
71000472332 | 91000017360 | GASKET | HERS | ST |  |  | 3118 |  | X-1014T85-81 | IR-COMP |  | 2016-04-27 | 2022-11-01
71000472340 | 91000017361 | GASKET | HERS | ST |  |  | 3118 |  | A-21294 | GCB-DWG |  | 2016-04-27 | 2022-11-01
71000472340 | 91000017362 | GASKET | HERS | ST |  |  | 3118 |  | 30549869 (CCN) | IR-COMP |  | 2016-04-27 | 2022-11-01
71000472340 | 91000017363 | GASKET | HERS | ST |  |  | 3118 |  | X1014T89-86 | IR-COMP |  | 2016-04-27 | 2022-11-01
71000472357 | 91000017364 | GASKET | HERS | ST |  |  | 3118 |  | 30650576 | IR-COMP |  | 2016-04-27 | 2022-11-01
71000472365 | 91000017366 | GASKET | HERS | ST |  |  | 3118 |  | 37009362 | IR-COMP |  | 2016-04-27 | 2022-11-01
71000472381 | 91000017368 | GASKET | HERS | ST |  |  | 3118 |  | 30350888 | IR-COA |  | 2016-04-27 | 2022-11-01
71000472381 | 91000017369 | GASKET | HERS | ST |  |  | 3118 |  | X1131T5 | IR-COA |  | 2016-04-27 | 2022-11-01
71000472381 | 91000017370 | GASKET | HERS | ST |  |  | 3118 |  | 30350888 | IR-COMP |  | 2016-04-27 | 2022-11-01
71000472381 | 91000017371 | GASKET | HERS | ST |  |  | 3118 |  | X1131T5 | IR-COMP |  | 2016-04-27 | 2022-11-01
71000472381 | 91500041177 | GASKET | HERS | ST |  |  | 3118 |  | X1131T5-HCOL | HOERBIGE |  | 2018-11-01 | 2022-11-01
71000472381 | 91500041738 | GASKET | HERS | ST |  |  | 3118 |  | GC-X1131T5 | GLOBALCO |  | 2018-11-01 | 2022-11-01
71000472472 | 91000017378 | NUT | HERS | ST |  |  | 311617 |  | 05-007-200-150MEO | IDP |  | 2016-04-27
71000472472 | 91000017379 | NUT | HERS | ST |  |  | 311617 |  | 30342414 (CCN) | IR-COMP |  | 2016-04-27
71000472472 | 91000017380 | NUT | HERS | ST |  |  | 311617 |  | X1010T9 | IR-COMP |  | 2016-04-27
71000472472 | 91500041178 | NUT | HERS | ST |  |  | 311617 |  | X1010T9-HCOL | HOERBIGE |  | 2018-11-01
71000472472 | 91500041739 | NUT | HERS | ST |  |  | 311617 |  | GC-X1010T9 | GLOBALCO |  | 2018-11-01
71000472605 | 91000017396 | PUMP, OIL LUBRICATING. | HERS | ST |  |  | 261216 |  | 30675516 | IR-COMP |  | 2016-04-27
71000472613 | 91000017400 | RING, PISTON | HERS | ST |  |  | 26101727 |  | 95004461 | IR-COMP |  | 2016-04-27
71000472621 | 91000017402 | RING, PISTON | HERS | ST |  |  | 26101727 |  | 95294864 | IR-COMP |  | 2016-04-27
71000472654 | 91000017410 | RING, WIPER | HERS | ST |  |  | 311632 |  | 95018792 | IR-COMP |  | 2016-04-27
71000472704 | 91000017414 | CONNECTING ROD, PISTON | HERS | ST |  |  | 26101711 |  | 31457096 (CCN) | IR-COMP |  | 2016-04-27
71000472712 | 91000017416 | PIN, SPRING | HERS | ST |  |  | 311632 |  | 95098620 | IR-COMP |  | 2016-04-27
71000472829 | 91000017426 | CRAB, GLAND VALVE | HERS | ST |  |  | 40151803 |  | 30460737 | IR-COMP |  | 2016-04-27 | 2022-11-04
71000472845 | 91000017429 | VALVE, DISCHARGE | HERS | ST |  |  | 401518 |  | 34953224 | IR-COA |  | 2016-04-27 | 2022-11-01
71000472902 | 91000017437 | ADAPTER | HERS | ST |  |  | 231531 |  | SNW34 | IR-COMP |  | 2016-04-27
71000472910 | 91000017438 | ADAPTER | HERS | ST |  |  | 432233 |  | 1W83154 | IR-COMP |  | 2016-04-27 | 2022-10-07
71000472910 | 91000017439 | ADAPTER | HERS | ST |  |  | 432233 |  | W108676 | IR-COMP |  | 2016-04-27 | 2022-10-07
71000472928 | 91000017440 | ADAPTER | HERS | ST |  |  | 231531 |  | AMI-2200-1040 | CIB-DWG |  | 2016-04-27
71000472928 | 91000017441 | ADAPTER | HERS | ST |  |  | 231531 |  | 1W93580 | IR-COMP |  | 2016-04-27
71000472928 | 91000017442 | ADAPTER | HERS | ST |  |  | 231531 |  | 1W93580 ITEM 230 | IR-COMP |  | 2016-04-27
71000472928 | 91000017443 | ADAPTER | HERS | ST |  |  | 231531 |  | W93580 | IR-COMP |  | 2016-04-27
71000472936 | 91000017444 | BEARING HALF, SLEEVE | HERS | PAA |  |  | 311716 |  | 272-026-30260 | IR-COMP |  | 2016-04-27 | 2022-11-01
71000472944 | 91000017445 | BEARING HALF, SLEEVE | HERS | ST |  |  | 311716 |  | 1W87112P1 | IR-COMP |  | 2016-04-27 | 2022-11-01
71000472951 | 91000017446 | BOLT | HERS | ST |  |  | 311615 |  | H28079P4 | IR-COMP |  | 2016-04-27
71000472977 | 91000017447 | BUSHING | HERS | ST |  |  | 311716 |  | 1W43174P6 | IR-COMP |  | 2016-04-27
71000472985 | 91000017448 | BUSHING | HERS | ST |  |  | 311716 |  | 1W88131P1 | IR-COMP |  | 2016-04-27
71000472993 | 91000017449 | BUSHING | HERS | ST |  |  | 311716 |  | 1W920009 | IR-COMP |  | 2016-04-27
71000472993 | 91000017450 | BUSHING | HERS | ST |  |  | 311716 |  | 1W92009 | IR-COMP |  | 2016-04-27
71000473017 | 91000017451 | CASE | HERS | ST |  |  | 391213 |  | W83164 | IR-COMP |  | 2016-04-27
71000473025 | 91000017452 | CASE | HERS | ST |  |  | 391213 |  | 1W92006 | IR-COMP |  | 2016-04-27
71000473025 | 91000017453 | CASE | HERS | ST |  |  | 391213 |  | W92006 | IR-COMP |  | 2016-04-27
71000473033 | 91000017454 | COLLAR, RETAINING | HERS | ST |  |  | 31163210 |  | W83166 | IR-COMP |  | 2016-04-27
71000473041 | 91000017455 | COLLAR, RETAINING | HERS | ST |  |  | 31163210 |  | W93582 | IR-COMP |  | 2016-04-27
71000473058 | 91000017456 | BUSHING, SLEEVE | HERS | ST |  |  | 311716 |  | 1W83165P1 | IR-COMP |  | 2016-04-27
71000473058 | 91000017457 | BUSHING, SLEEVE | HERS | ST |  |  | 311716 |  | W83165P1 | IR-COMP |  | 2016-04-27
71000473066 | 91000017458 | HANDLE, CRANK | HERS | SET |  |  | 311715 |  | 1W79286A | IR-COMP |  | 2016-04-27 | 2022-10-07
71000473074 | 91000017459 | CYLINDER, RECIPROCATING COMPRESSOR | HERS | ST |  |  | 40151803 |  | F19577 | IR-COMP |  | 2016-04-27 | 2017-09-05
71000473074 | 91000017460 | CYLINDER, RECIPROCATING COMPRESSOR | HERS | ST |  |  | 40151803 |  | DWG-122 | IR-COMP |  | 2016-04-27
71000473082 | 91000017461 | CYLINDER, RECIPROCATING COMPRESSOR | HERS | ST |  |  | 40151803 |  | 1F19580 | IR-COMP |  | 2016-04-27
71000473082 | 91500029036 | CYLINDER, RECIPROCATING COMPRESSOR | HERS | ST |  |  | 40151803 |  | F19580 | IR-COMP |  | 2017-10-02
71000473090 | 91000017462 | CYLINDER, RECIPROCATING COMPRESSOR | HERS | ST |  |  | 40151803 |  | HP-20-25-1 | IR-COMP |  | 2016-04-27
71000473108 | 91000017463 | FLANGE | HERS | ST |  |  | 401731 |  | 1W76277 | IR-COMP |  | 2016-04-27 | 2022-11-01
71000473108 | 91000017464 | FLANGE | HERS | ST |  |  | 401731 |  | 76277 | IR-COMP |  | 2016-04-27 | 2022-11-01
71000473116 | 91000017465 | FLANGE | HERS | ST |  |  | 401731 |  | 1W51989 | IR-COMP |  | 2016-04-27 | 2022-11-01
71000473124 | 91000017466 | FLANGE | HERS | ST |  |  | 401731 |  | 1W62501 | IR-COMP |  | 2016-04-27 | 2022-11-01
71000473124 | 91000017467 | FLANGE | HERS | ST |  |  | 401731 |  | W62501 | IR-COMP |  | 2016-04-27 | 2022-11-01
71000473132 | 91000017468 | FLANGE | HERS | ST |  |  | 401731 |  | W71794 | IR-COMP |  | 2016-04-27 | 2022-11-01
71000473140 | 91000017469 | GASKET | HERS | ST |  |  | 3118 |  | 1W73226 | IR-COMP |  | 2016-04-27 | 2022-11-01
71000473140 | 91000017470 | GASKET | HERS | ST |  |  | 3118 |  | W73226 | IR-COMP |  | 2016-04-27 | 2022-11-01
71000473157 | 91000017471 | GASKET | HERS | ST |  |  | 3118 |  | X1498T2 | IR-COMP |  | 2016-04-27 | 2022-11-01
71000473165 | 91000017472 | GASKET | HERS | ST |  |  | 3118 |  | X1498T4 | IR-COMP |  | 2016-04-27 | 2022-11-01
71000473173 | 91000017473 | HEAD, OUTER | HERS | ST |  |  | 231531 |  | 1H26950P1 | IR-COMP |  | 2016-04-27 | 2022-11-04
71000473173 | 91000017474 | HEAD, OUTER | HERS | ST |  |  | 231531 |  | H26950P1 | IR-COMP |  | 2016-04-27 | 2022-11-04
71000473181 | 91000017475 | HEAD, OUTER | HERS | ST |  |  | 231531 |  | H30996 | IR-COMP |  | 2016-04-27 | 2022-11-04
71000473199 | 91000017476 | IMPELLER, FAN, CENTRIFUGAL | HERS | ST |  |  | 40151730 |  | 1KRVS3LX1-165 | IR-COMP |  | 2016-04-27
71000473207 | 91000017477 | NIPPLE, TUBE | HERS | ST |  |  | 401717 |  | 1W59055P1 | IR-COMP |  | 2016-04-27 | 2022-11-01
71000473223 | 91000017478 | NUT | HERS | ST |  |  | 311617 |  | 1W93405P4 | IR-COMP |  | 2016-04-27
71000473223 | 91000017479 | NUT | HERS | ST |  |  | 311617 |  | 1W93405P4 ITEM 151 | IR-COMP |  | 2016-04-27
71000473223 | 91000017480 | NUT | HERS | ST |  |  | 311617 |  | IW93405P4 | IR-COMP |  | 2016-04-27
71000473223 | 91000017481 | NUT | HERS | ST |  |  | 311617 |  | W93405P4 | IR-COMP |  | 2016-04-27
71000473249 | 91000017482 | NUT | HERS | ST |  |  | 311617 |  | 38A4C14 | IR-COMP |  | 2016-04-27
71000473256 | 91000017483 | NUT | HERS | ST |  |  | 311617 |  | 12-70A4A6 | IR-COMP |  | 2016-04-27
71000473256 | 91000017484 | NUT | HERS | ST |  |  | 311617 |  | 70A4A6 | IR-COMP |  | 2016-04-27
71000473272 | 91000017485 | CUP | HERS | ST |  |  | 411165 |  | R46797 | IR-COMP |  | 2016-04-27
71000473280 | 91000017486 | CUP | HERS | ST |  |  | 411165 |  | R46798 | IR-COMP |  | 2016-04-27
71000473298 | 91000017487 | CUP | HERS | ST |  |  | 411165 |  | 1R46799 | IR-COMP |  | 2016-04-27
71000473306 | 91000017488 | PLUNGER | HERS | ST |  |  | 231531 |  | 1R46804 | IR-COMP |  | 2016-04-27
71000473306 | 91000017489 | PLUNGER | HERS | ST |  |  | 231531 |  | R46804 | IR-COMP |  | 2016-04-27
71000473314 | 91000017490 | PACKING, PREFORMED | HERS | ST |  |  | 31181701 |  | 1R46801 | IR-COMP |  | 2016-04-27
71000473322 | 91000017491 | CUP | HERS | ST |  |  | 411165 |  | R46802 | IR-COMP |  | 2016-04-27
71000473330 | 91000017492 | CUP | HERS | ST |  |  | 411165 |  | R46805 | IR-COMP |  | 2016-04-27
71000473348 | 91000017493 | CUP | HERS | ST |  |  | 411165 |  | R46806 | IR-COMP |  | 2016-04-27
71000473355 | 91000017494 | PACKING, PREFORMED | HERS | ST |  |  | 31181701 |  | R46807 | IR-COMP |  | 2016-04-27
71000473363 | 91000017495 | CUP | HERS | ST |  |  | 411165 |  | R46808 | IR-COMP |  | 2016-04-27
71000473371 | 91000017496 | PACKING, PREFORMED | HERS | ST |  |  | 31181701 |  | R46809 | IR-COMP |  | 2016-04-27
71000473389 | 91000017497 | CUP | HERS | ST |  |  | 411165 |  | R46810 | IR-COMP |  | 2016-04-27
71000473397 | 91000017498 | STUFFING BOX | HERS | ST |  |  | 311817 |  | 1H30998 | IR-COMP |  | 2016-04-27 | 2022-11-01
71000473397 | 91000017499 | STUFFING BOX | HERS | ST |  |  | 311817 |  | H30998 | IR-COMP |  | 2016-04-27 | 2022-11-01
71000473405 | 91000017500 | BOX, INTERMEDIATE PACKING. | HERS | ST |  |  | 261017 |  | W92005 | IR-COMP |  | 2016-04-27 | 2022-11-04
71000473413 | 91000017501 | STUFFING BOX | HERS | ST |  |  | 311817 |  | 1H31000 | IR-COMP |  | 2016-04-27 | 2022-11-01
71000473413 | 91000017502 | STUFFING BOX | HERS | ST |  |  | 311817 |  | H31000 | IR-COMP |  | 2016-04-27 | 2022-11-01
71000473421 | 91000017503 | BOX, INTERMEDIATE PACKING. | HERS | ST |  |  | 261017 |  | W83163 | IR-COMP |  | 2016-04-27 | 2022-11-04
71000473439 | 91000017504 | RING, SCRAPER | HERS | ST |  |  | 20143301 |  | X1109T5G | IR-COMP |  | 2016-04-27
71000473447 | 91000017505 | PIN, CROSSHEAD | HERS | ST |  |  | 311632 |  | 1W102779 | IR-COMP |  | 2016-04-27
71000473454 | 91000017506 | PLATE | HERS | ST |  |  | 31162810 |  | 12-22K7HA | IR-COMP |  | 2016-04-27
71000473462 | 91000017507 | PLATE, REED VALVE | HERS | ST |  |  | 40141616 |  | 12-22K3D | IR-COMP |  | 2016-04-27
71000473470 | 91000017508 | PLATE, REED VALVE | HERS | ST |  |  | 40141616 |  | 15-25K3A | IR-COMP |  | 2016-04-27
71000473488 | 91000017509 | PLATE, REED VALVE | HERS | ST |  |  | 40141616 |  | 12-22K3C | IR-COMP |  | 2016-04-27
71000473496 | 91000017510 | PLATE, REED VALVE | HERS | ST |  |  | 40141616 |  | 12-22K6HA | IR-COMP |  | 2016-04-27
71000473504 | 91000017511 | PLATE, REED VALVE | HERS | ST |  |  | 40141616 |  | 1625K3A | IR-COMP |  | 2016-04-27
71000473512 | 91000017512 | PLATE, VALVE STOP | HERS | ST |  |  | 40141616 |  | 16-25K6B | IR-COMP |  | 2016-04-27
71000473520 | 91000017513 | PLATE | HERS | ST |  |  | 31162810 |  | 1R29248A | IR-COMP |  | 2016-04-27
71000473520 | 91000017514 | PLATE | HERS | ST |  |  | 31162810 |  | IR29248A | IR-COMP |  | 2016-04-27
71000473538 | 91000017515 | PLUG, PIPE, MAGNETIC | HERS | ST |  |  | 20111711 |  | 1F18485P2 | IR-COMP |  | 2016-04-27 | 2022-11-01
71000473538 | 91000017516 | PLUG, PIPE, MAGNETIC | HERS | ST |  |  | 20111711 |  | F18485P2 | IR-COMP |  | 2016-04-27 | 2022-11-01
71000473553 | 91000017517 | PLUNGER | HERS | ST |  |  | 411165 |  | W66118 | IR-COMP |  | 2016-04-27 | 2022-10-07
71000473561 | 91000017518 | NUT | HERS | ST |  |  | 311617 |  | W89381 | IR-COMP |  | 2016-04-27
71000473579 | 91000017519 | PLUNGER, ACTUATOR | HERS | ST |  |  | 261019 |  | H30997 | IR-COMP |  | 2016-04-27
71000473587 | 91000017520 | PUMPING UNIT, PRESSURE LUBRICATING | HERS | ST |  |  | 201117 |  | 362-390-505 | IR-COMP |  | 2016-04-27
71000473595 | 91000017521 | PUMP, RECIPROCATING | HERS | ST |  |  | 40151509 |  | 382-220-017 | IR-COMP |  | 2016-04-27 | 2022-10-07
71000473603 | 91000017522 | RING, BASE | HERS | ST |  |  | 311632 |  | W72287 | IR-COMP |  | 2016-04-27 | 2022-11-05
71000473611 | 91000017523 | O-RING | HERS | ST |  |  | 311817 |  | F7001-200-427 | FORSHEDA |  | 2016-04-27 | 2022-11-01
71000473611 | 91000017524 | O-RING | HERS | ST |  |  | 311817 |  | 2-427 VITON | PARKER-H |  | 2016-04-27 | 2022-11-01
71000473611 | 91500025959 | O-RING | HERS | ST |  |  | 311817 |  | E1378503 | EMP-EMP |  | 2017-07-27 | 2022-11-01
71000473629 | 91000017525 | GRATING, NONMETALLIC | HERS | ST |  |  | 314119 |  | 1R24237 | IR-COMP |  | 2016-04-27 | 2022-11-01
71000473637 | 91000017526 | RING, SET PACKAGE & SPRING | HERS | SET |  |  | 311632 |  | H37446T8 | IR-COMP |  | 2016-04-27
71000473645 | 91000017527 | RING, SET PACKAGE & SPRING | HERS | SET |  |  | 311632 |  | H37446T18 | IR-COMP |  | 2016-04-27
71000473652 | 91000017528 | RING SET,RENEWAL | HERS | SET |  |  | 311632 |  | 1W83163R | IR-COMP |  | 2016-04-27
71000473652 | 91000017529 | RING SET,RENEWAL | HERS | SET |  |  | 311632 |  | W83163R | IR-COMP |  | 2016-04-27
71000473686 | 91000017530 | RING, BASE | HERS | ST |  |  | 311632 |  | W72288P4 | IR-COMP |  | 2016-04-27 | 2022-11-05
71000473694 | 91000017531 | SEAL ASSEMBLY, PACKING RING | HERS | SET |  |  | 43211510 |  | X1109T5GR | IR-COMP |  | 2016-04-27
71000473702 | 91000017532 | CONNECTING ROD, PISTON | HERS | ST |  |  | 26101711 |  | 1W-87188C | IR-COMP |  | 2016-04-27
71000473710 | 91000017533 | PACKING | HERS | ST |  |  | 311632 |  | W-84343 | IR-COMP |  | 2016-04-27 | 2022-10-03
71000473728 | 91000017534 | SCREW | HERS | ST |  |  | 31161505 |  | 1W41943 | IR-COMP |  | 2016-04-27 | 2022-10-03
71000473728 | 91000017535 | SCREW | HERS | ST |  |  | 31161505 |  | W41943 | IR-COMP |  | 2016-04-27 | 2022-10-03
71000473736 | 91000017536 | SCREW, MACHINE | HERS | ST |  |  | 31161504 |  | 77A2S202 | IR-COMP |  | 2016-04-27
71000473744 | 91000017537 | SEAL RING, METAL | HERS | ST |  |  | 314119 |  | LER-140 | IR-COMP |  | 2016-04-27 | 2022-11-01
71000473744 | 91500030522 | SEAL RING, METAL | HERS | ST |  |  | 314119 |  | W134783P4 | IR-COMP |  | 2017-12-01 | 2022-11-01
71000473777 | 91500091446 | SEAL ASSEMBLY, SHAFT, SPRING LOADED | HERS | ST |  |  | 31411701 |  | 60110293 | IDP |  | 2021-08-09
71000473785 | 91000017538 | SEAT, VALVE | HERS | ST |  |  | 40141646 |  | 12-22K4G | IR-COMP |  | 2016-04-27
71000473793 | 91000017539 | SEAT, VALVE | HERS | ST |  |  | 40141646 |  | 16-25K4B | IR-COMP |  | 2016-04-27
71000473819 | 91000017540 | PLATE | HERS | ST |  |  | 31162810 |  | 16-25K7B | IR-COMP |  | 2016-04-27
71000473868 | 91000017541 | DRIVE | HERS | ST |  |  | 221017 |  | 1H157098 | IR-COMP |  | 2016-04-27
71000473868 | 91000017542 | DRIVE | HERS | ST |  |  | 221017 |  | 1H15709B | IR-COMP |  | 2016-04-27
71000473876 | 91000017543 | SHOE, THRUST BEARING | HERS | ST |  |  | 31171519 |  | R20575P2 | IR-COMP |  | 2016-04-27
71000473884 | 91000017544 | SHOE, THRUST BEARING | HERS | ST |  |  | 31171519 |  | R20575P3 | IR-COMP |  | 2016-04-27
71000473892 | 91000017545 | SHOE, CROSSHEAD COMPRESSOR | HERS | ST |  |  | 261017 |  | 1R23564P6 | IR-COMP |  | 2016-04-27
71000473900 | 91000017546 | SPACER, RING | HERS | ST |  |  | 31162419 |  | 1H30439 | IR-COMP |  | 2016-04-27
71000473900 | 91000017547 | SPACER, RING | HERS | ST |  |  | 31162419 |  | H30439 | IR-COMP |  | 2016-04-27
71000473918 | 91000017548 | SPACER, RING | HERS | ST |  |  | 31162419 |  | H30999 | IR-COMP |  | 2016-04-27
71000473926 | 91000017549 | SPACER, RING | HERS | ST |  |  | 31162419 |  | 1W76276 | IR-COMP |  | 2016-04-27
71000473926 | 91000017550 | SPACER, RING | HERS | ST |  |  | 31162419 |  | 1W76276 ITEM 193 | IR-COMP |  | 2016-04-27
71000473926 | 91000017551 | SPACER, RING | HERS | ST |  |  | 31162419 |  | IW76276 | IR-COMP |  | 2016-04-27
71000473926 | 91000017552 | SPACER, RING | HERS | ST |  |  | 31162419 |  | W76276 | IR-COMP |  | 2016-04-27
71000473934 | 91000017553 | CYLINDER SLEEVE | HERS | ST |  |  | 26101764 |  | R46796 | IR-COMP |  | 2016-04-27
71000473959 | 91000017554 | CYLINDER SLEEVE | HERS | ST |  |  | 26101764 |  | R46803 | IR-COMP |  | 2016-04-27
71000473967 | 91000017555 | CYLINDER SLEEVE | HERS | SET |  |  | 261017 |  | HP-2-1/4 | IR-COMP |  | 2016-04-27
71000473975 | 91000017556 | SPRING | HERS | ST |  |  | 311619 |  | W71910 | IR-COMP |  | 2016-04-27
71000473983 | 91000017557 | SPRING | HERS | ST |  |  | 311619 |  | PP-483 | IR-COMP |  | 2016-04-27
71000473991 | 91000017558 | SPRING | HERS | ST |  |  | 311619 |  | 12-22K9B | IR-COMP |  | 2016-04-27
71000474015 | 91000017559 | SPRING | HERS | ST |  |  | 311619 |  | 17-25K8G | IR-COMP |  | 2016-04-27
71000474031 | 91000017560 | STUD, CONTINUOUS THREAD | HERS | ST |  |  | 31161619 |  | 12-22K13G | IR-COMP |  | 2016-04-27
71000474049 | 91000017561 | STUD, CONTINUOUS THREAD | HERS | ST |  |  | 31161619 |  | X1251T1X7-25 | IR-COMP |  | 2016-04-27
71000474056 | 91000017562 | STUD, CONTINUOUS THREAD | HERS | ST |  |  | 31161619 |  | R46278 | IR-COMP |  | 2016-04-27 | 2018-01-12
71000474064 | 91000017563 | STUD, CONTINUOUS THREAD | HERS | ST |  |  | 31161619 |  | 1R46279P1 | IR-COMP |  | 2016-04-27
71000474072 | 91000017564 | STUD, CONTINUOUS THREAD | HERS | ST |  |  | 31161619 |  | 15-25K12 | IR-COMP |  | 2016-04-27
71000474080 | 91000017565 | STUD, CONTINUOUS THREAD | HERS | ST |  |  | 31161619 |  | IW54360 | IR-COMP |  | 2016-04-27
71000474098 | 91000017566 | STUD, CONTINUOUS THREAD | HERS | ST |  |  | 31161619 |  | IW54387 | IR-COMP |  | 2016-04-27
71000474106 | 91000017567 | TUBE ASSEMBLY, METAL | HERS | ST |  |  | 3135 |  | W93579P1 | IR-COMP |  | 2016-04-27
71000474114 | 91000017568 | CYLINDER SLEEVE | HERS | ST |  |  | 261017 |  | 1W93581 | IR-COMP |  | 2016-04-27
71000474114 | 91000017569 | CYLINDER SLEEVE | HERS | ST |  |  | 261017 |  | W93581 | IR-COMP |  | 2016-04-27
71000474122 | 91000017570 | VALVE, CHECK | HERS | ST |  |  | 40141634 |  | 1W-78522 | IR-COMP |  | 2016-04-27
71000474122 | 91000017571 | VALVE, CHECK | HERS | ST |  |  | 40141634 |  | W78522 | IR-COMP |  | 2016-04-27
71000474130 | 91000017572 | VALVE, CHECK | HERS | ST |  |  | 40141634 |  | 1W83480 | IR-COMP |  | 2016-04-27
71000474130 | 91000017573 | VALVE, CHECK | HERS | ST |  |  | 40141634 |  | W83480 | IR-COMP |  | 2016-04-27 | 2017-09-05
71000474148 | 91000017574 | VALVE | HERS | ST |  |  | 40141609 |  | 12-22K100HA | IR-COMP |  | 2016-04-27
71000474155 | 91000017575 | VALVE | HERS | ST |  |  | 40141609 |  | 16-25K100B | IR-COMP |  | 2016-04-27
71000474171 | 91000017576 | ADAPTER | HERS | ST |  |  | 251717 |  | 1F13246P1 | IR-COMP |  | 2016-04-27 | 2022-10-01
71000474189 | 91000017577 | RING, PISTON | HERS | ST |  |  | 26101727 |  | BMI-4100-319 | CIB-DWG |  | 2016-04-27
71000474221 | 91000017578 | VALVE | HERS | ST |  |  | 40151803 |  | 1R53981A | IR-COMP |  | 2016-04-27 | 2022-10-07
71000474239 | 91000017579 | CROSSHEAD, COMPRESSOR | HERS | ST |  |  | 40141616 |  | 1H9315BP1 | DRESSER |  | 2016-04-27 | 2019-05-14
71000474239 | 91000017580 | CROSSHEAD, COMPRESSOR | HERS | ST |  |  | 40141616 |  | 1H9315A | IR-COMP |  | 2016-04-27
71000474239 | 91500041179 | CROSSHEAD, COMPRESSOR | HERS | ST |  |  | 40141616 |  | 1H9315A-HCOL | HOERBIGE |  | 2018-11-01
71000474247 | 91000017581 | DISC, ADJUSTABLE | HERS | ST |  |  | 311630 |  | 1W4846 | IR-COMP |  | 2016-04-27
71000474247 | 91000017582 | DISC, ADJUSTABLE | HERS | ST |  |  | 311630 |  | W4846 | IR-COMP |  | 2016-04-27
71000474254 | 91000017583 | DOWEL MACHINE | HERS | ST |  |  | 261017 |  | X1007T3 | DRESSER |  | 2016-04-27
71000474254 | 91000017584 | DOWEL MACHINE | HERS | ST |  |  | 261017 |  | X1007T3 | IR-COMP |  | 2016-04-27
71000474254 | 91500041210 | DOWEL MACHINE | HERS | ST |  |  | 261017 |  | X1007T3-HCOL | HOERBIGE |  | 2018-11-01
71000474254 | 91500041740 | DOWEL MACHINE | HERS | ST |  |  | 261017 |  | GC-X1007T3 | GLOBALCO |  | 2018-11-01
71000474270 | 91000017585 | GASKET | HERS | ST |  |  | 3118 |  | W127877 | IR-COMP |  | 2016-04-27 | 2022-11-01
71000474288 | 91000017586 | GASKET | HERS | ST |  |  | 3118 |  | 1W127877A | IR-COMP |  | 2016-04-27 | 2022-11-01
71000474296 | 91000017587 | GASKET | HERS | ST |  |  | 3118 |  | W127878 | IR-COMP |  | 2016-04-27 | 2022-11-01
71000474296 | 91500050208 | GASKET | HERS | ST |  |  | 3118 |  | 66-000232-HCOL | HOERBIGE |  | 2019-06-10 | 2022-11-01
71000474304 | 91000017588 | GASKET | HERS | ST |  |  | 3118 |  | X1105T21 | IR-COMP |  | 2016-04-27 | 2022-11-01
71000474304 | 91500050569 | GASKET | HERS | ST |  |  | 3118 |  | 66-006215-HCOL | HOERBIGE |  | 2019-06-10 | 2022-11-01
71000474312 | 91000017589 | GASKET | HERS | ST |  |  | 3118 |  | X1105T22 | IR-COMP |  | 2016-04-27 | 2022-11-01
71000474312 | 91500050570 | GASKET | HERS | ST |  |  | 3118 |  | 66-004229-HCOL | HOERBIGE |  | 2019-06-10 | 2022-11-01
71000474320 | 91000017590 | GASKET | HERS | ST |  |  | 3118 |  | 30A11U0860X10 | IR-COMP |  | 2016-04-27 | 2022-11-01
71000474320 | 91000017591 | GASKET | HERS | ST |  |  | 3118 |  | X1013T555U | IR-COMP |  | 2016-04-27 | 2022-11-01
71000474320 | 91500050571 | GASKET | HERS | ST |  |  | 3118 |  | 66-004226-HCOL | HOERBIGE |  | 2019-06-10 | 2022-11-01
71000474338 | 91000017592 | GASKET | HERS | ST |  |  | 3118 |  | X1498T17U | IR-COMP |  | 2016-04-27 | 2022-11-01
71000474346 | 91000017593 | HUB | HERS | ST |  |  | 261017 |  | 1W4858 | IR-COMP |  | 2016-04-27
71000474346 | 91000017594 | HUB | HERS | ST |  |  | 261017 |  | W4858 | IR-COMP |  | 2016-04-27
71000474353 | 91000017595 | UNLOADER | HERS | ST |  |  | 40141616 |  | 1R64056 | IR-COMP |  | 2016-04-27 | 2022-10-07
71000474361 | 91000017596 | CYLINDER SLEEVE | HERS | ST |  |  | 261017 |  | 1H43102P1 | IR-COMP |  | 2016-04-27
71000474379 | 91000017597 | CYLINDER SLEEVE | HERS | ST |  |  | 261017 |  | 1H43107P1 | IR-COMP |  | 2016-04-27
71000474395 | 91000017598 | PACKING ASSEMBLY | HERS | ST |  |  | 314015 |  | 1R59120 | IR-COMP |  | 2016-04-27 | 2022-11-01
71000474395 | 91000017599 | PACKING ASSEMBLY | HERS | ST |  |  | 314015 |  | MLH43175G1 | IR-COMP |  | 2016-04-27 | 2022-11-01
71000474403 | 91000017600 | PACKING ASSEMBLY | HERS | ST |  |  | 314015 |  | 1R59122 | IR-COMP |  | 2016-04-27 | 2022-11-01
71000474403 | 91000017601 | PACKING ASSEMBLY | HERS | ST |  |  | 314015 |  | MLH43176G1 | IR-COMP |  | 2016-04-27 | 2022-11-01
71000474411 | 91000017602 | STUFFING BOX | HERS | ST |  |  | 311817 |  | 1W84336T17A | IR-COMP |  | 2016-04-27 | 2022-11-01
71000474429 | 91000017603 | PACKING ASSEMBLY | HERS | ST |  |  | 314015 |  | 1R59113 | IR-COMP |  | 2016-04-27 | 2022-11-01
71000474429 | 91000017604 | PACKING ASSEMBLY | HERS | ST |  |  | 314015 |  | MLH43207G1 | IR-COMP |  | 2016-04-27 | 2022-11-01
71000474437 | 91000017605 | PUMP, ROTARY | HERS | ST |  |  | 40151503 |  | 1W49784 | DRESSER |  | 2016-04-27
71000474437 | 91000017606 | PUMP, ROTARY | HERS | ST |  |  | 40151503 |  | 1W49784 | IDP |  | 2016-04-27
71000474437 | 91000017607 | PUMP, ROTARY | HERS | ST |  |  | 40151503 |  | 1W49784 | IR-COMP |  | 2016-04-27
71000474437 | 91500041741 | PUMP, ROTARY | HERS | ST |  |  | 40151503 |  | GC-1W49784 | GLOBALCO |  | 2018-11-01
71000474445 | 91000017608 | PISTON, COMPRESSOR | HERS | ST |  |  | 401518 |  | 1H43109CP11 | IR-COMP |  | 2016-04-27 | 2022-11-01
71000474452 | 91000017609 | PISTON, COMPRESSOR | HERS | ST |  |  | 401518 |  | R59116 | IR-COMP |  | 2016-04-27 | 2022-11-01
71000474478 | 91000017610 | PLATE, REED VALVE | HERS | ST |  |  | 40141616 |  | 81K3DA | IR-COMP |  | 2016-04-27
71000474486 | 91000017611 | PLATE, REED VALVE | HERS | ST |  |  | 40141616 |  | 81K3EA | IR-COMP |  | 2016-04-27
71000474494 | 91000017612 | PLATE, REED VALVE | HERS | ST |  |  | 40141616 |  | 81K3FA | IR-COMP |  | 2016-04-27
71000474502 | 91000017613 | PLATE, REED VALVE | HERS | ST |  |  | 40141616 |  | W73939P1 | IR-COMP |  | 2016-04-27
71000474510 | 91000017614 | PLATE, REED VALVE | HERS | ST |  |  | 40141616 |  | W73938P1 | IR-COMP |  | 2016-04-27
71000474528 | 91000017615 | PLATE, REED VALVE | HERS | ST |  |  | 40141616 |  | 81KD6NB | IR-COMP |  | 2016-04-27
71000474536 | 91000017616 | PLATE, REED VALVE | HERS | ST |  |  | 40141616 |  | 81KD7NB | IR-COMP |  | 2016-04-27
71000474569 | 91000017617 | RETAINER | HERS | ST |  |  | 31181701 |  | X1053T306R | IR-COMP |  | 2016-04-27 | 2022-10-07
71000474577 | 91000017618 | RING, SEAL PACKING. | HERS | ST |  |  | 311632 |  | 1A11T40 | IR-COMP |  | 2016-04-27 | 2022-11-04
71000474585 | 91000017619 | RING, RIDER | HERS | ST |  |  | 311632 |  | 1R64018 | IR-COMP |  | 2016-04-27 | 2022-11-04
71000474585 | 91000017620 | RING, RIDER | HERS | ST |  |  | 311632 |  | R64018 | IR-COMP |  | 2016-04-27 | 2022-11-04
71000474593 | 91000017621 | RING, RIDER | HERS | ST |  |  | 311632 |  | 1W127944 | IR-COMP |  | 2016-04-27 | 2022-11-04
71000474593 | 91000017622 | RING, RIDER | HERS | ST |  |  | 311632 |  | W127944 | IR-COMP |  | 2016-04-27 | 2022-11-04
71000474627 | 91000017623 | RING, SEAL PACKING. | HERS | ST |  |  | 311632 |  | 2A11T40 | IR-COMP |  | 2016-04-27 | 2022-11-04
71000474635 | 91000017624 | RING SET,RENEWAL | HERS | SET |  |  | 311632 |  | 31T40W | IR-COMP |  | 2016-04-27
71000474643 | 91000017625 | RING SET,RENEWAL | HERS | SET |  |  | 311632 |  | 1W84336T14AR | IR-COMP |  | 2016-04-27
71000474643 | 91000017626 | RING SET,RENEWAL | HERS | SET |  |  | 311632 |  | W84336T17AR | IR-COMP |  | 2016-04-27
71000474668 | 91000017628 | ROD, PISTON, LINEAR ACTUATING CYLINDER | HERS | ST |  |  | 41111938 |  | R64025 | IR-COMP |  | 2016-04-27
71000474676 | 91000017629 | CONNECTOR, ROD END | HERS | ST |  |  | 261017 |  | R64083 | IR-COMP |  | 2016-04-27 | 2022-10-07
71000474684 | 91000017630 | ROD, PISTON, LINEAR ACTUATING CYLINDER | HERS | ST |  |  | 41111938 |  | 1R64019 | IR-COMP |  | 2016-04-27
71000474684 | 91000017631 | ROD, PISTON, LINEAR ACTUATING CYLINDER | HERS | ST |  |  | 41111938 |  | R64019 | IR-COMP |  | 2016-04-27
71000474692 | 91000017632 | ROD, PISTON, LINEAR ACTUATING CYLINDER | HERS | ST |  |  | 41111938 |  | W127996 | IR-COMP |  | 2016-04-27
71000474700 | 91000017633 | PLATE, SEAL | HERS | ST |  |  | 261017 |  | 1W127869A | IR-COMP |  | 2016-04-27
71000474726 | 91000017634 | SEAT, VALVE | HERS | ST |  |  | 40141646 |  | 75K4NC | IR-COMP |  | 2016-04-27
71000474734 | 91000017635 | SPRING, HELICAL, COMPRESSION | HERS | ST |  |  | 31161904 |  | PP691 | IR-COMP |  | 2016-04-27
71000474742 | 91000017636 | SPRING | HERS | ST |  |  | 311619 |  | PP900 | IR-COMP |  | 2016-04-27
71000474767 | 91000017637 | PLATE, VALVE STOP | HERS | ST |  |  | 40141616 |  | 75KD6NB | IR-COMP |  | 2016-04-27
71000474775 | 91000017638 | PLATE, VALVE STOP | HERS | ST |  |  | 40141616 |  | 75K7NB | IR-COMP |  | 2016-04-27
71000474791 | 91000017639 | VALVE, REED | HERS | ST |  |  | 40151803 |  | MLH42744G3 | IR-COMP |  | 2016-04-27
71000474809 | 91000017640 | VALVE, REED | HERS | ST |  |  | 40151803 |  | MLH41679G2 | IR-COMP |  | 2016-04-27
71000474833 | 91000017641 | WASHER | HERS | ST |  |  | 311618 |  | X1016T158 | IR-COMP |  | 2016-04-27
71000474841 | 91000017642 | SPRING, FLAT | HERS | SET |  |  | 261017 |  | A60C33E | IR-COMP |  | 2016-04-27
71000474858 | 91000017643 | CYLINDER SLEEVE | HERS | ST |  |  | 261017 |  | 1H33146P16 | IR-COMP |  | 2016-04-27
71000474866 | 91000017644 | CYLINDER SLEEVE | HERS | ST |  |  | 261017 |  | 1H38008P1 | IR-COMP |  | 2016-04-27
71000474882 | 91000017645 | FILTER ELEMENT, FLUID | HERS | ST |  |  | 401615 |  | HL/HH7172-15A | IR-COMP |  | 2016-04-27
71000474890 | 91000017646 | GASKET | HERS | ST |  |  | 3118 |  | X1498T14 | IR-COMP |  | 2016-04-27 | 2022-11-01
71000474908 | 91000017647 | GASKET | HERS | ST |  |  | 3118 |  | X1014T68-663 | IR-COMP |  | 2016-04-27 | 2022-11-01
71000474916 | 91000017648 | GASKET | HERS | ST |  |  | 3118 |  | X1014T80-76 | DRESSER |  | 2016-04-27 | 2022-11-01
71000474916 | 91000017649 | GASKET | HERS | ST |  |  | 3118 |  | X1014T80-76 | IDP |  | 2016-04-27 | 2022-11-01
71000474916 | 91000017650 | GASKET | HERS | ST |  |  | 3118 |  | X1014T80-76 | IR-COMP |  | 2016-04-27 | 2022-11-01
71000474916 | 91500041211 | GASKET | HERS | ST |  |  | 3118 |  | X1014T80-76-HCOL | HOERBIGE |  | 2018-11-01 | 2022-11-01
71000474924 | 91000017651 | PLATE, VALVE STOP | HERS | ST |  |  | 40141616 |  | A60CSH | IR-COMP |  | 2016-04-27
71000474932 | 91000017652 | PLATE, VALVE STOP | HERS | ST |  |  | 40141616 |  | A20C6H | IR-COMP |  | 2016-04-27
71000474940 | 91000017653 | RING, RETAINING | HERS | ST |  |  | 31163202 |  | X1053T219 | IR-COMP |  | 2016-04-27
71000474940 | 91500041212 | RING, RETAINING | HERS | ST |  |  | 31163202 |  | X1053T219-HCOL | HOERBIGE |  | 2018-11-01
71000474940 | 91500041742 | RING, RETAINING | HERS | ST |  |  | 31163202 |  | GC-X1053T219 | GLOBALCO |  | 2018-11-01
71000474957 | 91000017654 | RING, RETAINING | HERS | ST |  |  | 31163202 |  | X1053T214 | DRESSER |  | 2016-04-27
71000474957 | 91000017655 | RING, RETAINING | HERS | ST |  |  | 31163202 |  | X1053T214 | IR-COMP |  | 2016-04-27
71000474957 | 91500041213 | RING, RETAINING | HERS | ST |  |  | 31163202 |  | X1053T214-HCOL | HOERBIGE |  | 2018-11-01
71000474965 | 91000017656 | RING, PISTON | HERS | ST |  |  | 26101727 |  | 302125008001307 | IR-COMP |  | 2016-04-27
71000474973 | 91000017657 | RING, PISTON | HERS | ST |  |  | 26101727 |  | 302135008001307 | IR-COMP |  | 2016-04-27
71000474981 | 91000017658 | RING, PISTON | HERS | ST |  |  | 26101727 |  | 12A18BC998 | IR-COMP |  | 2016-04-27
71000474999 | 91000017659 | RING, PISTON | HERS | ST |  |  | 26101727 |  | 12A18BC1002 | IR-COMP |  | 2016-04-27
71000475004 | 91000017660 | SEAL ASSEMBLY, PACKING RING | HERS | SET |  |  | 43211510 |  | 41B32W | IR-COMP |  | 2016-04-27
71000475012 | 91000017661 | SEAL ASSEMBLY, PACKING RING | HERS | SET |  |  | 43211510 |  | 220020011450307 | IR-COMP |  | 2016-04-27
71000475020 | 91000017662 | SEAL ASSEMBLY, PACKING RING | HERS | SET |  |  | 43211510 |  | 228020033705307 | IR-COMP |  | 2016-04-27
71000475038 | 91000017663 | SEAT, VALVE | HERS | ST |  |  | 40141646 |  | A60C4HC | IR-COMP |  | 2016-04-27
71000475046 | 91000017664 | SEAT, VALVE | HERS | ST |  |  | 40141646 |  | A60CN3H | IR-COMP |  | 2016-04-27 | 2019-05-14
71000475061 | 91000017665 | PACKING, PREFORMED | HERS | ST |  |  | 31181701 |  | 1R45651P15 | IR-COMP |  | 2016-04-27
71000475087 | 91000017667 | ROD-ACTUATING, PISTON | HERS | ST |  |  | 271117 |  | R41332 | DRESSER |  | 2016-04-27
71000475087 | 91000017668 | ROD-ACTUATING, PISTON | HERS | ST |  |  | 271117 |  | 1R41332 | IR-COMP |  | 2016-04-27
71000475087 | 91500041214 | ROD-ACTUATING, PISTON | HERS | ST |  |  | 271117 |  | 1R41332-HCOL | HOERBIGE |  | 2018-11-01
71000475095 | 91000017669 | ROD, PISTON, LINEAR ACTUATING CYLINDER | HERS | ST |  |  | 41111938 |  | UL9010DF | IR-COMP |  | 2016-04-27
71000475111 | 91000017671 | UNLOADER, COMPRESSOR | HERS | ST |  |  | 271117 |  | A60CUL90-1DH | IR-COMP |  | 2016-04-27
71000475129 | 91000017672 | VALVE, REED | HERS | ST |  |  | 40151803 |  | MLH52523G2 | IR-COMP |  | 2016-04-27
71000475137 | 91000017673 | VALVE, REED | HERS | ST |  |  | 40151803 |  | MLH52524G12 | IR-COMP |  | 2016-04-27 | 2019-05-14
71000475145 | 91000017674 | VALVE, REED | HERS | ST |  |  | 40151803 |  | A60C20F | IR-COMP |  | 2016-04-27
71000475152 | 91000017675 | VALVE, CHECK | HERS | ST |  |  | 40141634 |  | 33037417 | DRESSER |  | 2016-04-27
71000475152 | 91000017676 | VALVE, CHECK | HERS | ST |  |  | 40141634 |  | 33037417 | IR-COMP |  | 2016-04-27
71000475152 | 91500041215 | VALVE, CHECK | HERS | ST |  |  | 40141634 |  | 33037417-HCOL | HOERBIGE |  | 2018-11-01
71000475152 | 91500041743 | VALVE, CHECK | HERS | ST |  |  | 40141634 |  | GC-33037417 | GLOBALCO |  | 2018-11-01
71000475160 | 91000017677 | BALANCE | HERS | ST |  |  | 261017 |  | X1559T7A | IR-COMP |  | 2016-04-27 | 2022-10-07
71000475178 | 91000017678 | CROSSHEAD | HERS | ST |  |  | 311716 |  | 30378756 | DRESSER |  | 2016-04-27 | 2022-10-07
71000475186 | 91000017679 | BUSHING | HERS | ST |  |  | 311716 |  | W31371P1 | DRESSER |  | 2016-04-27
71000475186 | 91000017680 | BUSHING | HERS | ST |  |  | 311716 |  | 1W31371P1 | IDP |  | 2016-04-27
71000475186 | 91000017681 | BUSHING | HERS | ST |  |  | 311716 |  | W31371P1 | IR-COMP |  | 2016-04-27
71000475194 | 91000017682 | CAGE, VALVE | HERS | ST |  |  | 40141616 |  | H14992 | IR-COMP |  | 2016-04-27
71000475202 | 91000017683 | CAGE, VALVE | HERS | ST |  |  | 40141616 |  | H16536 | IR-COMP |  | 2016-04-27
71000475210 | 91500005976 | FILTER ELEMENT, FLUID | HERS | ST |  |  | 401615 |  | C6323158 | IR-COMP |  | 2016-09-22 | 2018-06-28
71000475228 | 91000017685 | CHANNEL AND SPRING SET | HERS | SET |  |  | 39122001 |  | A67C33EWSA | IR-COMP |  | 2016-04-27 | 2022-11-04
71000475236 | 91000017686 | CHANNEL AND SPRING SET | HERS | SET |  |  | 39122001 |  | A67C33EWSC | IR-COMP |  | 2016-04-27 | 2022-11-04
71000475244 | 91000017687 | CHANNEL AND SPRING SET | HERS | SET |  |  | 39122001 |  | A60C33EWSA | IR-COMP |  | 2016-04-27 | 2022-11-04
71000475251 | 91000017688 | COUPLING, SHAFT, FLEXIBLE | HERS | ST |  |  | 31163013 |  | 051198 | TRAN-MEC |  | 2016-04-27
71000475269 | 91000017689 | CRAB, GLAND VALVE | HERS | ST |  |  | 40151803 |  | R8921BP1 | IR-COMP |  | 2016-04-27 | 2022-11-04
71000475277 | 91000017690 | CRAB, GLAND VALVE | HERS | ST |  |  | 40151803 |  | H10634P9 | IR-COMP |  | 2016-04-27 | 2022-11-04
71000475285 | 91000017691 | RING SET,RENEWAL | HERS | SET |  |  | 311632 |  | W84336T18AR | IR-COMP |  | 2016-04-27
71000475293 | 91000017692 | GASKET | HERS | ST |  |  | 3118 |  | 30A11F0712X10 | IR-COMP |  | 2016-04-27 | 2022-11-01
71000475335 | 91000017693 | GASKET | HERS | ST |  |  | 3118 |  | 30A11C0206X12 | IR-COMP |  | 2016-04-27 | 2022-11-01
71000475343 | 91000017694 | GASKET | HERS | ST |  |  | 3118 |  | X1013T206F | IR-COMP |  | 2016-04-27 | 2022-11-01
71000475350 | 91000017695 | GASKET | HERS | ST |  |  | 3118 |  | 30A11F0740X13 | IR-COMP |  | 2016-04-27 | 2022-11-01
71000475368 | 91000017696 | PLATE, REED VALVE | HERS | ST |  |  | 40141616 |  | W89629 | IR-COMP |  | 2016-04-27 | 2022-10-07
71000475376 | 91000017697 | PLATE, REED VALVE | HERS | ST |  |  | 40141616 |  | W93071 | IR-COMP |  | 2016-04-27 | 2022-10-07
71000475384 | 91000017698 | GUIDE,REPLACEMENT REED VALVE | HERS | ST |  |  | 40141616 |  | W89612 | IR-COMP |  | 2016-04-27 | 2022-11-04
71000475392 | 91000017699 | GUIDE,REPLACEMENT REED VALVE | HERS | CS |  |  | 40141616 |  | W89612T24 | IR-COMP |  | 2016-04-27 | 2022-11-04
71000475392 | 91000017700 | GUIDE,REPLACEMENT REED VALVE | HERS | CS |  |  | 40141616 |  | 37026432 (CCN) | IR-COMP |  | 2016-04-27 | 2022-11-04
71000475400 | 91000017701 | HOUSING, BEARING UNIT | HERS | ST |  |  | 31171519 |  | UL91-3D | IR-COMP |  | 2016-04-27 | 2022-10-03
71000475418 | 91000017702 | CYLINDER SLEEVE | HERS | ST |  |  | 261017 |  | H38766P1 | IR-COMP |  | 2016-04-27
71000475434 | 91000017703 | PACKING ASSEMBLY | HERS | SET |  |  | 314015 |  | 1H38770 | IR-COMP |  | 2016-04-27 | 2022-11-01
71000475442 | 91000017704 | PACKING ASSEMBLY | HERS | SET |  |  | 314015 |  | MLH49626G1 | IR-COMP |  | 2016-04-27 | 2022-11-01
71000475459 | 91000017705 | PLATE, VALVE STOP | HERS | ST |  |  | 40141616 |  | A60C6HWSL | IR-COMP |  | 2016-04-27
71000475467 | 91000017706 | PLATE, VALVE STOP | HERS | ST |  |  | 40141616 |  | A60C5H | IR-COMP |  | 2016-04-27
71000475475 | 91000017707 | PIN, CROSSHEAD | HERS | ST |  |  | 311632 |  | W25457 | DRESSER |  | 2016-04-27
71000475475 | 91000017708 | PIN, CROSSHEAD | HERS | ST |  |  | 311632 |  | W25457 | IR-COMP |  | 2016-04-27
71000475475 | 91500041216 | PIN, CROSSHEAD | HERS | ST |  |  | 311632 |  | W25457-HCOL | HOERBIGE |  | 2018-11-01
71000475475 | 91500041744 | PIN, CROSSHEAD | HERS | ST |  |  | 311632 |  | GC-W25457 | GLOBALCO |  | 2018-11-01
71000475475 | 91500120006 | PIN, CROSSHEAD | HERS | ST |  |  | 311632 |  | W25457-PPT1 | IR-COMP |  | 2023-02-03
71000475483 | 91000017709 | PIN, STRAIGHT, HEADLESS | HERS | ST |  |  | 31163214 |  | 1W68563 | IR-COMP |  | 2016-04-27
71000475483 | 91000017710 | PIN, STRAIGHT, HEADLESS | HERS | ST |  |  | 31163214 |  | 29A13A35 | IR-COMP |  | 2016-04-27
71000475491 | 91000017711 | PISTON | HERS | ST |  |  | 26101736 |  | 1R23113A | IR-COMP |  | 2016-04-27
71000475509 | 91000017712 | PISTON | HERS | ST |  |  | 26101736 |  | 1R13966FA | IR-COMP |  | 2016-04-27
71000475517 | 91000017713 | PISTON | HERS | ST |  |  | 26101736 |  | 1C24943BV | IR-COMP |  | 2016-04-27
71000475525 | 91000017714 | PISTON | HERS | ST |  |  | 26101736 |  | 1W26144AP2 | IR-COMP |  | 2016-04-27
71000475533 | 91000017715 | UNLOADER | HERS | ST |  |  | 40151730 |  | 1R23163P1 | IR-COMP |  | 2016-04-27 | 2022-10-07
71000475541 | 91000017716 | UNLOADER | HERS | ST |  |  | 40151730 |  | 1R21812P1 | IR-COMP |  | 2016-04-27 | 2022-10-07
71000475558 | 91000017717 | PUMP, ROTARY | HERS | ST |  |  | 40151503 |  | 1W95450 | IR-COMP |  | 2016-04-27
71000475566 | 91000017718 | RETAINER, SEAL | HERS | ST |  |  | 314119 |  | X1053T276 | IR-COMP |  | 2016-04-27 | 2022-11-01
71000475574 | 91000017719 | RETAINER | HERS | ST |  |  | 311632 |  | X1053T200 | IR-COMP |  | 2016-04-27
71000475582 | 91000017720 | RING, RETAINING | HERS | ST |  |  | 31163202 |  | 1R16690 | IR-COMP |  | 2016-04-27
71000475590 | 91000017721 | SEAL ASSEMBLY, PACKING RING | HERS | SET |  |  | 43211510 |  | 2A11T36 | IR-COMP |  | 2016-04-27
71000475608 | 91000017722 | SEAL ASSEMBLY, PACKING RING | HERS | SET |  |  | 43211510 |  | 14A11HB36 | IR-COMP |  | 2016-04-27
71000475616 | 91000017723 | RING SET,RENEWAL | HERS | SET |  |  | 311632 |  | 02T36W | IR-COMP |  | 2016-04-27
71000475624 | 91000017724 | O-RING | HERS | ST |  |  | 311817 |  | X1498T18F | IR-COMP |  | 2016-04-27 | 2022-11-01
71000475632 | 91000017725 | SEAL ASSEMBLY, PACKING RING | HERS | SET |  |  | 43211510 |  | 1W125116 | IR-COMP |  | 2016-04-27
71000475640 | 91000017726 | RING, RIDER | HERS | ST |  |  | 311632 |  | 1W129428 | IR-COMP |  | 2016-04-27 | 2022-11-04
71000475640 | 91000017727 | RING, RIDER | HERS | ST |  |  | 311632 |  | W129428 | IR-COMP |  | 2016-04-27 | 2022-11-04
71000475657 | 91000017728 | RING, PISTON | HERS | ST |  |  | 26101727 |  | W129429 | IR-COMP |  | 2016-04-27
71000475665 | 91000017729 | RING, PISTON | HERS | ST |  |  | 26101727 |  | 1W129444 | IR-COMP |  | 2016-04-27
71000475665 | 91500029037 | RING, PISTON | HERS | ST |  |  | 26101727 |  | W129444 | IR-COMP |  | 2017-10-02 | 2017-10-02
71000475673 | 91000017730 | RING, RIDER | HERS | ST |  |  | 311632 |  | W129445 | IR-COMP |  | 2016-04-27 | 2022-11-04
71000475681 | 91000017731 | ROD-ACTUATING, PISTON | HERS | ST |  |  | 271117 |  | UL91-10AX | IR-COMP |  | 2016-04-27
71000475699 | 91000017732 | ROD-ACTUATING, PISTON | HERS | ST |  |  | 271117 |  | 1R63516 | IR-COMP |  | 2016-04-27
71000475699 | 91000017733 | ROD-ACTUATING, PISTON | HERS | ST |  |  | 271117 |  | R63516 | IR-COMP |  | 2016-04-27
71000475707 | 91000017734 | ROD-ACTUATING, PISTON | HERS | ST |  |  | 271117 |  | R63560T1 | IR-COMP |  | 2016-04-27
71000475715 | 91000017735 | SCREW, MACHINE | HERS | ST |  |  | 31161504 |  | 77A2S106 | IR-COMP |  | 2016-04-27
71000475723 | 91000017736 | SCREW, MACHINE | HERS | ST |  |  | 31161504 |  | 77A2S158 | IR-COMP |  | 2016-04-27
71000475731 | 91000017737 | SCREW, MACHINE | HERS | ST |  |  | 31161504 |  | 87A2S150 | IR-COMP |  | 2016-04-27
71000475731 | 91500041217 | SCREW, MACHINE | HERS | ST |  |  | 31161504 |  | 87A2S150-HCOL | HOERBIGE |  | 2018-11-01
71000475731 | 91500041745 | SCREW, MACHINE | HERS | ST |  |  | 31161504 |  | GC-87A2S150 | GLOBALCO |  | 2018-11-01
71000475749 | 91000017738 | SCREW, MACHINE | HERS | ST |  |  | 31161504 |  | 87A2S152 | IDP |  | 2016-04-27
71000475749 | 91000017739 | SCREW, MACHINE | HERS | ST |  |  | 31161504 |  | 87A2S152 | IR-COMP |  | 2016-04-27
71000475756 | 91000017740 | SCREW, MACHINE | HERS | ST |  |  | 31161504 |  | 1W89608 | IR-COMP |  | 2016-04-27
71000475764 | 91000017741 | SEAL, PLAIN ENCASED | HERS | ST |  |  | 31411904 |  | X1220T27 | IDP |  | 2016-04-27
71000475764 | 91000017742 | SEAL, PLAIN ENCASED | HERS | ST |  |  | 31411904 |  | X1220T27 | IR-COMP |  | 2016-04-27
71000475764 | 91500041218 | SEAL, PLAIN ENCASED | HERS | ST |  |  | 31411904 |  | X1220T27-HCOL | HOERBIGE |  | 2018-11-01
71000475772 | 91000017743 | SEAT, VALVE | HERS | ST |  |  | 40141646 |  | A60C4HWSP | IR-COMP |  | 2016-04-27
71000475806 | 91000017746 | SHAFT | HERS | ST |  |  | 26111512 |  | 1W95451 | IR-COMP |  | 2016-04-27
71000475814 | 91000017747 | GEARSHAFT, SPUR | HERS | SET |  |  | 311717 |  | 1W93273 | IR-COMP |  | 2016-04-27
71000475822 | 91000017748 | BEARING, JOURNAL ASSY | HERS | ST |  |  | 311715 |  | 1W76568 | IR-COMP |  | 2016-04-27 | 2019-05-14
71000475822 | 91000017749 | BEARING, JOURNAL ASSY | HERS | ST |  |  | 311715 |  | DWG. F-24768 | IR-COMP |  | 2016-04-27
71000475855 | 91000017750 | SHOE, CROSSHEAD COMPRESSOR | HERS | ST |  |  | 261017 |  | 1W25313 | IR-COMP |  | 2016-04-27
71000475855 | 91000017751 | SHOE, CROSSHEAD COMPRESSOR | HERS | ST |  |  | 261017 |  | W25313 | IR-COMP |  | 2016-04-27
71000475863 | 91000017752 | SPRING | HERS | ST |  |  | 311619 |  | PP658 | IR-COMP |  | 2016-04-27
71000475871 | 91000017753 | SPRING | HERS | ST |  |  | 311619 |  | PP666 | IR-COMP |  | 2016-04-27
71000475889 | 91000017754 | SPRING | HERS | ST |  |  | 311619 |  | PP689 | IR-COMP |  | 2016-04-27
71000475897 | 91000017755 | VALVE, REED | HERS | ST |  |  | 40151803 |  | MLH41870G3 | IR-COMP |  | 2016-04-27 | 2019-05-14
71000475905 | 91000017756 | VALVE, REED | HERS | ST |  |  | 40151803 |  | MLH41871G5 | IR-COMP |  | 2016-04-27
71000475913 | 91000017757 | VALVE, REED | HERS | ST |  |  | 40151803 |  | MLH42661G3 | IR-COMP |  | 2016-04-27
71000475939 | 91000017759 | BALL, BEARING | HERS | ST |  |  | 31121304 |  | 299A17S6 | IR-COMP |  | 2016-04-27
71000475947 | 91000017760 | BLOCK, THRUST ADAPTER ASSY | HERS | ST |  |  | 24101611 |  | 1W108291 | IR-COMP |  | 2016-04-27 | 2022-11-05
71000475947 | 91000017761 | BLOCK, THRUST ADAPTER ASSY | HERS | ST |  |  | 24101611 |  | MLW108291G1 | IR-COMP |  | 2016-04-27 | 2022-11-05
71000475954 | 91000017762 | ADAPTER | HERS | ST |  |  | 231531 |  | W119766 | IR-COMP |  | 2016-04-27
71000475962 | 91000017763 | BOLT | HERS | ST |  |  | 311615 |  | MLW104528GL | IR-COMP |  | 2016-04-27
71000475970 | 91000017764 | BOLT | HERS | ST |  |  | 311615 |  | 1R39771 | IR-COMP |  | 2016-04-27
71000475970 | 91000017765 | BOLT | HERS | ST |  |  | 311615 |  | E39771 | IR-COMP |  | 2016-04-27
71000475996 | 91000017767 | BEARING HALF, SLEEVE | HERS | ST |  |  | 311716 |  | 1R52230 | IR-COMP |  | 2016-04-27 | 2022-11-01
71000475996 | 91000017768 | BEARING HALF, SLEEVE | HERS | ST |  |  | 311716 |  | 1W89172A | IR-COMP |  | 2016-04-27 | 2022-11-01
71000476002 | 91000017769 | DOWEL MACHINE | HERS | ST |  |  | 261017 |  | 16A13C93 | IR-COMP |  | 2016-04-27
71000476028 | 91000017772 | BUSHING | HERS | ST |  |  | 311716 |  | R39796P3 | IR-COMP |  | 2016-04-27
71000476036 | 91000017773 | ROD END, THREADED | HERS | ST |  |  | 20143002 |  | 1R56125 | IR-COMP |  | 2016-04-27
71000476044 | 91000017774 | FILTER ELEMENT, FLUID | HERS | ST |  |  | 401615 |  | W133759 | IR-COMP |  | 2016-04-27
71000476069 | 91000017776 | STUFFING BOX | HERS | ST |  |  | 311817 |  | H39210 | IR-COMP |  | 2016-04-27 | 2022-11-01
71000476077 | 91000017777 | COLLAR, SHAFT | HERS | ST |  |  | 31163210 |  | W94341 | IR-COMP |  | 2016-04-27 | 2022-10-07
71000476085 | 91000017778 | COLLAR, RETAINING | HERS | ST |  |  | 31163210 |  | 1W104424P1 | IR-COMP |  | 2016-04-27
71000476200 | 91000017790 | ADAPTER | HERS | ST |  |  | 251717 |  | 1F-19130AP2 | IR-COMP |  | 2016-04-27 | 2022-10-01
71000476226 | 91000017792 | CYLINDER SLEEVE | HERS | ST |  |  | 26101764 |  | R58358 | IR-COMP |  | 2016-04-27
71000476234 | 91000017793 | CYLINDER SLEEVE | HERS | SET |  |  | 261017 |  | W101030 | IR-COMP |  | 2016-04-27
71000476242 | 91000017794 | PIN, SPRING | HERS | ST |  |  | 311632 |  | 25A13C170 | IR-COMP |  | 2016-04-27
71000476259 | 91000017795 | PIN, DOWEL | HERS | ST |  |  | 311632 |  | 25A13C243 | DRESSER |  | 2016-04-27
71000476259 | 91000017796 | PIN, DOWEL | HERS | ST |  |  | 311632 |  | 25A13C243 | IR-COMP |  | 2016-04-27
71000476259 | 91500041219 | PIN, DOWEL | HERS | ST |  |  | 311632 |  | 25A13C243-HCOL | HOERBIGE |  | 2018-11-01
71000476259 | 91500041746 | PIN, DOWEL | HERS | ST |  |  | 311632 |  | GC-25A13C243 | GLOBALCO |  | 2018-11-01
71000476309 | 91000017799 | RETAINER, PACKING | HERS | ST |  |  | 31181701 |  | 1W-119764 | IR-COMP |  | 2016-04-27
71000476309 | 91000017800 | RETAINER, PACKING | HERS | ST |  |  | 31181701 |  | W119764 | IR-COMP |  | 2016-04-27
71000476341 | 91000017805 | INDICATOR, SIGHT, LIQUID | HERS | ST |  |  | 411124 |  | 71A12C102 | IR-COMP |  | 2016-04-27 | 2022-11-01
71000476358 | 91000017806 | INSERT | HERS | ST |  |  | 31162802 |  | 1W105207 | IR-COMP |  | 2016-04-27
71000476366 | 91000017807 | PIN, STRAIGHT, HEADLESS | HERS | ST |  |  | 411165 |  | 1R56161 | IR-COMP |  | 2016-04-27 | 2022-10-07
71000476366 | 91000017808 | PIN, STRAIGHT, HEADLESS | HERS | ST |  |  | 411165 |  | R56161 | IR-COMP |  | 2016-04-27 | 2022-10-07
71000476374 | 91000017809 | NUT | HERS | ST |  |  | 311617 |  | 40A4C3 | IR-COMP |  | 2016-04-27
71000476382 | 91000017810 | NUT | HERS | ST |  |  | 311617 |  | 1R56124 | IR-COMP |  | 2016-04-27
71000476390 | 91000017811 | NUT | HERS | ST |  |  | 311617 |  | W42173 | IR-COMP |  | 2016-04-27 | 2019-05-14
71000476408 | 91000017812 | NUT | HERS | ST |  |  | 311617 |  | 1W101749 | IR-COMP |  | 2016-04-27
71000476416 | 91000017813 | NUT | HERS | ST |  |  | 311617 |  | 1W113828 | IR-COMP |  | 2016-04-27
71000476416 | 91000017814 | NUT | HERS | ST |  |  | 311617 |  | W113828 | IR-COMP |  | 2016-04-27
71000476424 | 91000017815 | NUT | HERS | ST |  |  | 311617 |  | 1W104423P1 | IR-COMP |  | 2016-04-27
71000476432 | 91000017816 | NUT | HERS | ST |  |  | 311617 |  | 1W92014P2 | IR-COMP |  | 2016-04-27
71000476440 | 91000017817 | NUT | HERS | ST |  |  | 311617 |  | 70A4A5 | IR-COMP |  | 2016-04-27
71000476457 | 91000017818 | NUT | HERS | ST |  |  | 311617 |  | W72293 | IR-COMP |  | 2016-04-27
71000476465 | 91000017819 | NUT | HERS | ST |  |  | 311617 |  | X1302T16FS | IR-COMP |  | 2016-04-27
71000476531 | 91000017825 | PLATE, MENDING | HERS | ST |  |  | 411165 |  | R46283P1 | IR-COMP |  | 2016-04-27
71000476549 | 91000017826 | PLATE, MENDING | HERS | ST |  |  | 411165 |  | R56154 | IR-COMP |  | 2016-04-27
71000476572 | 91000017829 | PLATE, THRUST | HERS | ST |  |  | 261017 |  | W89397 | IR-COMP |  | 2016-04-27
71000476580 | 91000017830 | RETAINER, PACKING | HERS | ST |  |  | 31181701 |  | BMI-530 | CIB-DWG |  | 2016-04-27
71000476580 | 91000017831 | RETAINER, PACKING | HERS | ST |  |  | 31181701 |  | 1R-57831 | IR-COMP |  | 2016-04-27
71000476598 | 91000017832 | PLUG ASSEMBLY, SEALING | HERS | ST |  |  | 32101513 |  | 1R51251P1 | IR-COMP |  | 2016-04-27
71000476606 | 91000017833 | PLUG ASSEMBLY, SEALING | HERS | ST |  |  | 32101513 |  | 1R58361 | IR-COMP |  | 2016-04-27
71000476614 | 91000017834 | PLUG ASSEMBLY, SEALING | HERS | ST |  |  | 261216 |  | 1W104426 | IR-COMP |  | 2016-04-27
71000476622 | 91000017835 | INSERT | HERS | ST |  |  | 31162802 |  | 1W106277 | IR-COMP |  | 2016-04-27
71000476630 | 91000017836 | PLUNGER, ACTUATOR | HERS | ST |  |  | 261019 |  | 1R52956P1 | IR-COMP |  | 2016-04-27
71000476671 | 91000017841 | PIN, STRAIGHT | HERS | ST |  |  | 31163214 |  | H26723 | IR-COMP |  | 2016-04-27
71000476689 | 91000017842 | PIN, COTTER, SOLID | HERS | ST |  |  | 311632 |  | 1W73741 | IR-COMP |  | 2016-04-27
71000476697 | 91000017843 | PIN, GROOVED, HEADLESS | HERS | ST |  |  | 311632 |  | 29A13F162 | IR-COMP |  | 2016-04-27
71000476705 | 91000017844 | PUMP, RECIPROCATING | HERS | ST |  |  | 40151509 |  | 362-390-325 | IR-COMP |  | 2016-04-27 | 2022-10-07
71000476770 | 91000017852 | RING, RETAINING | HERS | ST |  |  | 31163202 |  | AV3-002.60 | IR-COMP |  | 2016-04-27
71000476788 | 91000017853 | RESTRICTOR, FLUID FLOW | HERS | ST |  |  | 261017 |  | 1W83481 | IR-COMP |  | 2016-04-27
71000476796 | 91000017854 | O-RING | HERS | ST |  |  | 311817 |  | 4170-200-433 | FORSHEDA |  | 2016-04-27 | 2022-11-01
71000476796 | 91000017855 | O-RING | HERS | ST |  |  | 311817 |  | 20A11CM433 | IR-COMP |  | 2016-04-27 | 2022-11-01
71000476804 | 91000017856 | O-RING | HERS | ST |  |  | 311817 |  | F7001-200-439 | FORSHEDA |  | 2016-04-27 | 2022-11-01
71000476812 | 91000017859 | PACKING ASSEMBLY | HERS | SET |  |  | 314015 |  | 1109T6-1/2 | IR-COMP |  | 2016-04-27 | 2022-11-01
71000476861 | 91000017865 | CONNECTING ROD, PISTON | HERS | ST |  |  | 26101711 |  | 1W89122B | IR-COMP |  | 2016-04-27
71000476879 | 91000017866 | ROD END, THREADED | HERS | ST |  |  | 20143002 |  | W98483 | IR-COMP |  | 2016-04-27
71000476887 | 91000017867 | SCREW, MACHINE | HERS | ST |  |  | 31161504 |  | 81A2B249 | IR-COMP |  | 2016-04-27
71000476895 | 91000017868 | SCREW, MACHINE | HERS | ST |  |  | 31161504 |  | W52233 | IR-COMP |  | 2016-04-27
71000476903 | 91000017869 | BEARING, SLEEVE | HERS | ST |  |  | 311715 |  | 1R55318 | IR-COMP |  | 2016-04-27
71000476945 | 91000017870 | MOTOR, HYDRAULIC | HERS | ST |  |  | 261017 |  | 1H30346P2 | IR-COMP |  | 2016-04-27 | 2022-10-07
71000476945 | 91000017871 | MOTOR, HYDRAULIC | HERS | ST |  |  | 261017 |  | H0346P2 | IR-COMP |  | 2016-04-27 | 2022-10-07
71000476952 | 91000017872 | MOTOR, HYDRAULIC | HERS | ST |  |  | 261017 |  | H26724P1 | IR-COMP |  | 2016-04-27 | 2022-10-07
71000476960 | 91000017873 | MOTOR, HYDRAULIC | HERS | ST |  |  | 261017 |  | 1H26724 | IR-COMP |  | 2016-04-27 | 2022-10-07
71000476960 | 91500085860 | SHOE, VANE, HYDRAULIC MOTOR | HERS | ST |  |  | 261017 |  | H26724 | IR-COMP |  | 2021-04-30 | 2021-04-30
71000476978 | 91000017874 | CROSSHEAD | HERS | ST |  |  | 261017 |  | 1H30343 | IR-COMP |  | 2016-04-27 | 2022-10-07
71000477026 | 91000017879 | CYLINDER SLEEVE | HERS | ST |  |  | 261017 |  | 1W94331P1 | IR-COMP |  | 2016-04-27
71000477059 | 91000017882 | SPRING | HERS | ST |  |  | 311619 |  | W94342 | IR-COMP |  | 2016-04-27
71000477067 | 91000017883 | SPRING | HERS | ST |  |  | 311619 |  | PP935 | IR-COMP |  | 2016-04-27
71000477075 | 91000017884 | SPRING | HERS | ST |  |  | 311619 |  | W104425 | IR-COMP |  | 2016-04-27
71000477083 | 91000017885 | SPRING | HERS | ST |  |  | 311619 |  | X1091PP935 | IR-COMP |  | 2016-04-27
71000477109 | 91000017887 | ROD END, THREADED | HERS | ST |  |  | 20143002 |  | 1W80967 | IR-COMP |  | 2016-04-27
71000477117 | 91000017888 | STUD, CONTINUOUS THREAD | HERS | ST |  |  | 31161619 |  | 1R46288P2 | IR-COMP |  | 2016-04-27
71000477117 | 91000017889 | STUD, CONTINUOUS THREAD | HERS | ST |  |  | 31161619 |  | R46288P2 | IR-COMP |  | 2016-04-27
71000477125 | 91000017890 | STUD, PLAIN | HERS | ST |  |  | 311616 |  | W1253T884 | IR-COMP |  | 2016-04-27
71000477133 | 91500022145 | STUD, CONTINUOUS THREAD | HERS | ST |  |  | 31161601 |  | 1R50161 | IR-COMP |  | 2017-04-07
71000477158 | 91000017891 | STUD, CONTINUOUS THREAD | HERS | ST |  |  | 31161619 |  | IW-98448 | IR-COMP |  | 2016-04-27
71000477166 | 91000017892 | STUD, VALVE | HERS | ST |  |  | 311616 |  | 525DP27 | IR-COMP |  | 2016-04-27
71000477174 | 91000017893 | SEAT, VALVE | HERS | ST |  |  | 40141646 |  | AV2-101-74 | IR-COMP |  | 2016-04-27
71000477182 | 91000017894 | BEARING, SLEEVE | HERS | ST |  |  | 311715 |  | 1R39776 | IR-COMP |  | 2016-04-27
71000477182 | 91000017895 | BEARING, SLEEVE | HERS | ST |  |  | 311715 |  | R39776 | IR-COMP |  | 2016-04-27
71000477190 | 91000017896 | BEARING, SLEEVE | HERS | ST |  |  | 311715 |  | AV2-026-63 | IR-COMP |  | 2016-04-27
71000477208 | 91000017897 | BEARING, SLEEVE | HERS | ST |  |  | 311715 |  | AV7-016-601 | IR-COMP |  | 2016-04-27
71000477216 | 91000017898 | SPRING | HERS | ST |  |  | 311619 |  | AV5-002-60 | IR-COMP |  | 2016-04-27
71000477224 | 91000017899 | TUBE, METALLIC | HERS | ST |  |  | 40171601 |  | 1R57720 | IR-COMP |  | 2016-04-27
71000477257 | 91000017902 | WASHER | HERS | ST |  |  | 311618 |  | W62051 | IR-COMP |  | 2016-04-27
71000477265 | 91000017903 | LOCKWASHER | HERS | ST |  |  | 31161801 |  | 14A5C52 | IR-COMP |  | 2016-04-27
71000477281 | 91000017904 | CONNECTING ROD, PISTON | HERS | ST |  |  | 401518 |  | MLH38336G1 | IR-COMP |  | 2016-04-27 | 2022-11-01
71000477364 | 91000017905 | NUT | HERS | ST |  |  | 311617 |  | X-1060T21 | IR-COMP |  | 2016-04-27
71000477372 | 91000017907 | NUT | HERS | ST |  |  | 311617 |  | W90054 | IR-COMP |  | 2016-04-27
71000477398 | 91000017908 | PIN, STRAIGHT | HERS | ST |  |  | 31163214 |  | 26A13F501 | IR-COMP |  | 2016-04-27
71000477570 | 91000017910 | SHIM SET | HERS | SET |  |  | 31162815 |  | 2VG-493 | DRESSER |  | 2016-04-27 | 2022-11-04
71000477570 | 91000017911 | SHIM SET | HERS | SET |  |  | 31162815 |  | P-2VG493 | ENDYN |  | 2016-04-27 | 2022-11-04
71000477570 | 91000017912 | SHIM SET | HERS | SET |  |  | 31162815 |  | 2VG493 | IDP |  | 2016-04-27 | 2022-11-04
71000477570 | 91000017913 | SHIM SET | HERS | SET |  |  | 31162815 |  | 2VG493 | IR-COMP |  | 2016-04-27 | 2022-11-04
71000477570 | 91500041220 | SHIM SET | HERS | SET |  |  | 31162815 |  | 2VG493-HCOL | HOERBIGE |  | 2018-11-01 | 2022-11-04
71000477570 | 91500041747 | SHIM SET | HERS | SET |  |  | 31162815 |  | GC-2VG493 | GLOBALCO |  | 2018-11-01 | 2022-11-04
71000477653 | 91000017914 | VALVE, SAFETY RELIEF | HERS | ST |  |  | 40141606 |  | W44254P1 | IR-COMP |  | 2016-04-27
71000477687 | 91000017915 | BOLT, CONNECTING ROD | HERS | ST |  |  | 311616 |  | 1W89448P1 | DRESSER |  | 2016-04-27
71000477687 | 91000017916 | BOLT, CONNECTING ROD | HERS | ST |  |  | 311616 |  | 1W89448P1 | IDP |  | 2016-04-27
71000477687 | 91000017917 | BOLT, CONNECTING ROD | HERS | ST |  |  | 311616 |  | 1W89448P1 | IR-COMP |  | 2016-04-27
71000477695 | 91000017919 | CAP | HERS | ST |  |  | 231531 |  | P-W25452 | ENDYN |  | 2016-04-27
71000477695 | 91000238938 | CAP | HERS | ST |  |  | 231531 |  | W25452 | DRESSER |  | 2016-04-27
71000477695 | 91500041221 | CAP | HERS | ST |  |  | 231531 |  | 1W25452-HCOL | HOERBIGE |  | 2018-11-01
71000477695 | 91500041748 | CAP | HERS | ST |  |  | 231531 |  | GC-1W25452 | GLOBALCO |  | 2018-11-01
71000477703 | 91000017920 | CAP | HERS | ST |  |  | 231531 |  | 1W28027 | DRESSER |  | 2016-04-27
71000477703 | 91000017921 | CAP | HERS | ST |  |  | 231531 |  | W28027 | DRESSER |  | 2016-04-27
71000477703 | 91000017922 | CAP | HERS | ST |  |  | 231531 |  | P-W28027 | ENDYN |  | 2016-04-27
71000477703 | 91000017923 | CAP | HERS | ST |  |  | 231531 |  | 1W28027 | IDP |  | 2016-04-27
71000477703 | 91000017924 | CAP | HERS | ST |  |  | 231531 |  | 1W28027 | IR-COMP |  | 2016-04-27
71000477703 | 91000017925 | CAP | HERS | ST |  |  | 231531 |  | W28027 | IR-COMP |  | 2016-04-27
71000477703 | 91500041222 | CAP | HERS | ST |  |  | 231531 |  | 1W28027-HCOL | HOERBIGE |  | 2018-11-01
71000477703 | 91500041749 | CAP | HERS | ST |  |  | 231531 |  | GC-1W28027 | GLOBALCO |  | 2018-11-01
71000477711 | 91000017926 | COLLAR, RETAINING | HERS | ST |  |  | 31163210 |  | 410-700-540 | IR-COMP |  | 2016-04-27
71000477729 | 91000017927 | CROSSHEAD, COMPRESSOR | HERS | ST |  |  | 40141616 |  | 1W-87191 | IR-COMP |  | 2016-04-27
71000477737 | 91000017928 | CHANNEL AND SPRING SET | HERS | SET |  |  | 39122001 |  | A48C33E | DRESSER |  | 2016-04-27 | 2022-11-04
71000477745 | 91000017929 | CHANNEL AND SPRING SET | HERS | SET |  |  | 39122001 |  | A60C33H | IR-COMP |  | 2016-04-27 | 2022-11-04
71000477752 | 91000017930 | CHANNEL AND SPRING SET | HERS | SET |  |  | 39122001 |  | A92C33F | IR-COMP |  | 2016-04-27 | 2022-11-04
71000477760 | 91000017931 | CHANNEL AND SPRING SET | HERS | SET |  |  | 39122001 |  | 30479299 | IR-COMP |  | 2016-04-27 | 2022-11-04
71000477786 | 91000017932 | CRAB, GLAND VALVE | HERS | ST |  |  | 40151803 |  | A48C20FA | IR-COMP |  | 2016-04-27 | 2022-11-04
71000477794 | 91000017933 | CRAB, GLAND VALVE | HERS | ST |  |  | 40151803 |  | H16513 | IR-COMP |  | 2016-04-27 | 2022-11-04
71000477802 | 91000017934 | CRAB, GLAND VALVE | HERS | ST |  |  | 40151803 |  | 304607737 | IR-COMP |  | 2016-04-27 | 2022-11-04
71000477810 | 91000017935 | CRAB, GLAND VALVE | HERS | ST |  |  | 40151803 |  | W27598P1 | IR-COMP |  | 2016-04-27 | 2022-11-04
71000477828 | 91000017936 | FILTER ELEMENT, FLUID | HERS | ST |  |  | 401615 |  | W119817 | IR-COMP |  | 2016-04-27 | 2017-09-05
71000477836 | 91000017937 | GASKET | HERS | ST |  |  | 3118 |  | X1014T103-99 | IR-COMP |  | 2016-04-27 | 2022-11-01
71000477844 | 91000017938 | GASKET | HERS | ST |  |  | 3118 |  | X1014T103-99F | IR-COMP |  | 2016-04-27 | 2022-11-01
71000477851 | 91000017939 | GASKET | HERS | ST |  |  | 3118 |  | 30A11F0402X14 | IR-COMP |  | 2016-04-27 | 2022-11-01
71000477885 | 91000017940 | GASKET | HERS | ST |  |  | 3118 |  | X1007T14 | IR-COMP |  | 2016-04-27 | 2022-11-01
71000477893 | 91000017941 | GASKET | HERS | ST |  |  | 3118 |  | X1014T120-116F | IR-COMP |  | 2016-04-27 | 2022-11-01
71000477901 | 91000017942 | GASKET | HERS | ST |  |  | 3118 |  | 30A11F0332X10 | IR-COMP |  | 2016-04-27 | 2022-11-01
71000477919 | 91000017943 | GASKET | HERS | ST |  |  | 3118 |  | 30A11F0556X18 | IR-COMP |  | 2016-04-27 | 2022-11-01
71000477919 | 91000017944 | GASKET | HERS | ST |  |  | 3118 |  | X1013T649F | IR-COMP |  | 2016-04-27 | 2022-11-01
71000477927 | 91000017945 | GASKET | HERS | ST |  |  | 3118 |  | 30A11F0432X16 | IR-COMP |  | 2016-04-27 | 2022-11-01
71000477935 | 91000017946 | GASKET | HERS | ST |  |  | 3118 |  | X1014T56-51F | IR-COMP |  | 2016-04-27 | 2022-11-01
71000477943 | 91000017947 | GASKET | HERS | ST |  |  | 3118 |  | X1014T68-63F | DRESSER |  | 2016-04-27 | 2022-11-01
71000477943 | 91000017948 | GASKET | HERS | ST |  |  | 3118 |  | X1014T68-63F | IR-COMP |  | 2016-04-27 | 2022-11-01
71000477950 | 91000017949 | GASKET | HERS | ST |  |  | 3118 |  | W87673 | IR-COMP |  | 2016-04-27 | 2022-11-01
71000477968 | 91000017950 | GASKET | HERS | ST |  |  | 3118 |  | 30A11F0454X18 | IR-COMP |  | 2016-04-27 | 2022-11-01
71000477976 | 91000017951 | GASKET | HERS | ST |  |  | 3118 |  | 30A11F0754X43 | IR-COMP |  | 2016-04-27 | 2022-11-01
71000477984 | 91000017952 | GASKET | HERS | ST |  |  | 3118 |  | X1498T14U | DRESSER |  | 2016-04-27 | 2022-11-01
71000477984 | 91000017953 | GASKET | HERS | ST |  |  | 3118 |  | X1498T14F | IR-COMP |  | 2016-04-27 | 2022-11-01
71000477984 | 91500041223 | GASKET | HERS | ST |  |  | 3118 |  | X1498T14F-HCOL | HOERBIGE |  | 2018-11-01 | 2022-11-01
71000477984 | 91500041750 | GASKET | HERS | ST |  |  | 3118 |  | GC-X1498T14F | GLOBALCO |  | 2018-11-01 | 2022-11-01
71000477992 | 91000017954 | GASKET | HERS | ST |  |  | 3118 |  | 30A11F0200X19 | IR-COMP |  | 2016-04-27 | 2022-11-01
71000478008 | 91000017955 | GASKET | HERS | ST |  |  | 3118 |  | X1131T10 | IR-COMP |  | 2016-04-27 | 2022-11-01
71000478016 | 91000017956 | GUIDE,REPLACEMENT REED VALVE | HERS | ST |  |  | 40141616 |  | A48C16E | IR-COMP |  | 2016-04-27 | 2022-11-04
71000478016 | 91500022568 | GUIDE,REPLACEMENT REED VALVE | HERS | ST |  |  | 40141616 |  | 30243141 | IR-COMP |  | 2017-04-17 | 2022-11-04
71000478024 | 91000017957 | GUIDE,REPLACEMENT REED VALVE | HERS | ST |  |  | 40141616 |  | A60C16E | IR-COMP |  | 2016-04-27 | 2022-11-04
71000478040 | 91000017960 | GUIDE,REPLACEMENT REED VALVE | HERS | ST |  |  | 40141616 |  | 30243398 (CCN) | IR-COMP |  | 2016-04-27 | 2022-11-04
71000478040 | 91000017961 | GUIDE,REPLACEMENT REED VALVE | HERS | ST |  |  | 40141616 |  | D92C16 | IR-COMP |  | 2016-04-27 | 2022-11-04
71000478057 | 91000017962 | CYLINDER SLEEVE | HERS | ST |  |  | 261017 |  | H31874P3 | IR-COMP |  | 2016-04-27
71000478065 | 91000017963 | CYLINDER SLEEVE | HERS | ST |  |  | 261017 |  | 1H39899P1 | IR-COMP |  | 2016-04-27
71000478065 | 91000017964 | CYLINDER SLEEVE | HERS | ST |  |  | 261017 |  | DWG.F-28961/POS.216 | IR-COMP |  | 2016-04-27
71000478073 | 91000017965 | CYLINDER SLEEVE | HERS | ST |  |  | 261017 |  | 1R59480P1 | IR-COMP |  | 2016-04-27
71000478081 | 91000017966 | CYLINDER SLEEVE | HERS | ST |  |  | 261017 |  | 1R59511P1 | IR-COMP |  | 2016-04-27
71000478099 | 91000017967 | CYLINDER SLEEVE | HERS | ST |  |  | 261017 |  | 1R59547P1 | IR-COMP |  | 2016-04-27
71000478107 | 91000017968 | NUT | HERS | ST |  |  | 311617 |  | W50876 | IR-COMP |  | 2016-04-27 | 2018-01-12
71000478115 | 91000017969 | PACKING | HERS | ST |  |  | 261017 |  | MLH42739G1 | IR-COMP |  | 2016-04-27 | 2022-10-03
71000478123 | 91000017970 | STUFFING BOX | HERS | ST |  |  | 311817 |  | R45653P6 | IR-COMP |  | 2016-04-27 | 2022-11-01
71000478131 | 91000017971 | PACKING ASSEMBLY | HERS | ST |  |  | 314015 |  | MLH42634G2 | IR-COMP |  | 2016-04-27 | 2022-11-01
71000478149 | 91000017972 | PACKING ASSEMBLY | HERS | ST |  |  | 314015 |  | R45651P16 | IR-COMP |  | 2016-04-27 | 2022-11-01
71000478172 | 91000017973 | PISTON, COMPRESSOR | HERS | ST |  |  | 401518 |  | F28924 | IR-COMP |  | 2016-04-27 | 2022-11-01
71000478180 | 91000017974 | PISTON, COMPRESSOR | HERS | ST |  |  | 401518 |  | 1W122935 | IR-COMP |  | 2016-04-27 | 2022-11-01
71000478198 | 91000017975 | ROD, PISTON, LINEAR ACTUATING CYLINDER | HERS | ST |  |  | 41111938 |  | DWG. F-28961 | IR-COMP |  | 2016-04-27
71000478198 | 91000017976 | ROD, PISTON, LINEAR ACTUATING CYLINDER | HERS | ST |  |  | 41111938 |  | R59546 | IR-COMP |  | 2016-04-27
71000478206 | 91000017977 | FLANGE, FENCING | HERS | ST |  |  | 401753 |  | W89396 | IR-COMP |  | 2016-04-27 | 2022-11-01
71000478214 | 91000017978 | ROD, PISTON, LINEAR ACTUATING CYLINDER | HERS | ST |  |  | 41111938 |  | DWG.F-14520/POS.12 | IR-COMP |  | 2016-04-27
71000478214 | 91000017979 | ROD, PISTON, LINEAR ACTUATING CYLINDER | HERS | ST |  |  | 41111938 |  | UL90-10FD | IR-COMP |  | 2016-04-27
71000478222 | 91000017980 | ROD, PISTON, LINEAR ACTUATING CYLINDER | HERS | ST |  |  | 41111938 |  | DWG.H-28403/POS.19 | IR-COMP |  | 2016-04-27
71000478222 | 91000017981 | ROD, PISTON, LINEAR ACTUATING CYLINDER | HERS | ST |  |  | 41111938 |  | UL90-10FB | IR-COMP |  | 2016-04-27
71000478230 | 91000017982 | ROD, PISTON, LINEAR ACTUATING CYLINDER | HERS | ST |  |  | 41111938 |  | DWG.H-16011-A/POS.20 | IR-COMP |  | 2016-04-27
71000478230 | 91000017983 | ROD, PISTON, LINEAR ACTUATING CYLINDER | HERS | ST |  |  | 41111938 |  | UL90-10C | IR-COMP |  | 2016-04-27
71000478248 | 91000017984 | SEAT, VALVE | HERS | ST |  |  | 40141646 |  | A48C4ED | DRESSER |  | 2016-04-27
71000478248 | 91000017985 | SEAT, VALVE | HERS | ST |  |  | 40141646 |  | A48C4ED | IDP |  | 2016-04-27
71000478248 | 91000017986 | SEAT, VALVE | HERS | ST |  |  | 40141646 |  | A48C4ED | IR-COMP |  | 2016-04-27
71000478255 | 91000017987 | PLATE, REED VALVE | HERS | ST |  |  | 40141616 |  | A48C18F | DRESSER |  | 2016-04-27
71000478255 | 91000017988 | PLATE, REED VALVE | HERS | ST |  |  | 40141616 |  | A48C18F | IR-COMP |  | 2016-04-27
71000478263 | 91000017989 | PLATE, REED VALVE | HERS | ST |  |  | 40141616 |  | A60C18E | DRESSER |  | 2016-04-27
71000478263 | 91000017990 | PLATE, REED VALVE | HERS | ST |  |  | 40141616 |  | A60C18E | IR-COMP |  | 2016-04-27
71000478271 | 91000017991 | PLATE, REED VALVE | HERS | ST |  |  | 40141616 |  | A92C18 | IR-COMP |  | 2016-04-27
71000478289 | 91000017992 | PLATE, REED VALVE | HERS | ST |  |  | 40141616 |  | 28K3C | IR-COMP |  | 2016-04-27
71000478297 | 91000017993 | PLATE, REED VALVE | HERS | ST |  |  | 40141616 |  | A48C6ED | IDP |  | 2016-04-27
71000478297 | 91000017994 | PLATE, REED VALVE | HERS | ST |  |  | 40141616 |  | A48C6ED | IR-COMP |  | 2016-04-27
71000478305 | 91000017995 | PLATE, REED VALVE | HERS | ST |  |  | 40141616 |  | B48C6G | IR-COMP |  | 2016-04-27
71000478313 | 91000017996 | PLATE, REED VALVE | HERS | ST |  |  | 40141616 |  | 28K7B | IR-COMP |  | 2016-04-27
71000478321 | 91000017997 | SEAT, VALVE | HERS | ST |  |  | 40141646 |  | A48C5 | DRESSER |  | 2016-04-27
71000478339 | 91000017998 | PLATE, REED VALVE | HERS | ST |  |  | 40141616 |  | B48C5G | IR-COMP |  | 2016-04-27
71000478347 | 91000017999 | PLATE, REED VALVE | HERS | ST |  |  | 40141616 |  | 28K6CA | IR-COMP |  | 2016-04-27
71000478362 | 91000018000 | PLUG, VENT | HERS | ST |  |  | 40141634 |  | 437-700-770 | IR-COMP |  | 2016-04-27
71000478370 | 91000018001 | PLUNGER, ACTUATOR | HERS | ST |  |  | 261019 |  | W40715A | IR-COMP |  | 2016-04-27
71000478388 | 91000018002 | PLUNGER, ACTUATOR | HERS | ST |  |  | 261019 |  | 1R21571P3 | IR-COMP |  | 2016-04-27
71000478396 | 91000018003 | PLUNGER, ACTUATOR | HERS | ST |  |  | 261019 |  | 1R35818 | IR-COMP |  | 2016-04-27
71000478396 | 91000018004 | PLUNGER, ACTUATOR | HERS | ST |  |  | 261019 |  | DWG.H-24224-3 POS.6 | IR-COMP |  | 2016-04-27
71000478404 | 91000018005 | PLUNGER, ACTUATOR | HERS | ST |  |  | 261019 |  | H16020A | IR-COMP |  | 2016-04-27 | 2017-09-05
71000478404 | 91000018006 | PLUNGER, ACTUATOR | HERS | ST |  |  | 261019 |  | DWG.H-16539 POS.9 | IR-COMP |  | 2016-04-27
71000478412 | 91000018007 | PLUNGER, ACTUATOR | HERS | ST |  |  | 261019 |  | 1R18742 | IR-COMP |  | 2016-04-27
71000478412 | 91000018008 | PLUNGER, ACTUATOR | HERS | ST |  |  | 261019 |  | DWG.H-28403 POS.8 | IR-COMP |  | 2016-04-27
71000478420 | 91000018009 | RETAINER, DISK, VALVE | HERS | ST |  |  | 40141616 |  | DWG.F-19901-A POS.208 | IR-COMP |  | 2016-04-27
71000478420 | 91000018010 | RETAINER, DISK, VALVE | HERS | ST |  |  | 40141616 |  | X1053T205R | IR-COMP |  | 2016-04-27
71000478438 | 91000018011 | RETAINER SLEEVE, SEAL | HERS | ST |  |  | 261017 |  | X1053T230 | IR-COMP |  | 2016-04-27
71000478446 | 91000018012 | RETAINER | HERS | ST |  |  | 311632 |  | X1053T286 | IR-COMP |  | 2016-04-27
71000478453 | 91000018013 | RETAINER SLEEVE, SEAL | HERS | ST |  |  | 261017 |  | DWG.H-37965-BE POS.208 | IR-COMP |  | 2016-04-27
71000478453 | 91000018014 | RETAINER SLEEVE, SEAL | HERS | ST |  |  | 261017 |  | W4192 | IR-COMP |  | 2016-04-27
71000478461 | 91000018015 | RETAINER | HERS | ST |  |  | 311632 |  | X1587T32 | IR-COMP |  | 2016-04-27
71000478479 | 91000018016 | RING SET,RENEWAL | HERS | SET |  |  | 311632 |  | 224-0200-52031-025 | FRANCE-C |  | 2016-04-27
71000478487 | 91000018017 | RING SET,RENEWAL | HERS | SET |  |  | 311632 |  | 1W97768P3 | IR-COMP |  | 2016-04-27
71000478495 | 91000018018 | RING SET,RENEWAL | HERS | SET |  |  | 311632 |  | 1W94472A | IR-COMP |  | 2016-04-27
71000478495 | 91000018019 | RING SET,RENEWAL | HERS | SET |  |  | 311632 |  | DWG.W-88109-P1 POS.131 | IR-COMP |  | 2016-04-27
71000478503 | 91000018020 | RING, PISTON | HERS | ST |  |  | 26101727 |  | W122936 | IR-COMP |  | 2016-04-27
71000478511 | 91000018021 | RING, PISTON | HERS | ST |  |  | 26101727 |  | W122948 | IR-COMP |  | 2016-04-27
71000478529 | 91000018022 | RING, PISTON | HERS | ST |  |  | 26101727 |  | W107001P1 | IR-COMP |  | 2016-04-27
71000478537 | 91000018023 | RING, PISTON | HERS | ST |  |  | 26101727 |  | W123062 | IR-COMP |  | 2016-04-27
71000478545 | 91000018024 | RING, PISTON | HERS | ST |  |  | 26101727 |  | W97852P2 | IR-COMP |  | 2016-04-27
71000478552 | 91000018025 | PLUG, VALVE | HERS | ST |  |  | 40141616 |  | DWG.F-14175 POS.10 | IR-COMP |  | 2016-04-27 | 2022-10-03
71000478552 | 91000018026 | PLUG, VALVE | HERS | ST |  |  | 40141616 |  | X1244T5 | IR-COMP |  | 2016-04-27 | 2022-10-03
71000478560 | 91000018028 | RING, CLEARANCE VALVE | HERS | ST |  |  | 40141616 |  | DWG.F-14175 POS.4 | IR-COMP |  | 2016-04-27
71000478560 | 91000018029 | RING, CLEARANCE VALVE | HERS | ST |  |  | 40141616 |  | X1244T5-1/4 | IR-COMP |  | 2016-04-27
71000478578 | 91000018030 | RING SET,RENEWAL | HERS | SET |  |  | 311632 |  | X1099TS18R | DRESSER |  | 2016-04-27
71000478578 | 91000018031 | RING SET,RENEWAL | HERS | SET |  |  | 311632 |  | X1099TS18R | IDP |  | 2016-04-27
71000478578 | 91000018032 | RING SET,RENEWAL | HERS | SET |  |  | 311632 |  | DWG.H-37965-BD POS.176 | IR-COMP |  | 2016-04-27
71000478578 | 91000018033 | RING SET,RENEWAL | HERS | SET |  |  | 311632 |  | X1099TS18R | IR-COMP |  | 2016-04-27
71000478578 | 91500041224 | RING SET,RENEWAL | HERS | SET |  |  | 311632 |  | X1099TS18R-HCOL | HOERBIGE |  | 2018-11-01
71000478578 | 91500041751 | RING SET,RENEWAL | HERS | SET |  |  | 311632 |  | GC-X1099TS18R | GLOBALCO |  | 2018-11-01
71000478586 | 91000018034 | RING, RIDER | HERS | ST |  |  | 311632 |  | DWG.H-37965-BD POS.113 | IR-COMP |  | 2016-04-27 | 2022-11-04
71000478586 | 91000018035 | RING, RIDER | HERS | ST |  |  | 311632 |  | W122949 | IR-COMP |  | 2016-04-27 | 2022-11-04
71000478594 | 91000018036 | RING, RIDER. | HERS | ST |  |  | 311632 |  | W120493 | IR-COMP |  | 2016-04-27
71000478602 | 91000018037 | RING, RIDER | HERS | ST |  |  | 311632 |  | W122995 | IR-COMP |  | 2016-04-27 | 2022-11-04
71000478610 | 91000018038 | RING, RIDER. | HERS | ST |  |  | 311632 |  | W122937 | IR-COMP |  | 2016-04-27
71000478628 | 91000018039 | RING, RIDER. | HERS | ST |  |  | 311632 |  | W123063 | IR-COMP |  | 2016-04-27
71000478636 | 91000018040 | ROD-ACTUATING, PISTON | HERS | ST |  |  | 271117 |  | DWG.H-16539 POS.20 | IR-COMP |  | 2016-04-27
71000478636 | 91000018041 | ROD-ACTUATING, PISTON | HERS | ST |  |  | 271117 |  | UL90-10AD | IR-COMP |  | 2016-04-27
71000478644 | 91000018042 | ROD-ACTUATING, PISTON | HERS | ST |  |  | 271117 |  | H39900 | IR-COMP |  | 2016-04-27
71000478651 | 91000018043 | ROD-ACTUATING, PISTON | HERS | ST |  |  | 271117 |  | DWG.H-24224-B POS.21 | IR-COMP |  | 2016-04-27
71000478651 | 91000018044 | ROD-ACTUATING, PISTON | HERS | ST |  |  | 271117 |  | UL90-10FC | IR-COMP |  | 2016-04-27
71000478669 | 91000018045 | ROD-ACTUATING, PISTON | HERS | ST |  |  | 271117 |  | 1W26047 | IR-COMP |  | 2016-04-27
71000478669 | 91000018046 | ROD-ACTUATING, PISTON | HERS | ST |  |  | 271117 |  | DWG.F-14175 POS.11. | IR-COMP |  | 2016-04-27
71000478677 | 91000018047 | ROD, PISTON, LINEAR ACTUATING CYLINDER | HERS | ST |  |  | 41111938 |  | F28909 | IR-COMP |  | 2016-04-27
71000478685 | 91000018048 | ROD, PISTON, LINEAR ACTUATING CYLINDER | HERS | ST |  |  | 41111938 |  | DWG.H-37965-BD POS.100. | IR-COMP |  | 2016-04-27
71000478685 | 91000018049 | ROD, PISTON, LINEAR ACTUATING CYLINDER | HERS | ST |  |  | 41111938 |  | R50896 | IR-COMP |  | 2016-04-27
71000478693 | 91000018050 | ROD, PISTON, LINEAR ACTUATING CYLINDER | HERS | ST |  |  | 41111938 |  | DWG.H-37965-BE POS.100 | IR-COMP |  | 2016-04-27
71000478693 | 91000018051 | ROD, PISTON, LINEAR ACTUATING CYLINDER | HERS | ST |  |  | 41111938 |  | R50948 | IR-COMP |  | 2016-04-27
71000478701 | 91000018052 | SCREW, MACHINE | HERS | ST |  |  | 31161504 |  | DWG.F-28961 POS.149 | IR-COMP |  | 2016-04-27
71000478701 | 91000018053 | SCREW, MACHINE | HERS | ST |  |  | 31161504 |  | X1001T1046 | IR-COMP |  | 2016-04-27
71000478719 | 91000018054 | SCREW, MACHINE | HERS | ST |  |  | 31161504 |  | W93626 | IR-COMP |  | 2016-04-27
71000478743 | 91000018055 | SCREW, MACHINE | HERS | ST |  |  | 31161504 |  | DWG.H-37965-BD POS.149 | IR-COMP |  | 2016-04-27
71000478743 | 91000018056 | SCREW, MACHINE | HERS | ST |  |  | 31161504 |  | X1001T1074C | IR-COMP |  | 2016-04-27 | 2021-05-25
71000478743 | 91500087202 | SCREW, MACHINE | HERS | ST |  |  | 31161504 |  | X1001T1074 | IR-COMP |  | 2021-05-25 | 2021-05-25
71000478750 | 91000018057 | SCREW, MACHINE | HERS | ST |  |  | 31161504 |  | DWG.H-37965-BE POS.149 | IR-COMP |  | 2016-04-27
71000478750 | 91000018058 | SCREW, MACHINE | HERS | ST |  |  | 31161504 |  | X1001T1264C | IR-COMP |  | 2016-04-27
71000478768 | 91000018059 | SCREW, MACHINE | HERS | ST |  |  | 31161504 |  | 77A2S104 | IR-COMP |  | 2016-04-27
71000478776 | 91000018060 | SEAT, VALVE | HERS | ST |  |  | 40141646 |  | A60C3H-77A25104 | IR-COMP |  | 2016-04-27
71000478784 | 91000018061 | SEAT, VALVE | HERS | ST |  |  | 40141646 |  | A60C4H | IDP |  | 2016-04-27
71000478784 | 91000018062 | SEAT, VALVE | HERS | ST |  |  | 40141646 |  | A60C4H | IR-COMP |  | 2016-04-27
71000478784 | 91000018063 | SEAT, VALVE | HERS | ST |  |  | 40141646 |  | A60CN4H | IR-COMP |  | 2016-04-27
71000478792 | 91000018064 | SCREW, MACHINE | HERS | ST |  |  | 31161504 |  | X1001T628 | IR-COMP |  | 2016-04-27
71000478800 | 91000018065 | SEAT, VALVE | HERS | ST |  |  | 40141646 |  | B48C4GB | IR-COMP |  | 2016-04-27
71000478818 | 91000018066 | SEAT, VALVE | HERS | ST |  |  | 40141646 |  | 28K5CA | IR-COMP |  | 2016-04-27
71000478826 | 91000018067 | SEAT, VALVE | HERS | ST |  |  | 40141646 |  | A48C3ED | DRESSER |  | 2016-04-27
71000478826 | 91000018068 | SEAT, VALVE | HERS | ST |  |  | 40141646 |  | A48C3ED | IDP |  | 2016-04-27
71000478826 | 91000018069 | SEAT, VALVE | HERS | ST |  |  | 40141646 |  | A48C3ED | IR-COMP |  | 2016-04-27
71000478834 | 91000018070 | SEAT, VALVE | HERS | ST |  |  | 40141646 |  | B48C3GB | IR-COMP |  | 2016-04-27
71000478842 | 91000018071 | SEAT, VALVE | HERS | ST |  |  | 40141646 |  | 28K4CA | IR-COMP |  | 2016-04-27
71000478859 | 91000018072 | SEAT, VALVE | HERS | ST |  |  | 40141646 |  | A92C3 | IR-COMP |  | 2016-04-27
71000478867 | 91000018073 | SEAT, VALVE | HERS | ST |  |  | 40141646 |  | A92C4 | IR-COMP |  | 2016-04-27
71000478875 | 91000018074 | INDICATOR, SIGHT, LIQUID | HERS | ST |  |  | 411119 |  | 562-000-200 | IR-COMP |  | 2016-04-27 | 2022-11-01
71000478883 | 91000018075 | SPRING | HERS | ST |  |  | 311619 |  | 28K9 | IR-COMP |  | 2016-04-27
71000478891 | 91000018076 | SPRING | HERS | ST |  |  | 311619 |  | 28K8 | IR-COMP |  | 2016-04-27
71000478909 | 91000018077 | SPRING | HERS | ST |  |  | 311619 |  | PP675 | IR-COMP |  | 2016-04-27
71000478917 | 91000018078 | SPRING | HERS | ST |  |  | 311619 |  | PP950 | IR-COMP |  | 2016-04-27
71000478925 | 91000018079 | SPRING | HERS | ST |  |  | 311619 |  | DWG.F-14175 POS.19 | IR-COMP |  | 2016-04-27
71000478925 | 91000018080 | SPRING | HERS | ST |  |  | 311619 |  | PP403 | IR-COMP |  | 2016-04-27
71000478933 | 91000018081 | SPRING | HERS | ST |  |  | 311619 |  | DWG.F-14520 POS.11 | IR-COMP |  | 2016-04-27
71000478933 | 91000018082 | SPRING | HERS | ST |  |  | 311619 |  | PP386 | IR-COMP |  | 2016-04-27
71000478933 | 91000238939 | SPRING | HERS | ST |  |  | 311619 |  | PP386 | DRESSER |  | 2016-04-27
71000478941 | 91500022146 | SPRING | HERS | ST |  |  | 40151803 |  | PP493 | IR-COMP |  | 2017-04-07
71000478941 | 91500031150 | SPRING | HERS | ST |  |  | 40151803 |  | 30673222 | IR-COMP |  | 2017-12-14
71000478958 | 91000018083 | SPRING | HERS | ST |  |  | 311619 |  | 458-005-100 | IR-COMP |  | 2016-04-27
71000478974 | 91000018084 | SPRING | HERS | ST |  |  | 311619 |  | DWG.H-16539 POS.8 | IR-COMP |  | 2016-04-27
71000478974 | 91000018085 | SPRING | HERS | ST |  |  | 311619 |  | PP693 | IR-COMP |  | 2016-04-27
71000478990 | 91000018086 | PLATE, VALVE STOP | HERS | ST |  |  | 40141616 |  | A92C6 | IR-COMP |  | 2016-04-27
71000479006 | 91000018087 | PLATE, VALVE STOP | HERS | ST |  |  | 40141616 |  | A60C5HL | IR-COMP |  | 2016-04-27
71000479014 | 91000018088 | PLATE, VALVE STOP | HERS | ST |  |  | 40141616 |  | A60C6HH | IR-COMP |  | 2016-04-27
71000479022 | 91000018089 | STUD, CONTINUOUS THREAD | HERS | ST |  |  | 31161619 |  | R78164VX06011 | DRESSER |  | 2016-04-27
71000479022 | 91500041225 | STUD, CONTINUOUS THREAD | HERS | ST |  |  | 31161619 |  | R78164VX06011-HCOL | HOERBIGE |  | 2018-11-01
71000479030 | 91000018090 | TUBE, METALLIC | HERS | ST |  |  | 40171601 |  | 433-700-330 | IR-COMP |  | 2016-04-27
71000479048 | 91000018091 | TUBE, METALLIC | HERS | ST |  |  | 40171601 |  | 433-700-821 | IR-COMP |  | 2016-04-27
71000479055 | 91000018092 | UNLOADER, COMPRESSOR | HERS | ST |  |  | 271117 |  | 28KUL90-1A | IR-COMP |  | 2016-04-27
71000479055 | 91000018093 | UNLOADER, COMPRESSOR | HERS | ST |  |  | 271117 |  | DWG.F-14520 | IR-COMP |  | 2016-04-27
71000479063 | 91000018094 | UNLOADER, COMPRESSOR | HERS | ST |  |  | 271117 |  | A92CUL90-1C | IR-COMP |  | 2016-04-27
71000479063 | 91000018095 | UNLOADER, COMPRESSOR | HERS | ST |  |  | 271117 |  | DWG.H-16539 | IR-COMP |  | 2016-04-27
71000479071 | 91000018096 | UNLOADER, COMPRESSOR | HERS | ST |  |  | 271117 |  | A48CUL90-1AR | IR-COMP |  | 2016-04-27
71000479089 | 91000018097 | UNLOADER, COMPRESSOR | HERS | ST |  |  | 271117 |  | A60CUL90-1DR | IR-COMP |  | 2016-04-27
71000479089 | 91000018098 | UNLOADER, COMPRESSOR | HERS | ST |  |  | 271117 |  | DWG.H-24224-B | IR-COMP |  | 2016-04-27
71000479097 | 91000018099 | UNLOADER, COMPRESSOR | HERS | ST |  |  | 271117 |  | B48CUL90-1D | IR-COMP |  | 2016-04-27
71000479097 | 91000018100 | UNLOADER, COMPRESSOR | HERS | ST |  |  | 271117 |  | DWG.H-28403 | IR-COMP |  | 2016-04-27
71000479113 | 91000018102 | VALVE | HERS | ST |  |  | 401416 |  | 5-1/UL47HB | IR-COMP |  | 2016-04-27
71000479113 | 91000018103 | VALVE | HERS | ST |  |  | 401416 |  | DWG.F-14175 | IR-COMP |  | 2016-04-27
71000479121 | 91000018104 | VALVE, CHECK | HERS | ST |  |  | 40141634 |  | 463-001-499 | IR-COMP |  | 2016-04-27
71000479139 | 91000018105 | VALVE, DISCHARGE | HERS | ST |  |  | 401518 |  | A48C2ED | DRESSER |  | 2016-04-27 | 2022-11-01
71000479139 | 91000018106 | VALVE, DISCHARGE | HERS | ST |  |  | 401518 |  | A48C2ED | IDP |  | 2016-04-27 | 2022-11-01
71000479139 | 91000018107 | VALVE, DISCHARGE | HERS | ST |  |  | 401518 |  | A48C2ED | IR-COMP |  | 2016-04-27 | 2022-11-01
71000479154 | 91000018108 | VALVE, REED | HERS | ST |  |  | 40151803 |  | A92C2F | IR-COMP |  | 2016-04-27
71000479212 | 91000018113 | VALVE, REED | HERS | ST |  |  | 40151803 |  | A92C1 | IR-COMP |  | 2016-04-27
71000479220 | 91000018114 | VALVE, REED | HERS | ST |  |  | 40151803 |  | 28K1CA | IR-COMP |  | 2016-04-27
71000479352 | 91000018115 | GASKET | HERS | ST |  |  | 3118 |  | W-99832 | IDP |  | 2016-04-27 | 2022-11-01
71000479352 | 91000018116 | GASKET | HERS | ST |  |  | 3118 |  | 37007754-0 | IR-COMP |  | 2016-04-27 | 2022-11-01
71000479352 | 91000018117 | GASKET | HERS | ST |  |  | 3118 |  | W99832 | IR-COMP |  | 2016-04-27 | 2022-11-01
71000479360 | 91000018118 | PIN, PISTON | HERS | ST |  |  | 311632 |  | AMI-6360-693 | CIB-DWG |  | 2016-04-27
71000479360 | 91000018119 | PIN, PISTON | HERS | ST |  |  | 311632 |  | 3W11867 | IR-COMP |  | 2016-04-27
71000479386 | 91000018122 | PIN, HOLLOW | HERS | ST |  |  | 311632 |  | 30214951 (CCN) | IR-COMP |  | 2016-04-27
71000479386 | 91000018123 | PIN, HOLLOW | HERS | ST |  |  | 311632 |  | W11984 | IR-COMP |  | 2016-04-27
71000479394 | 91000018124 | PIN, TAPERED, THREADED | HERS | ST |  |  | 311632 |  | W114070 | IR-COMP |  | 2016-04-27
71000479410 | 91000018125 | PISTON, COMPRESSOR | HERS | ST |  |  | 401518 |  | 31517667 (CCN) | IR-COMP |  | 2016-04-27 | 2022-11-01
71000479410 | 91000018126 | PISTON, COMPRESSOR | HERS | ST |  |  | 401518 |  | W75295T21OR | IR-COMP |  | 2016-04-27 | 2022-11-01
71000479469 | 91000018133 | RING, RETAINING | HERS | ST |  |  | 31163202 |  | W-11870 | IDP |  | 2016-04-27
71000479469 | 91000018134 | RING, RETAINING | HERS | ST |  |  | 31163202 |  | W11870 | IR-COMP |  | 2016-04-27
71000479477 | 91000018135 | RING, PISTON | HERS | SET |  |  | 26101727 |  | X114364T9 | IR-COMP |  | 2016-04-27
71000479485 | 91000018136 | RING, PISTON | HERS | SET |  |  | 26101727 |  | 32198376 | IR-COMP |  | 2016-04-27
71000479485 | 91000018137 | RING, PISTON | HERS | SET |  |  | 26101727 |  | X1457T19A | IR-COMP |  | 2016-04-27
71000479600 | 91000018154 | WEIGHT, BALANCE | HERS | ST |  |  | 261017 |  | 30220875 (CCN) | IR-COMP |  | 2016-04-27
71000479600 | 91000018155 | WEIGHT, BALANCE | HERS | ST |  |  | 261017 |  | W21458 | IR-COMP |  | 2016-04-27
71000479626 | 91000018156 | BUSHING | HERS | ST |  |  | 311716 |  | 30210199 | IR-COMP |  | 2016-04-27
71000479642 | 91000018157 | CHANNEL AND SPRING SET | HERS | SET |  |  | 39122001 |  | 30214274 | IR-COMP |  | 2016-04-27 | 2022-11-04
71000479667 | 91000018158 | CYLINDER, RECIPROCATING COMPRESSOR | HERS | ST |  |  | 40151803 |  | 32048530 | IR-COMP |  | 2016-04-27
71000479683 | 91000018159 | CYLINDER | HERS | ST |  |  | 231531 |  | 32045460 | IR-COMP |  | 2016-04-27
71000479691 | 91000018160 | CYLINDER | HERS | ST |  |  | 231531 |  | 32045478 | IR-COMP |  | 2016-04-27
71000479717 | 91000018161 | ELBOW, PIPE TO TUBE | HERS | ST |  |  | 401728 |  | 75A10B16 | IDP |  | 2016-04-27 | 2022-11-01
71000479717 | 91000018162 | ELBOW, PIPE TO TUBE | HERS | ST |  |  | 401728 |  | 75A10B16 | IR-COMP |  | 2016-04-27 | 2022-11-01
71000479717 | 91000018163 | ELBOW, PIPE TO TUBE | HERS | ST |  |  | 401728 |  | 95040184 | IR-COMP |  | 2016-04-27 | 2022-11-01
71000479717 | 91000018164 | ELBOW, PIPE TO TUBE | HERS | ST |  |  | 401728 |  | 95040184A | IR-COMP |  | 2016-04-27 | 2022-11-01
71000479725 | 91000018165 | ELBOW, TUBE | HERS | ST |  |  | 40183101 |  | 75A10B12 | IR-COMP |  | 2016-04-27 | 2022-11-01
71000479741 | 91000018166 | GASKET SET | HERS | SET |  |  | 31401507 |  | 30423396 | IR-COMP |  | 2016-04-27
71000479808 | 91000018167 | PISTON, COMPRESSOR | HERS | ST |  |  | 401518 |  | 30292346 | IR-COMP |  | 2016-04-27 | 2022-11-01
71000479832 | 91000018168 | PLATE, REED VALVE | HERS | ST |  |  | 40141616 |  | 30293492 | IR-COMP |  | 2016-04-27
71000479840 | 91000018169 | PLATE, REED VALVE | HERS | ST |  |  | 40141616 |  | 30287858 | IR-COMP |  | 2016-04-27
71000479857 | 91000018170 | PLATE, REED VALVE | HERS | SET |  |  | 40141616 |  | 30287866 | IR-COMP |  | 2016-04-27
71000479873 | 91000018171 | RETAINER, PACKING | HERS | ST |  |  | 31181701 |  | 37124740 | IR-COMP |  | 2016-04-27
71000479881 | 91000018172 | RING SET, PISTON | HERS | SET |  |  | 26101727 |  | W114364T32 | IR-COMP |  | 2016-04-27
71000479899 | 91000018173 | RING SET, PISTON | HERS | SET |  |  | 26101727 |  | 37138377 | IR-COMP |  | 2016-04-27
71000479907 | 91000018174 | CONNECTING ROD, PISTON | HERS | ST |  |  | 26101711 |  | 32004152 | IR-COMP |  | 2016-04-27
71000480004 | 91000018176 | WEIGHT, BALANCE | HERS | ST |  |  | 261017 |  | 30221725 | IR-COMP |  | 2016-04-27
71000480053 | 91000018177 | VALVE, CHECK | HERS | ST |  |  | 40141634 |  | R71657T3 | IR-COMP |  | 2016-04-27
71000480061 | 91000018178 | VALVE | HERS | ST |  |  | 401416 |  | 37007986 | IDP |  | 2016-04-27
71000480061 | 91000018179 | VALVE | HERS | ST |  |  | 401416 |  | 37007986 | IR-COMP |  | 2016-04-27
71000480111 | 91000018180 | SEPARATOR, OIL | HERS | ST |  |  | 271117 |  | 39739578 | IR-COMP |  | 2016-04-27
71000480129 | 91000018181 | FILTER ELEMENT, FLUID | HERS | ST |  |  | 401615 |  | 39911631 | IR-COA |  | 2016-04-27
71000480129 | 91000018182 | FILTER ELEMENT, FLUID | HERS | ST |  |  | 401615 |  | 39911631 | IR-COMP |  | 2016-04-27
71000480137 | 91000018183 | FILTER | HERS | ST |  |  | 401615 |  | 39708466 | IR-COMP |  | 2016-04-27
71000480145 | 91000018184 | REPAIR KIT, COMPRESSOR | HERS | KIT |  |  | 261017 |  | 35216670 | IR-COMP |  | 2016-04-27
71000480152 | 91000018185 | BEARING, SLEEVE | HERS | ST |  |  | 311715 |  | 39831912 | LEWIS-RE |  | 2016-04-27
71000480160 | 91000018186 | BEARING, SLEEVE | HERS | ST |  |  | 311715 |  | R25663 | LEWIS-RE |  | 2016-04-27
71000480178 | 91000018187 | FILTER ELEMENT, FLUID | HERS | ST |  |  | 401615 |  | TFL-C-2454 | TEC-FILT |  | 2016-04-27
71000480202 | 91000018188 | O-RING | HERS | ST |  |  | 311817 |  | G44008 | LEWIS-RE |  | 2016-04-27 | 2022-11-01
71000480228 | 91000018189 | O-RING | HERS | ST |  |  | 311817 |  | G44020 | LEWIS-RE |  | 2016-04-27 | 2022-11-01
71000480541 | 91000018190 | CYLINDER HEAD, COMPRESSOR | HERS | ST |  |  | 401518 |  | C11063/12 | COMP-BR |  | 2016-04-27 | 2022-11-01
71000481226 | 91000018191 | GASKET | HERS | ST |  |  | 3118 |  | 3G-5972-4 | MITSUI |  | 2016-04-27 | 2022-11-01
71000481242 | 91000018192 | GASKET | HERS | ST |  |  | 3118 |  | 4G-4160 | MITSUI |  | 2016-04-27 | 2022-11-01
71000481275 | 91000018193 | GASKET | HERS | ST |  |  | 3118 |  | 4G-4875 | MITSUI |  | 2016-04-27 | 2022-11-01
71000481291 | 91000018194 | GASKET | HERS | ST |  |  | 3118 |  | 4G-6818 | MITSUI |  | 2016-04-27 | 2022-11-01
71000481309 | 91000018195 | GASKET | HERS | ST |  |  | 3118 |  | 4G-5912 | MITSUI |  | 2016-04-27 | 2022-11-01
71000481317 | 91000018196 | GASKET | HERS | ST |  |  | 3118 |  | 4G-5913 | MITSUI |  | 2016-04-27 | 2022-11-01
71000481945 | 91000018197 | PLATE, REED VALVE | HERS | ST |  |  | 40141616 |  | 50-050010 | HOERBIGE |  | 2016-04-27
71000482026 | 91000018198 | LOCK | HERS | ST |  |  | 201117 |  | 60-03H111 | HOERBIGE |  | 2016-04-27
71000482117 | 91000018199 | VALVE, REED | HERS | ST |  |  | 40151803 |  | 32-084190-A | HOERBIGE |  | 2016-04-27
71000482208 | 91000018200 | BEARING, SLEEVE | HERS | ET |  |  | 31171509 |  | SQP077770200 | NUOVO-PI |  | 2016-04-27 | 2022-10-03
71000482208 | 91000018201 | BEARING, SLEEVE | HERS | ET |  |  | 31171509 |  | SQP078690200 | NUOVO-PI |  | 2016-04-27 | 2022-10-03
71000482216 | 91000018202 | BUSHING | HERS | ST |  |  | 311716 |  | SMP70843 | NUOVO-PI |  | 2016-04-27
71000482224 | 91000018203 | BUSHING | HERS | ST |  |  | 311716 |  | SPP682550400 | NUOVO-PI |  | 2016-04-27
71000482232 | 91000018204 | PLATE, REED VALVE | HERS | ST |  |  | 40141616 |  | SQR14681 | NUOVO-PI |  | 2016-04-27
71000482281 | 91000018206 | GASKET | HERS | ST |  |  | 3118 |  | KBA002301710 | NUOVO-PI |  | 2016-04-27 | 2022-11-01
71000482299 | 91000018207 | GASKET | HERS | ST |  |  | 3118 |  | KBA003002320 | NUOVO-PI |  | 2016-04-27 | 2022-11-01
71000482307 | 91000018208 | GASKET | HERS | ST |  |  | 3118 |  | KBA005805020 | NUOVO-PI |  | 2016-04-27 | 2022-11-01
71000482315 | 91000018209 | GASKET | HERS | ST |  |  | 3118 |  | KBA014013220 | NUOVO-PI |  | 2016-04-27 | 2022-11-01
71000482323 | 91000018210 | GASKET | HERS | ST |  |  | 3118 |  | A-15678 | GCB-DWG |  | 2016-04-27 | 2022-11-01
71000482323 | 91000018211 | GASKET | HERS | ST |  |  | 3118 |  | KBA024123120 | NUOVO-PI |  | 2016-04-27 | 2022-11-01
71000482331 | 91000018212 | GASKET | HERS | ST |  |  | 3118 |  | KBA027126120 | NUOVO-PI |  | 2016-04-27 | 2022-11-01
71000482349 | 91000018213 | GASKET | HERS | ST |  |  | 3118 |  | KCX019017020 | NUOVO-PI |  | 2016-04-27 | 2022-11-01
71000482356 | 91000018214 | GASKET | HERS | ST |  |  | 3118 |  | KFJ026022016 | NUOVO-PI |  | 2016-04-27 | 2022-11-01
71000482364 | 91000018215 | GASKET | HERS | ST |  |  | 3118 |  | KFZ286420044 | NUOVO-PI |  | 2016-04-27 | 2022-11-01
71000482372 | 91000018216 | GASKET | HERS | ST |  |  | 3118 |  | KFZ286450044 | NUOVO-PI |  | 2016-04-27 | 2022-11-01
71000482380 | 91000018217 | GASKET | HERS | ST |  |  | 3118 |  | KFZ323260324 | NUOVO-PI |  | 2016-04-27 | 2022-11-01
71000482398 | 91000018218 | GASKET | HERS | ST |  |  | 3118 |  | SPS58403 | NUOVO-PI |  | 2016-04-27 | 2022-11-01
71000482448 | 91000018219 | PIN, COTTER, SOLID | HERS | ST |  |  | 311632 |  | SRQ41239 | NUOVO-PI |  | 2016-04-27
71000482455 | 91000018220 | RING, RETAINING | HERS | ST |  |  | 31163202 |  | KKB00032 | NUOVO-PI |  | 2016-04-27
71000482463 | 91000018221 | GRATING, NONMETALLIC | HERS | ST |  |  | 314119 |  | RAZ08486 | NUOVO-PI |  | 2016-04-27 | 2022-11-01
71000482471 | 91000018222 | SEAL, BACKUP RING | HERS | ST |  |  | 311632 |  | RAZ14083 | NUOVO-PI |  | 2016-04-27 | 2022-11-04
71000482489 | 91000018223 | SEAL, BACKUP RING | HERS | ST |  |  | 311632 |  | RAZ14084 | NUOVO-PI |  | 2016-04-27 | 2022-11-04
71000482497 | 91000018224 | GRATING, NONMETALLIC | HERS | ST |  |  | 314119 |  | RAZ14104 | NUOVO-PI |  | 2016-04-27 | 2022-11-01
71000482505 | 91000018225 | GRATING, NONMETALLIC | HERS | ST |  |  | 314119 |  | SPO701040320 | NUOVO-PI |  | 2016-04-27 | 2022-11-01
71000482513 | 91000018226 | GRATING, NONMETALLIC | HERS | ST |  |  | 314119 |  | SQO874760879 | NUOVO-PI |  | 2016-04-27 | 2022-11-01
71000482521 | 91500095479 | GRATING, NONMETALLIC | HERS | ST |  |  | 314119 |  | SPO70497 | NUOVO-PI |  | 2021-10-08 | 2022-11-01
71000482539 | 91000018227 | SEAL ASSEMBLY, PACKING RING | HERS | ST |  |  | 43211510 |  | SPT55609 | NUOVO-PI |  | 2016-04-27
71000482547 | 91000018228 | SEAL ASSEMBLY, PACKING RING | HERS | ST |  |  | 43211510 |  | SPT55610 | NUOVO-PI |  | 2016-04-27
71000482554 | 91000018229 | SEAL ASSEMBLY, PACKING RING | HERS | ST |  |  | 43211510 |  | SPT55611 | NUOVO-PI |  | 2016-04-27
71000482562 | 91000018230 | SEAL ASSEMBLY, PACKING RING | HERS | ST |  |  | 43211510 |  | SPT56118 | NUOVO-PI |  | 2016-04-27
71000482570 | 91000018231 | RING, PISTON | HERS | ST |  |  | 26101727 |  | SQO285140379 | NUOVO-PI |  | 2016-04-27
71000482570 | 91500018576 | RING, PISTON | HERS | ST |  |  | 26101727 |  | SQ0285800379 | NUOVO-PI |  | 2017-03-17
71000482588 | 91000018232 | RING, PISTON | HERS | ST |  |  | 26101727 |  | SQO285140392 | NUOVO-PI |  | 2016-04-27
71000482604 | 91000018233 | RING, PISTON | HERS | ST |  |  | 26101727 |  | SQO874760892 | NUOVO-PI |  | 2016-04-27
71000482604 | 91500027367 | RING, PISTON | HERS | ST |  |  | 26101727 |  | SQO875550892 | NUOVO-PI |  | 2017-08-23
71000482877 | 91000018234 | PIN, HOLLOW | HERS | ST |  |  | 311632 |  | 851-57 | PUSKA |  | 2016-04-27
71000482885 | 91000018235 | RING, PISTON | HERS | ST |  |  | 26101727 |  | 976-63 | PUSKA |  | 2016-04-27
71000482968 | 91000018236 | BEARING, ROLLER, NEEDLE | HERS | ST |  |  | 31171505 |  | 1671-24 | PUSKA |  | 2016-04-27
71000482976 | 91000018237 | BEARING, ROLLER, TAPERED | HERS | ST |  |  | 31171505 |  | 1681-48 | PUSKA |  | 2016-04-27
71000482984 | 91000018238 | RING, PISTON | HERS | ST |  |  | 26101727 |  | 1711-38 | PUSKA |  | 2016-04-27
71000483024 | 91000018239 | INDICATOR, SIGHT, LIQUID | HERS | ST |  |  | 411124 |  | 2071-59 | PUSKA |  | 2016-04-27 | 2022-11-01
71000483222 | 91000018241 | BEARING, CONNECTING ROD | HERS | ST |  |  | 311715 |  | K219867 | WORTH-RG |  | 2016-04-27
71000483230 | 91000018242 | BEARING | HERS | ST |  |  | 311716 |  | K219862 | WORTH-RG |  | 2016-04-27 | 2022-11-01
71000483248 | 91000018243 | BEARING | HERS | ST |  |  | 311716 |  | K219861 | WORTH-RG |  | 2016-04-27 | 2022-11-01
71000483255 | 91000018244 | BOLT, U | HERS | ST |  |  | 311616 |  | K129927 | WORTH-RG |  | 2016-04-27 | 2022-10-07
71000483263 | 91000018245 | STUD, DOUBLE END | HERS | ST |  |  | 311616 |  | K129953 | WORTH-RG |  | 2016-04-27 | 2022-11-04
71000483271 | 91000018246 | STUD, DOUBLE END | HERS | ST |  |  | 311616 |  | K129944 | WORTH-RG |  | 2016-04-27 | 2022-11-04
71000483289 | 91000018247 | GAUGE, OIL LEVEL | HERS | ST |  |  | 411165 |  | 10366 | WORTH-RG |  | 2016-04-27 | 2022-11-04
71000483297 | 91000018248 | BUSHING | HERS | ST |  |  | 311716 |  | 04.476.443.03 | WORTH-RG |  | 2016-04-27
71000483305 | 91000018249 | BUSHING | HERS | ST | X |  | 311716 |  | 04.476.475.02 | WORTH-RG |  | 2016-04-27 | 2021-08-25
71000483305 | 91500092296 | BUSHING | HERS | ST |  |  | 311716 |  | K230839 | WORTH-RG |  | 2021-08-25
71000483313 | 91000018250 | BUSHING | HERS | ST |  |  | 311716 |  | 04.476.475.01 | WORTH-RG |  | 2016-04-27
71000483321 | 91000018251 | BEARING HALF, SLEEVE | HERS | ST |  |  | 311716 |  | K129926 | WORTH-RG |  | 2016-04-27 | 2022-11-01
71000483339 | 91000018252 | VALVE, BALL | HERS | ST | X |  | 40141607 |  | 4-ST-475-001 | WORTH-RG |  | 2016-04-27 | 2021-08-25
71000483339 | 91500092297 | VALVE, BALL | HERS | ST |  |  | 40141607 |  | 21694 | WORTH-RG |  | 2021-08-25
71000483347 | 91000018253 | COVER | HERS | ST |  |  | 312615 |  | DWG. 4-ST-443-002/ITEM 464 | WORTH-RG |  | 2016-04-27
71000483354 | 91000018254 | COVER, STUFFING BOX | HERS | ST |  |  | 31261502 |  | 04.343.532.01 | WORTH-RG |  | 2016-04-27
71000483362 | 91000018255 | CROSSHEAD, COMPRESSOR | HERS | ST |  |  | 40141616 |  | H61244 | WORTH-RG |  | 2016-04-27
71000483370 | 91000018256 | CYLINDER, RECIPROCATING COMPRESSOR | HERS | ST |  |  | 40151803 |  | 99081 | WORTH-RG |  | 2016-04-27
71000483388 | 91000018257 | CYLINDER, RECIPROCATING COMPRESSOR | HERS | ST |  |  | 40151803 |  | 04.451.475.01 | WORTH-RG |  | 2016-04-27
71000483396 | 91000018258 | RING, BEARING, THRUST | HERS | ST |  |  | 311632 |  | DWG.PACIFIC 16651/83416/ITEM 7 | WORTH-RG |  | 2016-04-27
71000483404 | 91000018259 | FLANGE, FENCING | HERS | ST |  |  | 401753 |  | K230841 | WORTH-RG |  | 2016-04-27 | 2022-11-01
71000483412 | 91000018260 | GASKET | HERS | ST |  |  | 3118 |  | 10547 | WORTH-RG |  | 2016-04-27 | 2022-11-01
71000483420 | 91000018261 | GASKET | HERS | ST |  |  | 3118 |  | 15759 | WORTH-RG |  | 2016-04-27 | 2022-11-01
71000483446 | 91000018262 | GASKET | HERS | ST |  |  | 3118 |  | 08863_LEH | WORTH-RG |  | 2016-04-27 | 2022-11-01
71000483453 | 91000018263 | GASKET | HERS | ST |  |  | 3118 |  | 10549 | WORTH-RG |  | 2016-04-27 | 2022-11-01
71000483461 | 91500084077 | GASKET | HERS | ST |  |  | 3118 |  | WR23883 | WORTH-RG |  | 2021-03-26 | 2022-11-01
71000483479 | 91000018264 | GASKET | HERS | ST |  |  | 3118 |  | 10545 | WORTH-RG |  | 2016-04-27 | 2022-11-01
71000483495 | 91000018265 | HOUSING, STUFFING BOX | HERS | ST |  |  | 261017 |  | 4-ST-443-002 | WORTH-RG |  | 2016-04-27
71000483503 | 91000018266 | INDICATOR, SIGHT, LIQUID | HERS | ST |  |  | 411124 |  | FIG.4.7.9 | WORTH-RG |  | 2016-04-27 | 2022-11-01
71000483529 | 91000018267 | LINER, WEAR, METALLIC | HERS | ST |  |  | 40141616 |  | 13134 | WORTH-RG |  | 2016-04-27 | 2022-11-04
71000483537 | 91000018268 | LINER, WEAR, METALLIC | HERS | ST |  |  | 40141616 |  | 04.454.475.01 | WORTH-RG |  | 2016-04-27 | 2022-11-04
71000483545 | 91000018269 | CYLINDER SLEEVE | HERS | ST |  |  | 26101764 |  | 99082 | WORTH-RG |  | 2016-04-27
71000483560 | 91000018270 | NUT, PISTON | HERS | ST |  |  | 311617 |  | 13131 | WORTH-RG |  | 2016-04-27
71000483578 | 91000018271 | NUT, PISTON | HERS | ST |  |  | 311617 |  | H21693 | WORTH-RG |  | 2016-04-27
71000483586 | 91000018272 | NUT | HERS | ST |  |  | 311617 |  | 05181 | WORTH-RG |  | 2016-04-27
71000483594 | 91000018273 | RING SET,RENEWAL | HERS | SET |  |  | 311632 |  | 17550.99.1.2 | WORTH-RG |  | 2016-04-27
71000483610 | 91000018274 | RING-SET, SCRAPER OIL PACKING | HERS | SET |  |  | 20143301 |  | R85890T2 | WORTH-RG |  | 2016-04-27
71000483636 | 91000018275 | RING SET,RENEWAL | HERS | SET |  |  | 311632 |  | 16473 | WORTH-RG |  | 2016-04-27
71000483669 | 91000018277 | RING SET,RENEWAL | HERS | SET |  |  | 311632 |  | 17549.99.1.2 | WORTH-RG |  | 2016-04-27
71000483685 | 91000018278 | PIN, CROSSHEAD | HERS | ST |  |  | 311632 |  | K129936 | WORTH-RG |  | 2016-04-27
71000483701 | 91000018279 | PISTON, COMPRESSOR | HERS | ST |  |  | 401518 |  | 04.401.443.04 | WORTH-RG |  | 2016-04-27 | 2022-11-01
71000483719 | 91000018280 | PISTON, COMPRESSOR | HERS | ST |  |  | 401518 |  | 4.40147503 | WORTH-RG |  | 2016-04-27 | 2022-11-01
71000483727 | 91000018281 | PISTON | HERS | ST |  |  | 26101736 |  | 4401-475-04/3 | WORTH-RG |  | 2016-04-27
71000483735 | 91000018282 | CRAB, GLAND VALVE | HERS | ST |  |  | 40151803 |  | K230848 | WORTH-RG |  | 2016-04-27 | 2022-11-04
71000483743 | 91000018283 | CRAB, GLAND VALVE | HERS | ST |  |  | 40151803 |  | K230847 | WORTH-RG |  | 2016-04-27 | 2022-11-04
71000483750 | 91000018284 | VALVE | HERS | ST |  |  | 40151803 |  | 99055 | WORTH-RG |  | 2016-04-27 | 2022-10-07
71000483768 | 91000018285 | VALVE | HERS | ST |  |  | 40151803 |  | 04.642.475.02 | WORTH-RG |  | 2016-04-27 | 2022-10-07
71000483776 | 91000018286 | CRAB, GLAND VALVE | HERS | ST |  |  | 40151803 |  | 04-643-475.01/4 | WORTH-RG |  | 2016-04-27 | 2022-11-04
71000483784 | 91000018287 | BEARING, WASHER, THRUST | HERS | ST |  |  | 311632 |  | K129922 | WORTH-RG |  | 2016-04-27 | 2022-10-07
71000483792 | 91000018288 | GRATING, NONMETALLIC | HERS | SET |  |  | 314119 |  | DWG. 4-ST-475-001/ITEM 696 | WORTH-RG |  | 2016-04-27 | 2022-11-01
71000483800 | 91000018289 | RING, RETAINING | HERS | ST |  |  | 31163202 |  | 50651303 | WORTH-RG |  | 2016-04-27
71000483818 | 91000018290 | RETAINER, PACKING | HERS | ST |  |  | 31181701 |  | K129921 | WORTH-RG |  | 2016-04-27
71000483826 | 91000018291 | O-RING | HERS | ST |  |  | 311817 |  | F9001-200-351 | FORSHEDA |  | 2016-04-27 | 2022-11-01
71000483834 | 91000018292 | O-RING | HERS | ST |  |  | 311817 |  | F7001-200-858 | FORSHEDA |  | 2016-04-27 | 2022-11-01
71000483834 | 91500083894 | O-RING | HERS | ST |  |  | 311817 |  | E131025582 | EMP-EMP |  | 2021-03-18 | 2022-11-01
71000483842 | 91000018293 | RING, PISTON | HERS | ST |  |  | 26101727 |  | BES-004-5566/1 | WORTH-RG |  | 2016-04-27
71000483859 | 91000018294 | RING, PISTON | HERS | ST |  |  | 26101727 |  | BES004-009-5566/2 | WORTH-RG |  | 2016-04-27
71000483867 | 91000018295 | RING, PISTON | HERS | ST | X |  | 26101727 |  | BES-004-5566/3 | WORTH-RG |  | 2016-04-27 | 2021-08-25
71000483867 | 91500092298 | RING, PISTON | HERS | ST |  |  | 26101727 |  | BES0040095566/3 | WORTH-RG |  | 2021-08-25
71000483891 | 91000018296 | RING, RIDER. | HERS | ST |  |  | 311632 |  | BES-005-009-5566/1 | WORTH-RG |  | 2016-04-27
71000483909 | 91000018297 | RING, RIDER. | HERS | ST |  |  | 311632 |  | BES005.009-5566/2 | WORTH-RG |  | 2016-04-27
71000483917 | 91000018298 | RING, RIDER. | HERS | ST |  |  | 311632 |  | BES005-009-5566/3 | WORTH-RG |  | 2016-04-27
71000483925 | 91000018299 | CONNECTING ROD, PISTON | HERS | ST |  |  | 401518 |  | K219866 | WORTH-RG |  | 2016-04-27 | 2022-11-01
71000483933 | 91000018300 | ROD, PISTON, LINEAR ACTUATING CYLINDER | HERS | ST |  |  | 41111938 |  | 13130 | WORTH-RG |  | 2016-04-27
71000483941 | 91000018301 | ROD, PISTON, LINEAR ACTUATING CYLINDER | HERS | ST |  |  | 41111938 |  | C-7639 | GCB-DWG |  | 2016-04-27
71000483941 | 91000018302 | ROD, PISTON, LINEAR ACTUATING CYLINDER | HERS | ST |  |  | 41111938 |  | 19301 | WORTH-RG |  | 2016-04-27
71000483941 | 91000018303 | ROD, PISTON, LINEAR ACTUATING CYLINDER | HERS | ST |  |  | 41111938 |  | 4-ST-475-001/ITEM 441 | WORTH-RG |  | 2016-04-27
71000483958 | 91000018304 | ROD, PISTON, LINEAR ACTUATING CYLINDER | HERS | ST |  |  | 41111938 |  | C-7230 | GCB-DWG |  | 2016-04-27
71000483958 | 91000018305 | ROD, PISTON, LINEAR ACTUATING CYLINDER | HERS | ST |  |  | 41111938 |  | WR25829 | WORTH-RG |  | 2016-04-27
71000483966 | 91000018306 | SCREW, MACHINE | HERS | ST |  |  | 31161504 |  | 17546-14-1-2 | WORTH-RG |  | 2016-04-27
71000483974 | 91000018307 | SCREW, MACHINE | HERS | ST |  |  | 31161504 |  | 17549-24-1-2 | WORTH-RG |  | 2016-04-27
71000483982 | 91000018308 | SCREW, MACHINE | HERS | ST |  |  | 31161504 |  | 17550-24-1-2 | WORTH-RG |  | 2016-04-27
71000483990 | 91000018309 | SCREW, SELF-LOCKING | HERS | ST |  |  | 40141616 |  | 04.323-407.01 | WORTH-RG |  | 2016-04-27
71000484006 | 91000018310 | GRATING, NONMETALLIC | HERS | ST |  |  | 314119 |  | WR23424 | WORTH-RG |  | 2016-04-27 | 2022-11-01
71000484014 | 91000018311 | CROSSHEAD | HERS | ST |  |  | 261017 |  | K219872 | WORTH-RG |  | 2016-04-27 | 2022-10-07
71000484048 | 91000018312 | STUFFING BOX | HERS | ST |  |  | 311817 |  | 17550.90.1.1 | WORTH-RG |  | 2016-04-27 | 2022-11-01
71000484055 | 91000018313 | STUFFING BOX | HERS | ST |  |  | 311817 |  | 17546.90.1.1 | WORTH-RG |  | 2016-04-27 | 2022-11-01
71000484063 | 91000018314 | VALVE, CHECK | HERS | ST |  |  | 40141634 |  | 33132 | WORTH-RG |  | 2016-04-27
71000484071 | 91000018315 | VALVE, CHECK | HERS | ST |  |  | 40141634 |  | A-2339 | WORTH-RG |  | 2016-04-27
71000484089 | 91000018316 | STEM, FLUID VALVE | HERS | ST |  |  | 40141616 |  | B-9683 | GCB-DWG |  | 2016-04-27
71000484097 | 91000018317 | STEM, FLUID VALVE | HERS | ST |  |  | 40141616 |  | B-9684 | GCB-DWG |  | 2016-04-27
71000484113 | 91000018318 | PLATE, REED VALVE | HERS | ST |  |  | 40141616 |  | 90-033795 | HOERBIGE |  | 2016-04-27
71000484121 | 91000018319 | PLATE, REED VALVE | HERS | ST |  |  | 40141616 |  | 90-075552 | HOERBIGE |  | 2016-04-27
71000484139 | 91000018320 | WASHER | HERS | ST |  |  | 311618 |  | 55-332585 | HOERBIGE |  | 2016-04-27
71000484147 | 91000018321 | WASHER | HERS | ST |  |  | 311618 |  | 50-327829 | HOERBIGE |  | 2016-04-27
71000484154 | 91000018322 | WASHER | HERS | ST |  |  | 311618 |  | 51-327829 | HOERBIGE |  | 2016-04-27
71000484170 | 91000018323 | PIN, LOCK | HERS | ST |  |  | 311632 |  | 60-338516 | HOERBIGE |  | 2016-04-27 | 2022-10-07
71000484188 | 91000018324 | PIN, LOCK | HERS | ST |  |  | 311632 |  | 60-340658 | HOERBIGE |  | 2016-04-27 | 2022-10-07
71000484196 | 91000018325 | PIN, SAFETY | HERS | ST |  |  | 311632 |  | 60-338515 | HOERBIGE |  | 2016-04-27
71000484204 | 91000018326 | NUT, SELF-LOCKING, HEXAGON | HERS | ST |  |  | 311617 |  | 60-1018 | HOERBIGE |  | 2016-04-27
71000484212 | 91000018327 | SPRING | HERS | ST |  |  | 311619 |  | 90-087709 | HOERBIGE |  | 2016-04-27
71000484337 | 91000018328 | RING, BEARING, THRUST | HERS | ST |  |  | 311632 |  | 30-517382 | HOERBIGE |  | 2016-04-27
71000484337 | 91000018329 | RING, BEARING, THRUST | HERS | ST |  |  | 311632 |  | DWG. RN17382 | HOERBIGE |  | 2016-04-27
71000484469 | 91000018330 | SPRING | HERS | ST |  |  | 311619 |  | 30-602856 | HOERBIGE |  | 2016-04-27
71000484469 | 91000018331 | SPRING | HERS | ST |  |  | 311619 |  | DWG. DR-2856S/ITEM 42 | HOERBIGE |  | 2016-04-27
71000484493 | 91000018332 | UNLOADER, COMPRESSOR | HERS | ST |  |  | 271117 |  | 30-521262 | HOERBIGE |  | 2016-04-27
71000484709 | 91000018333 | STUD, PLAIN | HERS | ST |  |  | 311616 |  | DWG.1626/3R/ITEM 16 | KRACHT |  | 2016-04-27
71000484725 | 91000018334 | GEAR | HERS | ST |  |  | 311717 |  | DWG.1626/3R/ITEM 9 | KRACHT |  | 2016-04-27
71000484733 | 91000018335 | SPRING | HERS | ST |  |  | 311619 |  | DWG.5912/5A/ITEM 49 | KRACHT |  | 2016-04-27
71000484741 | 91000018336 | NUT, SELF-LOCKING, HEXAGON | HERS | ST |  |  | 311617 |  | DWG.ST-1132-4/ITEM 52 | KRACHT |  | 2016-04-27
71000484758 | 91000018337 | SCREW, MACHINE | HERS | ST |  |  | 31161504 |  | DWG.ST-1132-4/ITEM 55 | KRACHT |  | 2016-04-27
71000484766 | 91000018338 | PIN, SPRING | HERS | ST |  |  | 311632 |  | DWG. ST-1626/3R/ITEM 22 | KRACHT |  | 2016-04-27
71000484774 | 91000018339 | PUMP, ROTARY | HERS | ST |  |  | 40151503 |  | KF 4/180 G10B M0A 7DP1/18 | KRACHT |  | 2016-04-27
71000484782 | 91000018340 | O-RING | HERS | ST |  |  | 311817 |  | DWG. ST-1626/3R/ITEM 25 | KRACHT |  | 2016-04-27 | 2022-11-01
71000484790 | 91000018341 | PACKING ASSEMBLY | HERS | SET |  |  | 314015 |  | DWG.1626/3R/ITEMS 24/29 | KRACHT |  | 2016-04-27 | 2022-11-01
71000484824 | 91000018342 | SHAFT | HERS | ST |  |  | 26111512 |  | DWG. ST-1626/3R/ITEM 8 | KRACHT |  | 2016-04-27
71000484832 | 91000018343 | SPRING, HELICAL, COMPRESSION | HERS | ST |  |  | 31161904 |  | DWG. ST-1132-4/ITEM 56 | KRACHT |  | 2016-04-27
71000484857 | 91000018344 | VALVE, RELIEF, PRESSURE AND TEMPERATURE | HERS | ST |  |  | 40141606 |  | DWG. ST-0344/ITEM 3 | KRACHT |  | 2016-04-27
71000484865 | 91000018345 | WASHER | HERS | ST |  |  | 31161807 |  | 57 | KRACHT |  | 2016-04-27 | 2022-10-03
71000484873 | 91000018346 | CORE ASSEMBLY, FLUID HEATER, INDUSTRIAL | HERS | ST |  |  | 261017 |  | 22 | WILHELM |  | 2016-04-27
71000484881 | 91000018347 | FILTER ELEMENT, FLUID | HERS | ST |  |  | 401615 |  | DWG. 90-3 | WILHELM |  | 2016-04-27
71000484899 | 91000018348 | PACKING ASSEMBLY | HERS | SET |  |  | 314015 |  | DWG. 4/FK-4962/ITEM 24 | WILHELM |  | 2016-04-27 | 2022-11-01
71000484907 | 91000018349 | PISTON, VALVE | HERS | ST |  |  | 40141616 |  | 30-832029-1585 | HOERBIGE |  | 2016-04-27
71000484915 | 91000018350 | PISTON, PUMP | HERS | ST |  |  | 401615 |  | 30-830916-1895 | HOERBIGE |  | 2016-04-27
71000484923 | 91000018351 | BOLT | HERS | ST |  |  | 311615 |  | 50-40H186 | HOERBIGE |  | 2016-04-27
71000484931 | 91000018352 | BOLT | HERS | ST |  |  | 311615 |  | 50-341210 | HOERBIGE |  | 2016-04-27
71000484949 | 91000018353 | BUSHING | HERS | ST |  |  | 311716 |  | 33-547512 | HOERBIGE |  | 2016-04-27
71000484956 | 91000018354 | BUSHING, SLEEVE | HERS | ST |  |  | 311716 |  | 30-814448 | HOERBIGE |  | 2016-04-27
71000484964 | 91000018355 | UNLOADER | HERS | ST |  |  | 40141616 |  | 30-547675 | HOERBIGE |  | 2016-04-27 | 2022-10-07
71000484972 | 91000018356 | REPAIR KIT, VALVE | HERS | ST |  |  | 40141636 |  | 00-365143 | HOERBIGE |  | 2016-04-27
71000484980 | 91000018357 | REPAIR KIT, VALVE | HERS | KIT |  |  | 40141636 |  | 00-365141 | HOERBIGE |  | 2016-04-27
71000484998 | 91000018358 | BOLT | HERS | ST |  |  | 311615 |  | 60-02H111 | HOERBIGE |  | 2016-04-27
71000485003 | 91000018359 | NUT, SELF-LOCKING, ROUND | HERS | ST |  |  | 311617 |  | 60-0720 | HOERBIGE |  | 2016-04-27
71000485011 | 91000018360 | WASHER | HERS | ST |  |  | 311618 |  | 40-1/2 | HOERBIGE |  | 2016-04-27
71000485029 | 91000018361 | LOCKWASHER | HERS | ST |  |  | 31161801 |  | 40-3/8 | HOERBIGE |  | 2016-04-27
71000485037 | 91000018362 | NUT, SELF-LOCKING, ROUND | HERS | ST |  |  | 311617 |  | 40-08H658 | HOERBIGE |  | 2016-04-27
71000485045 | 91000018363 | PLATE, REED VALVE | HERS | ST |  |  | 40141616 |  | 82-424767-PK60 | HOERBIGE |  | 2016-04-27
71000485052 | 91000018364 | RING, GUIDE | HERS | ST |  |  | 311632 |  | 53-337890 | HOERBIGE |  | 2016-04-27
71000485060 | 91000018365 | RING, RETAINING | HERS | ST |  |  | 31163202 |  | 50-327660 | HOERBIGE |  | 2016-04-27
71000485078 | 91000018366 | SEAT, VALVE | HERS | ST |  |  | 40141646 |  | 45-349060 | HOERBIGE |  | 2016-04-27
71000485086 | 91000018367 | SEAT, VALVE | HERS | ST |  |  | 40141646 |  | 40-349058 | HOERBIGE |  | 2016-04-27
71000485094 | 91000018368 | SEAL, PLAIN | HERS | ST |  |  | 31411904 |  | 85-318235 | HOERBIGE |  | 2016-04-27
71000485102 | 91000018369 | SEAL, PLAIN | HERS | ST |  |  | 31411904 |  | 85-332035 | HOERBIGE |  | 2016-04-27
71000485110 | 91000018370 | SPRING, FLAT | HERS | ST |  |  | 261017 |  | 60-I/5 | HOERBIGE |  | 2016-04-27
71000485128 | 91000018371 | SPRING, FLAT | HERS | ST |  |  | 261017 |  | 60-I/9 | HOERBIGE |  | 2016-04-27
71000485136 | 91000018372 | SPRING | HERS | ST |  |  | 311619 |  | 60-I/7 | HOERBIGE |  | 2016-04-27
71000485144 | 91000018373 | SPRING, HELICAL (RECOIL) | HERS | ST |  |  | 261017 |  | 61-547690 | HOERBIGE |  | 2016-04-27
71000485151 | 91000018374 | SPRING | HERS | ST |  |  | 311619 |  | 31-7329 | HOERBIGE |  | 2016-04-27
71000485169 | 91000018375 | UNLOADER, COMPRESSOR | HERS | ST |  |  | 271117 |  | 30-814452 | HOERBIGE |  | 2016-04-27
71000485177 | 91000018376 | UNLOADER, COMPRESSOR | HERS | ST |  |  | 271117 |  | 30-814451 | HOERBIGE |  | 2016-04-27
71000485185 | 91000018377 | VALVE, REED | HERS | ST |  |  | 40151803 |  | 45-349076-C | HOERBIGE |  | 2016-04-27
71000485193 | 91000018378 | VALVE, REED | HERS | ST |  |  | 40151803 |  | 45-349102-C | HOERBIGE |  | 2016-04-27
71000485201 | 91000018379 | VALVE, REED | HERS | ST |  |  | 40151803 |  | 40-349099-C | HOERBIGE |  | 2016-04-27
71000485227 | 91000018380 | VALVE, REED | HERS | ST |  |  | 40151803 |  | 40-814458-C | HOERBIGE |  | 2016-04-27
71000485235 | 91000018381 | VALVE, REED | HERS | ST |  |  | 40151803 |  | 40-814450-C | HOERBIGE |  | 2016-04-27
71000485243 | 91000018382 | WASHER | HERS | ST |  |  | 311618 |  | 50-327661 | HOERBIGE |  | 2016-04-27
71000485250 | 91000018383 | WASHER | HERS | ST |  |  | 311618 |  | 60-547670 | HOERBIGE |  | 2016-04-27
71000485276 | 91000018384 | BOLT | HERS | ST |  |  | 311615 |  | 50-085141 | HOERBIGE |  | 2016-04-27
71000485284 | 91000018385 | REPAIR KIT, VALVE | HERS | ST |  |  | 40141636 |  | 00-365140 | HOERBIGE |  | 2016-04-27
71000485292 | 91000018386 | REPAIR KIT, VALVE | HERS | KIT |  |  | 40141636 |  | DWG.40-814458-C | HOERBIGE |  | 2016-04-27
71000485318 | 91000018387 | LOCKWASHER | HERS | ST |  |  | 31161801 |  | 40-1/4 | HOERBIGE |  | 2016-04-27
71000485334 | 91000018388 | PLATE, REED VALVE | HERS | ST |  |  | 40141616 |  | 82-424766-PK60 | HOERBIGE |  | 2016-04-27
71000485342 | 91000018389 | PISTON | HERS | ST |  |  | 26101736 |  | 30-814460-1866 | HOERBIGE |  | 2016-04-27
71000485359 | 91000018390 | RING, LOCKING | HERS | ST |  |  | 311632 |  | ZS0187 | HOERBIGE |  | 2016-04-27 | 2022-11-04
71000485367 | 91000018391 | SEAL, PLAIN | HERS | ST |  |  | 31411904 |  | 85-330927 | HOERBIGE |  | 2016-04-27
71000485375 | 91000018392 | SEAT, VALVE | HERS | ST |  |  | 40141646 |  | 40-349089 | HOERBIGE |  | 2016-04-27
71000485383 | 91000018393 | SEAT, VALVE | HERS | ST |  |  | 40141646 |  | 45-349092 | HOERBIGE |  | 2016-04-27
71000485409 | 91000018394 | UNLOADER, COMPRESSOR | HERS | ST |  |  | 271117 |  | 30-814459 | HOERBIGE |  | 2016-04-27
71000485425 | 91000018395 | VALVE, REED | HERS | ST |  |  | 40151803 |  | 40-349088-C | HOERBIGE |  | 2016-04-27
71000485961 | 91000018398 | VALVE, REED | HERS | ST |  |  | 40151803 |  | 50-041838 | HOERBIGE |  | 2016-04-27
71000485979 | 91000018399 | GUARD, VALVE STRIP | HERS | ST |  |  | 40141616 |  | 30-054257-17 | HOERBIGE |  | 2016-04-27 | 2022-11-04
71000485979 | 91000018400 | GUARD, VALVE STRIP | HERS | ST |  |  | 40141616 |  | DWG. 54257 | HOERBIGE |  | 2016-04-27 | 2022-11-04
71000485987 | 91000018401 | SEAT, VALVE | HERS | ST |  |  | 40141646 |  | 35-054257-16 | HOERBIGE |  | 2016-04-27
71000485987 | 91000018402 | SEAT, VALVE | HERS | ST |  |  | 40141646 |  | DWG. 54257 | HOERBIGE |  | 2016-04-27
71000486043 | 91000018405 | GASKET | HERS | ST |  |  | 3118 |  | 441278700 | COPPUS |  | 2016-04-27 | 2022-11-01
71000486050 | 91000018406 | GASKET | HERS | ST |  |  | 3118 |  | 541455200 | COPPUS |  | 2016-04-27 | 2022-11-01
71000486068 | 91000018407 | PACKING ASSEMBLY | HERS | ST |  |  | 314015 |  | 159 441380702 | COPPUS |  | 2016-04-27 | 2022-11-01
71000486068 | 91000018408 | PACKING ASSEMBLY | HERS | ST |  |  | 314015 |  | 441380702 | COPPUS |  | 2016-04-27 | 2022-11-01
71000486076 | 91000018409 | SPRING ASSORTMENT | HERS | SET |  |  | 261017 |  | P115 S6/44/50 | COPPUS |  | 2016-04-27
71000486084 | 91000018410 | GASKET | HERS | ST |  |  | 3118 |  | 441278800 | COPPUS |  | 2016-04-27 | 2022-11-01
71000486092 | 91000018411 | GASKET | HERS | ST |  |  | 3118 |  | 541112001 | COPPUS |  | 2016-04-27 | 2022-11-01
71000486126 | 91000018412 | RING, RETAINING | HERS | ST |  |  | 31163202 |  | 401720006 | COPPUS |  | 2016-04-27
71000486159 | 91000018413 | ROTOR | HERS | ST |  |  | 261017 |  | 220906600 + 210306500 | COPPUS |  | 2016-04-27
71000486159 | 91000018414 | ROTOR | HERS | ST |  |  | 261017 |  | P200 (220906600 + 210306500) | COPPUS |  | 2016-04-27
71000486175 | 91000018416 | SHAFT | HERS | ST |  |  | 26111512 |  | 210306500 | COPPUS |  | 2016-04-27
71000486191 | 91000018417 | SHAFT | HERS | ST |  |  | 26111512 |  | 541549600 | COPPUS |  | 2016-04-27
71000486217 | 91000018418 | SPRING | HERS | ST |  |  | 311619 |  | 541202300 | COPPUS |  | 2016-04-27
71000486225 | 91000018419 | VALVE, THROTTLE | HERS | ST |  |  | 261017 |  | 220970903 | COPPUS |  | 2016-04-27
71000486233 | 91000018420 | VALVE, THROTTLE | HERS | ST |  |  | 261017 |  | 220975905 | COPPUS |  | 2016-04-27 | 2019-06-13
71000486381 | 91000018423 | VALVE, THROTTLE | HERS | ST |  |  | 261017 |  | 220976005 | COPPUS |  | 2016-04-27 | 2019-05-14
71000486399 | 91000018424 | DISK, TURBINE, TURBINE ENGINE | HERS | ST |  |  | 261017 |  | 220906801 | COPPUS |  | 2016-04-27
71000486415 | 91000018425 | COUPLING, SHAFT, FLEXIBLE | HERS | ST |  |  | 31163013 |  | 314 431312101 | COPPUS |  | 2016-04-27
71000486449 | 91000018426 | SHAFT, TURBINE | HERS | ST |  |  | 261017 |  | 210302700 | COPPUS |  | 2016-04-27 | 2022-11-04
71000486456 | 91000018427 | SPRING ASSORTMENT | HERS | SET |  |  | 261017 |  | P115 1604 | COPPUS |  | 2016-04-27
71000486464 | 91000018428 | STEM, FLUID VALVE | HERS | ST |  |  | 40141616 |  | 163 541538600 | COPPUS |  | 2016-04-27
71000486480 | 91000018429 | STEM, FLUID VALVE | HERS | ST |  |  | 40141616 |  | A010 220975401 | COPPUS |  | 2016-04-27
71000486498 | 91000018430 | VALVE, THROTTLE | HERS | ST |  |  | 261017 |  | 641004401 | COPPUS |  | 2016-04-27 | 2019-05-14
71000486514 | 91000018432 | RING, CARBON | HERS | SET |  |  | 261017 |  | DWG.11397 X 8 | LORRAINE |  | 2016-04-27 | 2022-11-04
71000486522 | 91000018433 | GRATING, NONMETALLIC | HERS | ST |  |  | 314119 |  | 540577803 | COPPUS |  | 2016-04-27 | 2022-11-01
71000486563 | 91000018434 | TRUNNION | HERS | SET |  |  | 261017 |  | P236-2002 | COPPUS |  | 2016-04-27 | 2022-10-07
71000486571 | 91000018435 | SEAL SET | HERS | SET |  |  | 261017 |  | P101 40/41-110 | COPPUS |  | 2016-04-27
71000486589 | 91000018436 | SPRING ASSORTMENT | HERS | SET |  |  | 261017 |  | P115 S6-S44 | COPPUS |  | 2016-04-27
71000486597 | 91000018437 | VALVE & STEM ASSEMBLY | HERS | ST |  |  | 261017 |  | 221094705 | COPPUS |  | 2016-04-27
71000486613 | 91000018439 | INDICATOR, SIGHT, LIQUID | HERS | ST |  |  | 261017 |  | 4-035001-08 | COPPUS |  | 2016-04-27
71000486621 | 91000018440 | STEM, FLUID VALVE | HERS | ST |  |  | 40141616 |  | A010 220976102 | COPPUS |  | 2016-04-27
71000486654 | 91000018443 | GASKET, SPIRAL WOUND | HERS | ST |  |  | 3118 |  | 441522300 | COPPUS |  | 2016-04-27 | 2022-11-01
71000486662 | 91000018444 | GASKET | HERS | ST |  |  | 3118 |  | 540709400 | COPPUS |  | 2016-04-27 | 2022-11-01
71000486670 | 91000018445 | GASKET | HERS | ST |  |  | 3118 |  | 441522500 | COPPUS |  | 2016-04-27 | 2022-11-01
71000486696 | 91000018446 | RING, RETAINING | HERS | ST |  |  | 31163202 |  | 401720005 | COPPUS |  | 2016-04-27
71000486704 | 91000018447 | GRATING, NONMETALLIC | HERS | ST |  |  | 314119 |  | 41 541261000 | COPPUS |  | 2016-04-27 | 2022-11-01
71000486712 | 91000018448 | GRATING, NONMETALLIC | HERS | ST |  |  | 314119 |  | 40 541261006 | COPPUS |  | 2016-04-27 | 2022-11-01
71000486720 | 91000018449 | RING, CARBON | HERS | ST |  |  | 261017 |  | 10720.03 | LORRAINE |  | 2016-04-27 | 2022-11-04
71000486738 | 91000018450 | CONNECTOR, ROD END | HERS | ST |  |  | 261017 |  | 401101801 | COPPUS |  | 2016-04-27
71000486738 | 91000018451 | CONNECTOR, ROD END | HERS | ST |  |  | 261017 |  | RT055687 | NUOVO-PI |  | 2016-04-27
71000486753 | 91000018452 | ROTOR | HERS | ST |  |  | 261017 |  | P200 210310000 | COPPUS |  | 2016-04-27
71000486761 | 91000018453 | SHAFT | HERS | ST |  |  | 26111512 |  | 210310000 | COPPUS |  | 2016-04-27
71000486779 | 91000018454 | SHAFT | HERS | ST |  |  | 26111512 |  | AMI-MISC-133 | CIB-DWG |  | 2016-04-27
71000486779 | 91000018455 | SHAFT | HERS | ST |  |  | 26111512 |  | 21 210302900 | COPPUS |  | 2016-04-27
71000486779 | 91000018456 | SHAFT | HERS | ST |  |  | 26111512 |  | B-15461 | GCB-DWG |  | 2016-04-27
71000486803 | 91000018457 | SPRING | HERS | ST |  |  | 311619 |  | 540631300-AC | COPPUS |  | 2016-04-27
71000486845 | 91000018459 | VALVE, SAFETY RELIEF | HERS | ST |  |  | 40141606 |  | 403870107 | COPPUS |  | 2016-04-27 | 2019-05-14
71000486852 | 91000018460 | VALVE, SAFETY RELIEF | HERS | ST |  |  | 40141606 |  | 81938 014 | WORTH-TU |  | 2016-04-27
71000486860 | 91000018461 | BEARING, WASHER, THRUST | HERS | ST |  |  | 311715 |  | 27 540540500 | COPPUS |  | 2016-04-27
71000486910 | 91000018465 | RING, CARBON | HERS | ST |  |  | 261017 |  | DWG. 10999-08 | LORRAINE |  | 2016-04-27 | 2022-11-04
71000486944 | 91000018466 | ROTOR | HERS | ST |  |  | 261017 |  | 210302900/220996800 | COPPUS |  | 2016-04-27
71000486944 | 91000018467 | ROTOR | HERS | ST |  |  | 261017 |  | P200 (220996800 + 210302900) | COPPUS |  | 2016-04-27
71000486969 | 91000018468 | SPRING, GARTER, EXTENSION | HERS | ST |  |  | 261017 |  | 540777402 | COPPUS |  | 2016-04-27
71000486985 | 91000018469 | STEM, FLUID VALVE | HERS | ST |  |  | 40141616 |  | 220976202 | COPPUS |  | 2016-04-27
71000486985 | 91000018470 | STEM, FLUID VALVE | HERS | ST |  |  | 40141616 |  | RTO55630 | NUOVO-PI |  | 2016-04-27
71000487041 | 91000018471 | SHAFT, TURBINE | HERS | ST |  |  | 261017 |  | 210372500 | COPPUS |  | 2016-04-27 | 2022-11-04
71000487041 | 91000018472 | SHAFT, TURBINE | HERS | ST |  |  | 261017 |  | C-8282 | GCB-DWG |  | 2016-04-27 | 2022-11-04
71000487058 | 91000018473 | SHAFT | HERS | ST |  |  | 26111512 |  | 541587700 | COPPUS |  | 2016-04-27
71000487074 | 91000018475 | SPRING | HERS | ST |  |  | 311619 |  | 401760200 | COPPUS |  | 2016-04-27
71000487082 | 91000018476 | SPRING, HELICAL, TORSION | HERS | ST |  |  | 261017 |  | 431346500 | COPPUS |  | 2016-04-27
71000487090 | 91000018477 | BLOCK | HERS | ST |  |  | 261017 |  | 231364100 | COPPUS |  | 2016-04-27
71000487090 | 91500029955 | BLOCK | HERS | ST |  |  | 261017 |  | 231364102 | COPPUS |  | 2017-11-16
71000487108 | 91000018478 | BUSHING | HERS | ST |  |  | 311716 |  | 541609300/ITEM 147 | COPPUS |  | 2016-04-27
71000487124 | 91000018479 | STEM, FLUID VALVE | HERS | ST |  |  | 40141616 |  | 220976301 | COPPUS |  | 2016-04-27
71000487165 | 91000018482 | TOE PIECE, SHAFT | HERS | ST |  |  | 261017 |  | 541539400 | COPPUS |  | 2016-04-27
71000487173 | 91000018483 | BEARING, WASHER, THRUST | HERS | ST |  |  | 311715 |  | 540540502 | COPPUS |  | 2016-04-27
71000487215 | 91000018484 | RING,CARBON | HERS | ST |  |  | 261017 |  | DWG.11398 | LORRAINE |  | 2016-04-27
71000487223 | 91000018485 | GRATING, NONMETALLIC | HERS | SET |  |  | 314119 |  | 540577807 | COPPUS |  | 2016-04-27 | 2022-11-01
71000487256 | 91000018487 | SEAL RING ASSEMBLY, LABYRINTH | HERS | SET |  |  | 314119 |  | 521198904/521198906 | COPPUS |  | 2016-04-27 | 2022-11-01
71000487264 | 91000238873 | PLUG, VALVE | HERS | ST |  |  | 40141616 |  | 211144100 | COPPUS |  | 2016-04-27
71000487272 | 91000018489 | BUSHING | HERS | ST |  |  | 311716 |  | 541178001 | COPPUS |  | 2016-04-27
71000487280 | 91000018490 | VALVE, FLAPPER | HERS | SET |  |  | 261017 |  | P11731924 | COPPUS |  | 2016-04-27 | 2022-10-07
71000487298 | 91000018491 | COUPLING, SHAFT, FLEXIBLE | HERS | ST |  |  | 31163013 |  | L075 | LOVEJOY |  | 2016-04-27
71000487306 | 91000018492 | ASSEMBLY | HERS | SET |  |  | 261017 |  | P-119-3 | COPPUS |  | 2016-04-27 | 2022-10-01
71000487314 | 91000018493 | GASKET AND SEAL SET | HERS | SET |  |  | 3118 |  | P1163C3202 | COPPUS |  | 2016-04-27 | 2022-11-01
71000487322 | 91000018494 | LEVER, TRIP, ASSEMBLY | HERS | SET |  |  | 261017 |  | P-112-2 | COPPUS |  | 2016-04-27 | 2022-11-04
71000487330 | 91000018495 | RING, CARBON | HERS | ST |  |  | 261017 |  | DWG.11400 | LORRAINE |  | 2016-04-27 | 2022-11-04
71000487348 | 91000018496 | RING, OIL CONTROL | HERS | SET |  |  | 261017 |  | 540577801 | COPPUS |  | 2016-04-27
71000487355 | 91000018497 | DISK, TURBINE, TURBINE ENGINE | HERS | ST |  |  | 261017 |  | P100-RLHB24 | COPPUS |  | 2016-04-27
71000487363 | 91000018498 | SEAL RING ASSEMBLY, LABYRINTH | HERS | SET |  |  | 314119 |  | 5-211988-08 | COPPUS |  | 2016-04-27 | 2022-11-01
71000487371 | 91000018499 | TRUNNION | HERS | SET |  |  | 261017 |  | P1143 B24 | WORTH-TU |  | 2016-04-27 | 2022-10-07
71000487389 | 91000018500 | VALVE & STEM ASSEMBLY | HERS | ST |  |  | 261017 |  | 211144101 | COPPUS |  | 2016-04-27
71000487413 | 91000018501 | PIN, TAPERED, PLAIN | HERS | ST |  |  | 311632 |  | 4H1645101 | COPPUS |  | 2016-04-27 | 2019-05-14
71000487421 | 91000018502 | GRATING, NONMETALLIC | HERS | ST |  |  | 314119 |  | 541261005 | COPPUS |  | 2016-04-27 | 2022-11-01
71000487447 | 91000018503 | TRUNNION | HERS | ST |  |  | 261017 |  | 540745300 | COPPUS |  | 2016-04-27
71000487470 | 91000018504 | PLATE, RETAINING, SHAFT | HERS | ST |  |  | 261017 |  | 2-313933-06 | COPPUS |  | 2016-04-27
71000487470 | 91000018505 | PLATE, RETAINING, SHAFT | HERS | ST |  |  | 261017 |  | 231393306 | COPPUS |  | 2016-04-27
71000487488 | 91000018506 | ROTOR ASSEMBLY | HERS | ST |  |  | 261017 |  | 250900003 | COPPUS |  | 2016-04-27
71000487496 | 91000018507 | SPRING, GARTER, EXTENSION | HERS | ST |  |  | 261017 |  | 540777400 | COPPUS |  | 2016-04-27
71000487512 | 91000018508 | WASHER, STOP | HERS | ST |  |  | 261017 |  | 540690200 | COPPUS |  | 2016-04-27
71000487520 | 91000018509 | SECTOR, STEAM TURBINE. | HERS | ST |  |  | 261017 |  | 231095000 | COPPUS |  | 2016-04-27
71000487538 | 91000018510 | SPRING | HERS | ST |  |  | 311619 |  | 540718800 | COPPUS |  | 2016-04-27
71000487546 | 91000018511 | VALVE, SAFETY RELIEF | HERS | ST |  |  | 40141606 |  | 640715300 | COPPUS |  | 2016-04-27
71000487553 | 91000018512 | VALVE, SAFETY RELIEF | HERS | ST |  |  | 40141606 |  | 640759700 | COPPUS |  | 2016-04-27
71000487561 | 91000018513 | INDICATOR, SIGHT, LIQUID | HERS | ST |  |  | 261017 |  | 403500103 | COPPUS |  | 2016-04-27
71000487579 | 91000018514 | RING, OIL THROWER | HERS | ST |  |  | 261017 |  | 540471800 | COPPUS |  | 2016-04-27
71000487587 | 91000018515 | ROTOR ASSEMBLY | HERS | ST |  |  | 261017 |  | 220642300+210274102 | COPPUS |  | 2016-04-27 | 2022-10-07
71000487603 | 91000018516 | SPRING | HERS | ST |  |  | 311619 |  | 540716301 | COPPUS |  | 2016-04-27
71000487611 | 91000018517 | WASHER | HERS | ST |  |  | 311618 |  | D7642 | COPPUS |  | 2016-04-27
71000487637 | 91000018518 | STRAINER | HERS | ST |  |  | 261017 |  | 541236300 | COPPUS |  | 2016-04-27
71000487645 | 91000018519 | VALVE & STEM ASSEMBLY | HERS | ST |  |  | 261017 |  | 220975304 | COPPUS |  | 2016-04-27
71000487652 | 91000018520 | COVER | HERS | ST |  |  | 312615 |  | 403250001 | COPPUS |  | 2016-04-27
71000487678 | 91000018521 | INDICATOR, SIGHT, LIQUID | HERS | ST |  |  | 261017 |  | 403500100 | COPPUS |  | 2016-04-27
71000487686 | 91000018522 | PLATE, PARTITION | HERS | ST |  |  | 261017 |  | 531393400 | COPPUS |  | 2016-04-27
71000487686 | 91000018523 | PLATE, PARTITION | HERS | ST |  |  | 261017 |  | 541069000 | COPPUS |  | 2016-04-27
71000487694 | 91000018524 | PLATE, RETAINING, SHAFT | HERS | ST |  |  | 261017 |  | 231393300 | COPPUS |  | 2016-04-27
71000487702 | 91000018525 | THROTTLE | HERS | ST |  |  | 261017 |  | 220975404 | COPPUS |  | 2016-04-27 | 2022-10-07
71000487710 | 91000018526 | SECTOR, STEAM TURBINE. | HERS | ST |  |  | 261017 |  | 221270001 | COPPUS |  | 2016-04-27
71000487728 | 91000018527 | ROTOR | HERS | ST |  |  | 261017 |  | 220631300 | COPPUS |  | 2016-04-27
71000487736 | 91000018528 | SPRING | HERS | ST |  |  | 311619 |  | 54077741 | COPPUS |  | 2016-04-27
71000487744 | 91000018529 | GLAND HOUSING | HERS | ST |  |  | 261017 |  | 210527202P | COPPUS |  | 2016-04-27 | 2022-10-07
71000487785 | 91000018530 | VALVE, SAFETY RELIEF | HERS | ST |  |  | 40141606 |  | 81938-006 | COPPUS |  | 2016-04-27 | 2019-07-12
71000487785 | 91000018531 | VALVE, SAFETY RELIEF | HERS | ST |  |  | 40141606 |  | 40R-DO1-PE | KUNKLE |  | 2016-04-27
71000487801 | 91000018533 | RING, CARBON | HERS | ST |  |  | 261017 |  | DWG. 10999-05 | LORRAINE |  | 2016-04-27 | 2022-11-04
71000487819 | 91000018534 | STRAINER | HERS | ST |  |  | 261017 |  | 54123632 | COPPUS |  | 2016-04-27
71000487827 | 91000018535 | ROTOR | HERS | ST |  |  | 261017 |  | 22063130 | COPPUS |  | 2016-04-27
71000487835 | 91000018536 | ROTOR | HERS | ST |  |  | 261017 |  | 2206725 | COPPUS |  | 2016-04-27
71000487884 | 91000018540 | BEARING, JOURNAL | HERS | ST |  |  | 311715 |  | 431367300 | COPPUS |  | 2016-04-27
71000487892 | 91000018541 | RING,CARBON | HERS | ST |  |  | 261017 |  | 541513802 | COPPUS |  | 2016-04-27
71000487900 | 91000018542 | SEAL RING ASSEMBLY, LABYRINTH | HERS | ST |  |  | 314119 |  | 521198800S | COPPUS |  | 2016-04-27 | 2022-11-01
71000487918 | 91000018543 | ADAPTER | HERS | ST |  |  | 261017 |  | 317 | COPPUS |  | 2016-04-27
71000487934 | 91000018544 | COVER | HERS | ST |  |  | 312615 |  | 32100400 | COPPUS |  | 2016-04-27
71000487942 | 91000018545 | GASKET | HERS | ST |  |  | 3118 |  | 541060000 | COPPUS |  | 2016-04-27 | 2022-11-01
71000487959 | 91000018546 | GASKET | HERS | ST |  |  | 3118 |  | 541112000 | COPPUS |  | 2016-04-27 | 2022-11-01
71000487975 | 91000018547 | HOUSING, BEARING UNIT | HERS | ST |  |  | 31171519 |  | 64107490 | COPPUS |  | 2016-04-27
71000487983 | 91000018549 | GLAND HOUSING | HERS | ST |  |  | 261017 |  | 210529000P | COPPUS |  | 2016-04-27 | 2022-10-07
71000487991 | 91000018550 | LEVER, TRIP, ASSEMBLY | HERS | KIT |  |  | 261017 |  | MT2971 | COPPUS |  | 2016-04-27 | 2022-11-04
71000488007 | 91000018551 | PLATE, PARTITION | HERS | ST |  |  | 261017 |  | 531393405 | COPPUS |  | 2016-04-27
71000488023 | 91000018552 | RING, CARBON | HERS | ST |  |  | 261017 |  | 541112800 | COPPUS |  | 2016-04-27 | 2022-11-04
71000488023 | 91000018553 | RING, CARBON | HERS | ST |  |  | 261017 |  | DWG. 11047-03 | LORRAINE |  | 2016-04-27 | 2022-11-04
71000488023 | 91000018554 | RING, CARBON | HERS | ST |  |  | 261017 |  | DWG.10454.01 | LORRAINE |  | 2016-04-27 | 2022-11-04
71000488031 | 91000018555 | RING, OIL THROWER | HERS | ST |  |  | 261017 |  | BMI-MISC-1469 | GCB-DWG |  | 2016-04-27
71000488049 | 91000018556 | CONNECTING ROD, PISTON | HERS | ST |  |  | 26101711 |  | 541438201 | COPPUS |  | 2016-04-27
71000488056 | 91000018557 | SECTOR, STEAM TURBINE. | HERS | ST |  |  | 261017 |  | 531558400 | COPPUS |  | 2016-04-27
71000488080 | 91000018558 | SHAFT | HERS | ST |  |  | 26111512 |  | C-7663 | GCB-DWG |  | 2016-04-27
71000488106 | 91000018559 | DETECTOR, BATCH INTERFACE | HERS | ST |  |  | 46171613 |  | 22066770 | COPPUS |  | 2016-04-27
71000488114 | 91000018560 | BUSHING, SLEEVE | HERS | ST |  |  | 311716 |  | 54111360 | COPPUS |  | 2016-04-27
71000488122 | 91000018561 | SLEEVE, SHAFT, PUMP | HERS | ST |  |  | 401615 |  | 540703900 | COPPUS |  | 2016-04-27
71000488130 | 91000018562 | SPRING | HERS | ST |  |  | 311619 |  | 540431000 | COPPUS |  | 2016-04-27
71000488148 | 91000018563 | SPRING | HERS | ST |  |  | 311619 |  | 54101640 | COPPUS |  | 2016-04-27
71000488163 | 91000018564 | VALVE | HERS | ST |  |  | 401416 |  | 641106001 | COPPUS |  | 2016-04-27 | 2019-05-14
71000488171 | 91000018565 | VALVE, THROTTLE | HERS | ST |  |  | 261017 |  | 641390401 | COPPUS |  | 2016-04-27
71000488189 | 91000018566 | STEM, FLUID VALVE | HERS | ST |  |  | 40141616 |  | 220970902 | COPPUS |  | 2016-04-27
71000488205 | 91000018567 | VALVE, SAFETY RELIEF | HERS | ST |  |  | 40141606 |  | 441872606 | COPPUS |  | 2016-04-27
71000488213 | 91000018568 | VALVE, TRIP OVERSPEED ASSY. | HERS | ST |  |  | 261017 |  | 220986201 | IR-COMP |  | 2016-04-27
71000488239 | 91000018569 | VALVE, THROTTLE | HERS | ST |  |  | 261017 |  | 220943501 | COPPUS |  | 2016-04-27
71000488247 | 91000018570 | BEARING, WASHER, THRUST | HERS | ST |  |  | 311715 |  | 5-414881-00 | COPPUS |  | 2016-04-27
71000488254 | 91000018572 | COUPLING, SHAFT, FLEXIBLE | HERS | ST |  |  | 31163013 |  | L-090 - 0.500/0.875 IN | LOVEJOY |  | 2016-04-27
71000488262 | 91000018573 | RING,CARBON | HERS | ST |  |  | 261017 |  | 10454.00 | LORRAINE |  | 2016-04-27
71000488288 | 91000018574 | VALVE, SAFETY RELIEF | HERS | SET |  |  | 40141606 |  | P255 | COPPUS |  | 2016-04-27
71000488312 | 91000018576 | SLEEVE, SHAFT, PUMP | HERS | ST |  |  | 401615 |  | AMI-500-987 | CIB-DWG |  | 2016-04-27
71000488312 | 91000018577 | SLEEVE, SHAFT, PUMP | HERS | ST |  |  | 401615 |  | D9703 | COPPUS |  | 2016-04-27
71000488320 | 91000018578 | VALVE & STEM ASSEMBLY | HERS | ST |  |  | 261017 |  | 221215804 | COPPUS |  | 2016-04-27
71000488338 | 91000018579 | RETAINER, PACKING | HERS | ST |  |  | 31181701 |  | 21052901 | COPPUS |  | 2016-04-27
71000488346 | 91000018580 | DISK, TURBINE, TURBINE ENGINE | HERS | ST |  |  | 261017 |  | B8250 | COPPUS |  | 2016-04-27
71000488353 | 91000018581 | SECTOR, STEAM TURBINE. | HERS | ST |  |  | 261017 |  | 22075030 | COPPUS |  | 2016-04-27
71000488379 | 91000018582 | VALVE, TRIP OVERSPEED ASSY. | HERS | ST |  |  | 261017 |  | P250 1203 | COPPUS |  | 2016-04-27
71000488387 | 91000018583 | VALVE & STEM ASSEMBLY | HERS | ST |  |  | 261017 |  | 220975305 | COPPUS |  | 2016-04-27
71000488395 | 91000018584 | VALVE, THROTTLE | HERS | ST |  |  | 261017 |  | 220940900 | COPPUS |  | 2016-04-27
71000488403 | 91000018585 | O-RING | HERS | ST |  |  | 311817 |  | 54065102 | COPPUS |  | 2016-04-27 | 2022-11-01
71000488411 | 91000018586 | ROTOR-TURBINE, ASSEMBLY | HERS | SET |  |  | 261017 |  | B6336 | COPPUS |  | 2016-04-27
71000488445 | 91000018588 | VALVE & STEM ASSEMBLY | HERS | ST |  |  | 261017 |  | 221215902 | COPPUS |  | 2016-04-27
71000488452 | 91000018589 | LEVER, TRIP, ASSEMBLY | HERS | KIT |  |  | 261017 |  | M2971 | COPPUS |  | 2016-04-27 | 2022-11-04
71000488536 | 91000018590 | SEALING COMPOUND | HERS | ST |  |  | 261017 |  | 401400116 | COPPUS |  | 2016-04-27 | 2019-05-14
71000488569 | 91000018593 | SHAFT | HERS | ST |  |  | 26111512 |  | 210712400 | COPPUS |  | 2016-04-27
71000488585 | 91000018594 | WHEEL, STEAM TURBINE | HERS | ST |  |  | 261017 |  | 220906600 | COPPUS |  | 2016-04-27
71000488593 | 91000018595 | BEARING, JOURNAL ASSY | HERS | ST |  |  | 311715 |  | 431392703 | COPPUS |  | 2016-04-27
71000488601 | 91000018596 | SEAL, LABYRINTH | HERS | SET |  |  | 261017 |  | 387 19 | COPPUS |  | 2016-04-27
71000488619 | 91000018597 | VALVE & STEM ASSEMBLY | HERS | ST |  |  | 261017 |  | 221282000 | COPPUS |  | 2016-04-27
71000488627 | 91000018598 | RING, CARBON | HERS | ST |  |  | 261017 |  | 11398 | LORRAINE |  | 2016-04-27 | 2022-11-04
71000488635 | 91000018599 | VALVE & STEM ASSEMBLY | HERS | ST |  |  | 261017 |  | 221281900 | COPPUS |  | 2016-04-27
71000488643 | 91000018600 | SECTOR, STEAM TURBINE. | HERS | ST |  |  | 261017 |  | 15 2PC01 | COPPUS |  | 2016-04-27
71000488650 | 91000018601 | SHAFT, TURBINE | HERS | ST |  |  | 261017 |  | 210712306 | COPPUS |  | 2016-04-27 | 2022-11-04
71000488650 | 91000018602 | SHAFT, TURBINE | HERS | ST |  |  | 261017 |  | C-8445 | GCB-DWG |  | 2016-04-27 | 2022-11-04
71000488668 | 91000018603 | DISK, TURBINE, TURBINE ENGINE | HERS | ST |  |  | 261017 |  | 220907000 | COPPUS |  | 2016-04-27 | 2019-05-14
71000488676 | 91000018604 | VALVE & STEM ASSEMBLY | HERS | ST |  |  | 261017 |  | 221216002 | COPPUS |  | 2016-04-27
71000488684 | 91000018605 | WASHER, STOP | HERS | ST |  |  | 261017 |  | 541834100 | COPPUS |  | 2016-04-27
71000488742 | 91000018606 | BEARING,THRUST | HERS | SET |  |  | 311715 |  | 402-007-8 | DELAVAL |  | 2016-04-27
71000488858 | 91000018607 | GOVERNOR | HERS | ST |  |  | 26101766 |  | 402009 | DELAVAL |  | 2016-04-27
71000488858 | 91500082787 | GOVERNOR | HERS | ST |  |  | 26101766 |  | B63692-8 | DELAVAL |  | 2021-02-15
71000488924 | 91000018608 | SEAL RING ASSEMBLY, LABYRINTH | HERS | ST |  |  | 314119 |  | 402000-12 | DELAVAL |  | 2016-04-27 | 2022-11-01
71000488924 | 91000018609 | SEAL RING ASSEMBLY, LABYRINTH | HERS | ST |  |  | 314119 |  | J60756-48 | HICKHAM |  | 2016-04-27 | 2022-11-01
71000488932 | 91000018610 | SEAL RING, LABYRINTH | HERS | ST |  |  | 261017 |  | J60756-22 | HICKHAM |  | 2016-04-27
71000488940 | 91000018611 | SEAL RING, LABYRINTH | HERS | ST |  |  | 261017 |  | J60756-24 | HICKHAM |  | 2016-04-27
71000488957 | 91000018612 | SEAL RING, LABYRINTH | HERS | ST |  |  | 261017 |  | J60756-25 | HICKHAM |  | 2016-04-27
71000488965 | 91000018613 | SEAL RING, LABYRINTH | HERS | ST |  |  | 261017 |  | J60756-27 | HICKHAM |  | 2016-04-27
71000488999 | 91000018614 | ROTOR | HERS | ST |  |  | 261017 |  | 402006 | DELAVAL |  | 2016-04-27
71000489005 | 91000018615 | SEAL RING ASSEMBLY, LABYRINTH | HERS | SET |  |  | 314119 |  | 402012-11/13 | DELAVAL |  | 2016-04-27 | 2022-11-01
71000489005 | 91000018616 | SEAL RING ASSEMBLY, LABYRINTH | HERS | SET |  |  | 314119 |  | J60756-28 | HICKHAM |  | 2016-04-27 | 2022-11-01
71000489013 | 91000018617 | O-RING | HERS | ST |  |  | 311817 |  | 320119 | DELAVAL |  | 2016-04-27 | 2022-11-01
71000489021 | 91000018618 | SEAT, VALVE | HERS | ST |  |  | 40141646 |  | 402-010-1 | DELAVAL |  | 2016-04-27
71000489021 | 91000018619 | SEAT, VALVE | HERS | ST |  |  | 40141646 |  | DWG.402-010 ITEM 1 | DELAVAL |  | 2016-04-27
71000489039 | 91000018620 | SEAT, VALVE | HERS | ST |  |  | 40141646 |  | 402-010-6 | DELAVAL |  | 2016-04-27
71000489039 | 91000018621 | SEAT, VALVE | HERS | ST |  |  | 40141646 |  | DWG.402-010 ITEM 6 | DELAVAL |  | 2016-04-27
71000489047 | 91000018622 | SEAT, VALVE | HERS | ST |  |  | 40141646 |  | 402-010-8 | DELAVAL |  | 2016-04-27
71000489047 | 91000018623 | SEAT, VALVE | HERS | ST |  |  | 40141646 |  | DWG.402-010 ITEM 8 | DELAVAL |  | 2016-04-27
71000489070 | 91000018624 | SPRING | HERS | ST |  |  | 311619 |  | 402-009-9 | DELAVAL |  | 2016-04-27
71000489070 | 91000018625 | SPRING | HERS | ST |  |  | 311619 |  | DWG.402-009 ITEM 9 | DELAVAL |  | 2016-04-27
71000489096 | 91000018626 | STEM, FLUID VALVE | HERS | ST |  |  | 40141616 |  | DWG.F-5487/14 | DELAVAL |  | 2016-04-27
71000489096 | 91000018627 | STEM, FLUID VALVE | HERS | ST |  |  | 40141616 |  | M256CX2 | DELAVAL |  | 2016-04-27
71000489104 | 91000018628 | SUPPORT, FASTENER | HERS | SET |  |  | 261017 |  | KJMV | DELAVAL |  | 2016-04-27
71000489112 | 91000018629 | BODY, VALVE | HERS | ST |  |  | 40141616 |  | 402-010-2 | DELAVAL |  | 2016-04-27
71000489112 | 91000018630 | BODY, VALVE | HERS | ST |  |  | 40141616 |  | DWG.402-010 ITEM 2 | DELAVAL |  | 2016-04-27
71000489625 | 91000018632 | BEARING,JOURNAL. | HERS | ST |  |  | 311715 |  | 402-215-1/5 | DELAVAL |  | 2016-04-27
71000489633 | 91000018633 | BEARING HALF, SLEEVE | HERS | ST |  |  | 311716 |  | 402-216-1/5 | DELAVAL |  | 2016-04-27 | 2022-11-01
71000489641 | 91000018634 | BEARING,THRUST | HERS | SET |  |  | 311715 |  | 402-130-2 | DELAVAL |  | 2016-04-27
71000489658 | 91000018635 | DIAFRAM, ASSEMBLY | HERS | ST |  |  | 261017 |  | 402222 | DELAVAL |  | 2016-04-27 | 2022-11-05
71000489666 | 91000018636 | DIAFRAM, ASSEMBLY | HERS | ST |  |  | 261017 |  | 402223 | DELAVAL |  | 2016-04-27 | 2022-11-05
71000489674 | 91000018637 | DIAFRAM, ASSEMBLY | HERS | ST |  |  | 261017 |  | 402224 | DELAVAL |  | 2016-04-27 | 2022-11-05
71000489682 | 91000018638 | DIAFRAM, ASSEMBLY | HERS | ST |  |  | 261017 |  | 402225 | DELAVAL |  | 2016-04-27 | 2022-11-05
71000489690 | 91000018639 | GOVERNOR | HERS | SET |  |  | 26101766 |  | DWG-402-129 | DELAVAL |  | 2016-04-27
71000489708 | 91000018640 | LEVER, LOCK-RELEASE | HERS | ST |  |  | 261017 |  | F-6523/16 | DELAVAL |  | 2016-04-27 | 2022-11-04
71000489716 | 91000018641 | PLATE, METAL | HERS | ST |  |  | 312314 |  | HC-271JX1 | DELAVAL |  | 2016-04-27
71000489724 | 91000018642 | SEAL RING ASSEMBLY, LABYRINTH | HERS | SET |  |  | 314119 |  | 402-212-8/10 | DELAVAL |  | 2016-04-27 | 2022-11-01
71000489732 | 91000018643 | BUSHING, SLEEVE | HERS | ST |  |  | 311716 |  | DWG. F-6523/1 | DELAVAL |  | 2016-04-27
71000489732 | 91000018644 | BUSHING, SLEEVE | HERS | ST |  |  | 311716 |  | M-737K | DELAVAL |  | 2016-04-27
71000489740 | 91000018645 | BUSHING, SLEEVE | HERS | ST |  |  | 311716 |  | DWG. F-6523/40 | DELAVAL |  | 2016-04-27
71000489740 | 91000018646 | BUSHING, SLEEVE | HERS | ST |  |  | 311716 |  | M-737L | DELAVAL |  | 2016-04-27
71000489757 | 91000018647 | SPRING | HERS | ST |  |  | 311619 |  | HC-258BL | DELAVAL |  | 2016-04-27
71000489765 | 91000018648 | SPRING | HERS | ST |  |  | 311619 |  | GJ235B | DELAVAL |  | 2016-04-27
71000489781 | 91000018649 | LEVER, TRIP, ASSEMBLY | HERS | ST |  |  | 261017 |  | 402-138-1-17 | DELAVAL |  | 2016-04-27 | 2022-11-04
71000489799 | 91000018650 | VALVE | HERS | ST |  |  | 401416 |  | M-1822EF/150MM CM | DELAVAL |  | 2016-04-27
71000489807 | 91000018651 | ROTOR | HERS | ST |  |  | 261017 |  | 402-XXX | DELAVAL |  | 2016-04-27
71000489815 | 91000018652 | BODY | HERS | ST |  |  | 261017 |  | 1-MC-150 | IMO-PUMP |  | 2016-04-27
71000489823 | 91000018653 | O-RING | HERS | ST |  |  | 311817 |  | 329406 | IMO-PUMP |  | 2016-04-27 | 2022-11-01
71000489831 | 91000018654 | SPRING | HERS | ST |  |  | 311619 |  | 6A-1979V | IMO-PUMP |  | 2016-04-27
71000489856 | 91000018655 | BUSHING | HERS | ST |  |  | 311716 |  | CIN-K1122-2 | GIMPEL |  | 2016-04-27
71000489864 | 91000018656 | BUSHING | HERS | ST |  |  | 311716 |  | CIN-K2688-1 | GIMPEL |  | 2016-04-27
71000489872 | 91000018657 | DISC,EMERGENCY GOVERNOR ASSY. | HERS | ST |  |  | 261017 |  | ITEM 50 | GIMPEL |  | 2016-04-27 | 2022-11-04
71000489898 | 91000018658 | NUT | HERS | ST |  |  | 311617 |  | CIN-L4404-2 | GIMPEL |  | 2016-04-27
71000489906 | 91000018659 | VALVE, PILOT, ASSEMBLY | HERS | ST |  |  | 261017 |  | L2992-1 | GIMPEL |  | 2016-04-27
71000489922 | 91000018660 | PISTON | HERS | ST |  |  | 26101736 |  | 53 | GIMPEL |  | 2016-04-27
71000489930 | 91000018661 | SPINDLE,CONNECTION GOVERNOR ASSY | HERS | ST |  |  | 261017 |  | ITEM 56 | GIMPEL |  | 2016-04-27
71000489948 | 91000018662 | SEAT, VALVE | HERS | ST |  |  | 40141646 |  | ITEM 28 | GIMPEL |  | 2016-04-27
71000489963 | 91000018663 | BUSHING | HERS | ST |  |  | 311716 |  | CIN-K739-1 | GIMPEL |  | 2016-04-27
71000489971 | 91000018664 | COUPLING | HERS | ST |  |  | 311630 |  | CIN-L121-1 | GIMPEL |  | 2016-04-27
71000489989 | 91000018665 | NUT, SLEEVE | HERS | ST |  |  | 311617 |  | CIN-L382-1 | GIMPEL |  | 2016-04-27 | 2022-10-07
71000489997 | 91000018666 | PISTON & CONNECTING ROD | HERS | ST |  |  | 261017 |  | 58 | GIMPEL |  | 2016-04-27
71000490003 | 91000018667 | SPINDLE | HERS | ST |  |  | 261017 |  | CIN-L391-1 | GIMPEL |  | 2016-04-27 | 2022-10-07
71000490011 | 91000018668 | STEM, FLUID VALVE | HERS | ST |  |  | 40141616 |  | CIN-L1163-1 | GIMPEL |  | 2016-04-27
71000490029 | 91000018669 | BEARING, SLEEVE | HERS | ST |  |  | 311715 |  | 114C694G01 W/130C594G01 | ELECTRIC |  | 2016-04-27
71000490037 | 91000018670 | SEAL RING ASSEMBLY, LABYRINTH | HERS | ST |  |  | 314119 |  | 124C785G01 | ELECTRIC |  | 2016-04-27 | 2022-11-01
71000490045 | 91000018671 | SEAL, CAP, METAL | HERS | ST |  |  | 261017 |  | 127C687G01 | ELECTRIC |  | 2016-04-27
71000490052 | 91000018672 | SEAL, CAP, METAL | HERS | ST |  |  | 261017 |  | 147B511G01 | ELECTRIC |  | 2016-04-27
71000490060 | 91000018673 | BEARING HALF, SLEEVE | HERS | ST |  |  | 311716 |  | 625781-6 | ELLIOT |  | 2016-04-27 | 2022-11-01
71000490078 | 91000018674 | BEARING HALF, SLEEVE | HERS | ST |  |  | 311716 |  | 625781-5 | ELLIOT |  | 2016-04-27 | 2022-11-01
71000490094 | 91000018676 | COUPLING HALF, SHAFT | HERS | ST |  |  | 311630 |  | 695996-1 | ELLIOT |  | 2016-04-27
71000490102 | 91000018677 | COUPLING HALF, SHAFT | HERS | ST |  |  | 311630 |  | 695997-1 | ELLIOT |  | 2016-04-27
71000490144 | 91000018679 | SEAT, VALVE | HERS | ST |  |  | 40141646 |  | 676183-4 | ELLIOT |  | 2016-04-27
71000490151 | 91000018680 | SHAFT | HERS | ST |  |  | 26111512 |  | 674362-2 | ELLIOT |  | 2016-04-27
71000490169 | 91000018681 | SPRING | HERS | ST |  |  | 311619 |  | 693448-1 | ELLIOT |  | 2016-04-27
71000490185 | 91000018682 | STRAINER | HERS | ST |  |  | 261017 |  | 633805-19 | ELLIOT |  | 2016-04-27
71000490219 | 91000018683 | VALVE & STEM ASSEMBLY | HERS | ST |  |  | 261017 |  | 618234-106 | ELLIOT |  | 2016-04-27
71000490227 | 91000018684 | BAFFLE, OIL | HERS | ST |  |  | 261017 |  | 671280 7 | ELLIOT |  | 2016-04-27
71000490243 | 91000018685 | BEARING, WASHER, THRUST | HERS | ST |  |  | 311715 |  | 639067 1 | ELLIOT |  | 2016-04-27
71000490250 | 91000018686 | BEARING JOURNAL, TILTING PAD | HERS | SET |  |  | 311715 |  | 654840-15 | ELLIOT |  | 2016-04-27 | 2022-11-05
71000490268 | 91000018687 | VALVE, EXHAUST | HERS | SET |  |  | 31171509 |  | 654841-15 | ELLIOT |  | 2016-04-27 | 2022-10-07
71000490276 | 91000018688 | BEARING,THRUST | HERS | SET |  |  | 311715 |  | P1562G710 | ELLIOT |  | 2016-04-27
71000490284 | 91000018689 | BEARING, JOURNAL ASSY | HERS | ST |  |  | 311715 |  | 710136-20 | ELLIOT |  | 2016-04-27
71000490292 | 91000018690 | BRACKET | HERS | ST |  |  | 311625 |  | 627326-5 | ELLIOT |  | 2016-04-27
71000490318 | 91000018691 | SCREW, CAP, SOCKET HEAD | HERS | ST |  |  | 31161532 |  | P23X235 | ELLIOT |  | 2016-04-27
71000490326 | 91000018692 | SCREW, CAP, SOCKET HEAD | HERS | ST |  |  | 31161532 |  | P23X236 | ELLIOT |  | 2016-04-27
71000490334 | 91000018693 | THRUST COLLAR | HERS | ST |  |  | 31163210 |  | 695222-2 | ELLIOT |  | 2016-04-27 | 2022-10-07
71000490342 | 91000018694 | SCREW, CAP, SOCKET HEAD | HERS | ST |  |  | 31161532 |  | P23T73 | ELLIOT |  | 2016-04-27
71000490375 | 91000018696 | COUPLING, SHAFT, FLEXIBLE | HERS | ST |  |  | 31163013 |  | P2320E032 | ELLIOT |  | 2016-04-27
71000490383 | 91000018697 | COVER | HERS | ST |  |  | 312615 |  | 672080-7 | ELLIOT |  | 2016-04-27
71000490391 | 91000018698 | DIAFRAM, ASSEMBLY | HERS | ST |  |  | 261017 |  | 604339-407 | ELLIOT |  | 2016-04-27 | 2022-11-05
71000490417 | 91000018699 | DIAFRAM, ASSEMBLY | HERS | ST |  |  | 261017 |  | 615282-304 | ELLIOT |  | 2016-04-27 | 2022-11-05
71000490425 | 91000018700 | DIAFRAM, ASSEMBLY | HERS | ST |  |  | 261017 |  | 615282-338 | ELLIOT |  | 2016-04-27 | 2022-11-05
71000490433 | 91000018701 | DIAFRAM, ASSEMBLY | HERS | ST |  |  | 261017 |  | 615256-334 | ELLIOT |  | 2016-04-27 | 2022-11-05
71000490458 | 91000018702 | SEAT, VALVE | HERS | ST |  |  | 40141646 |  | 638833-1 | ELLIOT |  | 2016-04-27
71000490466 | 91000018703 | LATCH | HERS | ST |  |  | 261017 |  | 690068-1 | ELLIOT |  | 2016-04-27
71000490474 | 91000018704 | NOZZLE, TURBINE, TURBINE ENGINE | HERS | ST |  |  | 231531 |  | 660425-7 | ELLIOT |  | 2016-04-27 | 2022-11-01
71000490482 | 91000018705 | STUFFING BOX | HERS | ST |  |  | 311817 |  | 619719-10 | ELLIOT |  | 2016-04-27 | 2022-11-01
71000490490 | 91000018706 | SEAL RING ASSEMBLY, LABYRINTH | HERS | SET |  |  | 314119 |  | 671441-5 | ELLIOT |  | 2016-04-27 | 2022-11-01
71000490508 | 91000018707 | SEAL RING ASSEMBLY, LABYRINTH | HERS | ST |  |  | 314119 |  | 671236-GR25 | ELLIOT |  | 2016-04-27 | 2022-11-01
71000490516 | 91000018708 | SEAL RING ASSEMBLY, LABYRINTH | HERS | ST |  |  | 314119 |  | 671442-GR1 | ELLIOT |  | 2016-04-27 | 2022-11-01
71000490524 | 91000018709 | SEAL ASSEMBLY, PACKING RING | HERS | ST |  |  | 261017 |  | 629733-24 | ELLIOT |  | 2016-04-27
71000490532 | 91000018710 | SEAL RING ASSEMBLY, LABYRINTH | HERS | ST |  |  | 314119 |  | 637158-4 | ELLIOT |  | 2016-04-27 | 2022-11-01
71000490540 | 91000018711 | SEAL RING ASSEMBLY, LABYRINTH | HERS | ST |  |  | 314119 |  | 671221-3 | ELLIOT |  | 2016-04-27 | 2022-11-01
71000490557 | 91000018712 | VALVE | HERS | ST |  |  | 401416 |  | 635713-1 | ELLIOT |  | 2016-04-27
71000490565 | 91000018713 | BUSHING, SLEEVE | HERS | ST |  |  | 311716 |  | 690012-3 | ELLIOT |  | 2016-04-27
71000490573 | 91000018714 | ROTOR | HERS | ST |  |  | 261017 |  | 608434-29 | ELLIOT |  | 2016-04-27
71000490581 | 91000018715 | SEAT, VALVE | HERS | ST |  |  | 40141646 |  | 671196-21 | ELLIOT |  | 2016-04-27
71000490599 | 91000018716 | SHIM | HERS | ST |  |  | 261017 |  | P835F136 | ELLIOT |  | 2016-04-27
71000490607 | 91000018717 | SHIM | HERS | ST |  |  | 261017 |  | P835F750 | ELLIOT |  | 2016-04-27
71000490615 | 91000018718 | SHOE, BEARING | HERS | ST |  |  | 261017 |  | P1562G560 | ELLIOT |  | 2016-04-27 | 2022-10-07
71000490623 | 91000018719 | SLEEVE, SHAFT, PUMP | HERS | SET |  |  | 401615 |  | 677017-3/681516-3 | ELLIOT |  | 2016-04-27
71000490623 | 91000018720 | SLEEVE, SHAFT, PUMP | HERS | SET |  |  | 401615 |  | 677017-3/ITEM 16 | ELLIOT |  | 2016-04-27
71000490631 | 91000018721 | SLEEVE, SHAFT, PUMP | HERS | ST |  |  | 401615 |  | 671220-5 | ELLIOT |  | 2016-04-27
71000490649 | 91000018722 | SPRING | HERS | ST |  |  | 311619 |  | 690015-1 | ELLIOT |  | 2016-04-27
71000490656 | 91000018723 | SPRING | HERS | ST |  |  | 311619 |  | 690306-1 | ELLIOT |  | 2016-04-27
71000490664 | 91000018724 | SPRING, LOCK | HERS | ST |  |  | 261017 |  | 641554-1 | ELLIOT |  | 2016-04-27
71000490672 | 91000018725 | SPRING | HERS | ST |  |  | 311619 |  | 690573-1 | ELLIOT |  | 2016-04-27
71000490680 | 91000018726 | STEM, FLUID VALVE | HERS | ST |  |  | 40141616 |  | 690020-3 | ELLIOT |  | 2016-04-27
71000490706 | 91000018727 | ASSEMBLY | HERS | ST |  |  | 261017 |  | 673325-217 | ELLIOT |  | 2016-04-27 | 2022-10-01
71000490714 | 91000018728 | STEM, FLUID VALVE | HERS | ST |  |  | 40141616 |  | 676263-18 | ELLIOT |  | 2016-04-27
71000490722 | 91000018729 | VALVE | HERS | ST |  |  | 401416 |  | 635711-1 | ELLIOT |  | 2016-04-27
71000490730 | 91000018730 | SEAT, VALVE | HERS | ST |  |  | 40141646 |  | 637902-1 | ELLIOT |  | 2016-04-27
71000490748 | 91000018731 | GEAR, WORM WHEEL | HERS | ST |  |  | 311717 |  | 617815-6 | ELLIOT |  | 2016-04-27
71000490755 | 91000018732 | WORM SHAFT | HERS | SET |  |  | 261017 |  | 672679-1 | ELLIOT |  | 2016-04-27
71000490763 | 91000018733 | BEARING, THRUST ASSY | HERS | ST |  |  | 311715 |  | 654174-30 | ELLIOT |  | 2016-04-27
71000490771 | 91000018734 | BEARING, THRUST ASSY | HERS | ST |  |  | 31171507 |  | 654175-30 | ELLIOT |  | 2016-04-27
71000490789 | 91000018735 | BEARING, SLEEVE | HERS | ST |  |  | 311715 |  | 952118-38 | ELLIOT |  | 2016-04-27
71000490797 | 91000018736 | SPACER | HERS | ST |  |  | 261017 |  | 639199-4 | ELLIOT |  | 2016-04-27 | 2022-10-07
71000490797 | 91500112024 | RING, SPACER | HERS | ST |  |  | 261017 |  | 639199-54 | ELLIOT |  | 2022-09-02
71000490805 | 91000018737 | BAFFLE | HERS | ST |  |  | 261017 |  | 654148-5 | ELLIOT |  | 2016-04-27 | 2022-10-07
71000490813 | 91000018738 | RING, NOZZLE | HERS | ST |  |  | 261017 |  | 654120-8 | ELLIOT |  | 2016-04-27
71000490821 | 91000018739 | RING, NOZZLE | HERS | ST |  |  | 261017 |  | 654245-8 | ELLIOT |  | 2016-04-27
71000490839 | 91000018740 | SEAL RING, METAL | HERS | ST |  |  | 314119 |  | 639992-10 | ELLIOT |  | 2016-04-27 | 2022-11-01
71000490847 | 91000018741 | RING, SEALING | HERS | ST |  |  | 261017 |  | 711063-184 | ELLIOT |  | 2016-04-27 | 2022-12-15
71000490862 | 91000018742 | SCREW | HERS | ST |  |  | 31161505 |  | P23A54 | ELLIOT |  | 2016-04-27 | 2022-10-03
71000490870 | 91000018743 | SEAL RING, LABYRINTH | HERS | ST |  |  | 261017 |  | 654095-15 | ELLIOT |  | 2016-04-27
71000490888 | 91000018744 | SEAL OIL, ASSEMBLY | HERS | ST |  |  | 261017 |  | 710478-8 | ELLIOT |  | 2016-04-27 | 2022-11-04
71000490896 | 91000018745 | SEAL, OIL | HERS | ST |  |  | 261017 |  | 710479-4 | ELLIOT |  | 2016-04-27 | 2022-11-04
71000490904 | 91000018746 | SEAL RING, LABYRINTH | HERS | ST |  |  | 261017 |  | 710087-184 | ELLIOT |  | 2016-04-27
71000490912 | 91000018747 | SEAL RING, LABYRINTH | HERS | ST |  |  | 261017 |  | 710088-184 | ELLIOT |  | 2016-04-27
71000490920 | 91000018748 | BAFFLE, OIL | HERS | ST |  |  | 261017 |  | 671273-9 | ELLIOT |  | 2016-04-27
71000490938 | 91000018749 | BAFFLE, OIL | HERS | ST |  |  | 261017 |  | 710850-3 | ELLIOT |  | 2016-04-27
71000490979 | 91500024720 | BEARING, THRUST | HERS | ST |  |  | 26101506 |  | 663028-8 | ELLIOT |  | 2017-06-02
71000490987 | 91000018751 | BEARING, WASHER, THRUST | HERS | ST |  |  | 311715 |  | 639067-1 | ELLIOT |  | 2016-04-27
71000490995 | 91000018752 | BEARING, WASHER, THRUST | HERS | ST |  |  | 311715 |  | 639067-2 | ELLIOT |  | 2016-04-27
71000491001 | 91000238941 | BEARING, SLEEVE | HERS | ST |  |  | 26101506 |  | 647010-1 | ELLIOT |  | 2016-04-27
71000491019 | 91000018753 | BUSHING | HERS | ST |  |  | 311716 |  | 641990-8 | ELLIOT |  | 2016-04-27
71000491027 | 91000018754 | BUSHING | HERS | ST |  |  | 311716 |  | 646096-4 | ELLIOT |  | 2016-04-27
71000491035 | 91000018755 | BUSHING | HERS | ST |  |  | 311716 |  | 646101-9 | ELLIOT |  | 2016-04-27
71000491043 | 91000018756 | BUSHING | HERS | ST |  |  | 311716 |  | 647047-1 | ELLIOT |  | 2016-04-27
71000491050 | 91000018757 | BUSHING | HERS | ST |  |  | 311716 |  | 647048-1 | ELLIOT |  | 2016-04-27
71000491068 | 91000018758 | BUSHING | HERS | ST |  |  | 311716 |  | 647049-3 | ELLIOT |  | 2016-04-27
71000491076 | 91000018759 | COLLAR, BEARING | HERS | ST |  |  | 31163210 |  | 695255-1 | ELLIOT |  | 2016-04-27
71000491084 | 91000018760 | COUPLING, SHAFT, FLEXIBLE | HERS | ST |  |  | 31163013 |  | P2320E032 | ELLIOT |  | 2016-04-27
71000491159 | 91000018763 | DIAPHRAGM, PUMP | HERS | ST |  |  | 40141737 |  | 636910-93 | ELLIOT |  | 2016-04-27 | 2022-10-03
71000491167 | 91000018764 | DIAPHRAGM, PUMP | HERS | ST |  |  | 40141737 |  | 636910-89 | ELLIOT |  | 2016-04-27 | 2022-10-03
71000491175 | 91000018765 | DIAPHRAGM SEAL, PRESSURE DEVICE | HERS | ST |  |  | 40141737 |  | 639947-49 | ELLIOT |  | 2016-04-27
71000491183 | 91000018766 | DIAPHRAGM SEAL, PRESSURE DEVICE | HERS | ST |  |  | 31181701 |  | 639948-49 | ELLIOT |  | 2016-04-27
71000491191 | 91000018767 | GOVERNOR, TURBINE ENGINE | HERS | ST |  |  | 26101766 |  | 605230-206 | ELLIOT |  | 2016-04-27
71000491217 | 91000018768 | LEVER | HERS | ST |  |  | 31162807 |  | 671252-9 | ELLIOT |  | 2016-04-27
71000491225 | 91000018769 | RING, NOZZLE | HERS | ST |  |  | 261017 |  | 673689-8 | ELLIOT |  | 2016-04-27
71000491241 | 91000018770 | NUT | HERS | ST |  |  | 311617 |  | P14J19 | ELLIOT |  | 2016-04-27
71000491258 | 91000018771 | PACKING ASSEMBLY | HERS | SET |  |  | 314015 |  | 670809-GR32 | ELLIOT |  | 2016-04-27 | 2022-11-01
71000491266 | 91000018772 | PACKING, PREFORMED | HERS | ST |  |  | 31181701 |  | 660707-12 | ELLIOT |  | 2016-04-27
71000491274 | 91000018773 | PACKING ASSEMBLY | HERS | SET |  |  | 314015 |  | 611442-GR1 | ELLIOT |  | 2016-04-27 | 2022-11-01
71000491282 | 91000018774 | PISTON | HERS | ST |  |  | 26101736 |  | 695022-1 | ELLIOT |  | 2016-04-27
71000491290 | 91000018775 | O-RING | HERS | ST |  |  | 311817 |  | P700A016 | ELLIOT |  | 2016-04-27 | 2022-11-01
71000491316 | 91000018776 | RING, PISTON | HERS | ST |  |  | 26101727 |  | P27R230 | ELLIOT |  | 2016-04-27
71000491324 | 91000018777 | CONNECTOR, ROD END | HERS | ST |  |  | 261017 |  | 646136-2 | ELLIOT |  | 2016-04-27
71000491332 | 91000018778 | BEARING, PLAIN, ROD END | HERS | ST |  |  | 311716 |  | SI-10E | SKF |  | 2016-04-27 | 2022-11-01
71000491340 | 91000018780 | BEARING, BALL, ROD END | HERS | ST |  |  | 31171504 |  | MTSFL-6 | SUPER-LI |  | 2016-04-27
71000491365 | 91000018781 | SCREW, SHOULDER | HERS | ST |  |  | 261017 |  | P23W41 | ELLIOT |  | 2016-04-27
71000491381 | 91000018783 | SHAFT | HERS | ST |  |  | 26111512 |  | 639065-2 | ELLIOT |  | 2016-04-27
71000491399 | 91000018784 | SLEEVE, SHAFT, PUMP | HERS | ST |  |  | 401615 |  | 680772-3 | ELLIOT |  | 2016-04-27
71000491407 | 91000018785 | SLEEVE, SHAFT, PUMP | HERS | ST |  |  | 401615 |  | 680771-3 | ELLIOT |  | 2016-04-27
71000491423 | 91000018786 | SPRING | HERS | ST |  |  | 311619 |  | 646777-1 | ELLIOT |  | 2016-04-27
71000491431 | 91000018787 | SPRING | HERS | ST |  |  | 311619 |  | 647031-1 | ELLIOT |  | 2016-04-27
71000491449 | 91000018788 | SPRING | HERS | ST |  |  | 311619 |  | 690523-1 | ELLIOT |  | 2016-04-27
71000491456 | 91000018789 | SPRING | HERS | ST |  |  | 311619 |  | 690773-1 | ELLIOT |  | 2016-04-27
71000491464 | 91000018790 | SPRING | HERS | ST |  |  | 311619 |  | 692944-1 | ELLIOT |  | 2016-04-27
71000491472 | 91000018791 | SPRING | HERS | ST |  |  | 311619 |  | 695201-1 | ELLIOT |  | 2016-04-27
71000491480 | 91000018792 | ASSEMBLY | HERS | ST |  |  | 261017 |  | 672546-21 | ELLIOT |  | 2016-04-27 | 2022-10-01
71000491498 | 91000018793 | ASSEMBLY | HERS | ST |  |  | 261017 |  | 672571-12 | ELLIOT |  | 2016-04-27 | 2022-10-01
71000491506 | 91000018794 | VALVE | HERS | ST |  |  | 401416 |  | 671399-24 | ELLIOT |  | 2016-04-27
71000491514 | 91000018795 | VALVE | HERS | ST |  |  | 401416 |  | 671399-25 | ELLIOT |  | 2016-04-27
71000491530 | 91000018797 | BUSHING | HERS | ST |  |  | 311716 |  | 672234-1 | ELLIOT |  | 2016-04-27
71000491548 | 91000018798 | VALVE, PILOT, ASSEMBLY | HERS | ST |  |  | 261017 |  | 638617-1 | ELLIOT |  | 2016-04-27
71000491555 | 91000018799 | GEAR, WORM | HERS | ST |  |  | 311717 |  | 617815-7 | ELLIOT |  | 2016-04-27
71000491563 | 91000018800 | BUSHING | HERS | ST |  |  | 311716 |  | PC21 | ELLIOT |  | 2016-04-27
71000491571 | 91000018801 | BEARING | HERS | ST |  |  | 311715 |  | PC9 | GIMPEL |  | 2016-04-27
71000491589 | 91000018802 | BUSHING | HERS | ST |  |  | 311716 |  | PC14 | GIMPEL |  | 2016-04-27
71000491597 | 91000018803 | BUSHING | HERS | ST |  |  | 311716 |  | PC22 | GIMPEL |  | 2016-04-27
71000491605 | 91000018804 | COUPLING, SHAFT, FLEXIBLE | HERS | ST |  |  | 31163013 |  | PC33 | GIMPEL |  | 2016-04-27
71000491613 | 91000018805 | BUSHING ASSEMBLY | HERS | ST |  |  | 261017 |  | L4332-1 | GIMPEL |  | 2016-04-27 | 2022-10-07
71000491621 | 91000018806 | NUT | HERS | ST |  |  | 311617 |  | K4817-2 | GIMPEL |  | 2016-04-27
71000491639 | 91000018807 | VALVE & STEM ASSEMBLY | HERS | ST |  |  | 261017 |  | PC32 | GIMPEL |  | 2016-04-27
71000491647 | 91000018808 | RING, PISTON | HERS | ST |  |  | 26101727 |  | PC72 | GIMPEL |  | 2016-04-27
71000491654 | 91000018809 | SEAT | HERS | ST |  |  | 231531 |  | PC20 | GIMPEL |  | 2016-04-27
71000491662 | 91000018810 | SPRING | HERS | ST |  |  | 311619 |  | K0326-1 | GIMPEL |  | 2016-04-27
71000491670 | 91000018811 | SPRING | HERS | ST |  |  | 311619 |  | K0544-1 | GIMPEL |  | 2016-04-27
71000491688 | 91000018812 | SPRING | HERS | ST |  |  | 311619 |  | K0401-1 | GIMPEL |  | 2016-04-27
71000491696 | 91000018813 | ROD, PISTON, LINEAR ACTUATING CYLINDER | HERS | ST |  |  | 261017 |  | PC64 | GIMPEL |  | 2016-04-27
71000491704 | 91000018814 | STRAINER | HERS | ST |  |  | 261017 |  | PC19 | GIMPEL |  | 2016-04-27
71000491712 | 91000018815 | BEARING, WASHER, THRUST | HERS | ST |  |  | 311715 |  | PC10 | GIMPEL |  | 2016-04-27
71000491746 | 91000018816 | PIN, TRIP, ASSEMBLY | HERS | ST |  |  | 311632 |  | 640374-1 | ELLIOT |  | 2016-04-27
71000491753 | 91000018818 | RING,CARBON | HERS | ST |  |  | 261017 |  | DWG.11388 | LORRAINE |  | 2016-04-27
71000491761 | 91000018819 | SEAT, VALVE | HERS | ST |  |  | 40141646 |  | 672077-5 | ELLIOT |  | 2016-04-27
71000491787 | 91000018820 | BEARING | HERS | ST |  |  | 311715 |  | 672171-13 | ELLIOT |  | 2016-04-27
71000491787 | 91500022612 | BEARING | HERS | ST |  |  | 311715 |  | 6209-Z | SKF |  | 2017-04-19
71000491795 | 91000018821 | NUT, SELF-LOCKING, HEXAGON | HERS | ST |  |  | 311617 |  | 647793-1 | ELLIOT |  | 2016-04-27
71000491811 | 91000018823 | SEAT, VALVE | HERS | ST |  |  | 40141646 |  | 671622-5 | ELLIOT |  | 2016-04-27
71000491837 | 91000018824 | GASKET | HERS | ST |  |  | 3118 |  | X416-133 | ELLIOT |  | 2016-04-27 | 2022-11-01
71000491845 | 91000018825 | STAPLE | HERS | ST |  |  | 261017 |  | FY0477-1 | ELLIOT |  | 2016-04-27
71000491852 | 91000018826 | VALVE & STEM ASSEMBLY | HERS | ST |  |  | 261017 |  | 639361-4 | ELLIOT |  | 2016-04-27
71000491860 | 91000018827 | WASHER | HERS | ST |  |  | 311618 |  | E62901-1 | ELLIOT |  | 2016-04-27
71000491878 | 91000018828 | BAFFLE | HERS | ST |  |  | 261017 |  | 654199-6 | ELLIOT |  | 2016-04-27 | 2022-10-07
71000491886 | 91000018829 | BAFFLE | HERS | ST |  |  | 261017 |  | 654200-6 | ELLIOT |  | 2016-04-27 | 2022-10-07
71000491894 | 91000018830 | BEARING, JOURNAL ASSY | HERS | ST |  |  | 311715 |  | 654201-38 | ELLIOT |  | 2016-04-27
71000491902 | 91000018831 | BEARING, ROLLER, THRUST | HERS | ST |  |  | 31171505 |  | 654203-38 | ELLIOT |  | 2016-04-27
71000491910 | 91000018832 | BEARING, ROLLER, THRUST | HERS | ST |  |  | 31171505 |  | 654204-30 | ELLIOT |  | 2016-04-27
71000491928 | 91000018833 | GRATING, NONMETALLIC | HERS | ST |  |  | 314119 |  | 639992-9 | ELLIOT |  | 2016-04-27 | 2022-11-01
71000491936 | 91000018834 | RING, NOZZLE | HERS | ST |  |  | 261017 |  | 654158-10 | ELLIOT |  | 2016-04-27
71000491944 | 91000018835 | RING, NOZZLE | HERS | ST |  |  | 261017 |  | 654283-10 | ELLIOT |  | 2016-04-27
71000491951 | 91000018836 | DIAPHRAGM, PUMP | HERS | ST |  |  | 40141737 |  | 668901-89 | ELLIOT |  | 2016-04-27 | 2022-10-03
71000491969 | 91000018837 | DIAPHRAGM, PUMP | HERS | ST |  |  | 40141737 |  | 668902-89 | ELLIOT |  | 2016-04-27 | 2022-10-03
71000491977 | 91000018838 | SEAL OIL, ASSEMBLY | HERS | ST |  |  | 261017 |  | 710210-4 | ELLIOT |  | 2016-04-27 | 2022-11-04
71000491985 | 91000018839 | LINING, FRICTION | HERS | SET |  |  | 261017 |  | 910482-11 | ELLIOT |  | 2016-04-27
71000491993 | 91000018840 | BEARING HALF, SLEEVE | HERS | ST |  |  | 311716 |  | 668012-8 | ELLIOT |  | 2016-04-27 | 2022-11-01
71000492025 | 91000018842 | PACKING, PREFORMED | HERS | ST |  |  | 31181701 |  | 637387-20*2156*M-2090 | ELLIOT |  | 2016-04-27
71000492058 | 91000018844 | SEAT | HERS | ST |  |  | 231531 |  | 694218-1 | ELLIOT |  | 2016-04-27
71000492066 | 91000018845 | SEAT | HERS | ST |  |  | 231531 |  | 639384-3 | ELLIOT |  | 2016-04-27
71000492082 | 91000018847 | VALVE | HERS | ST |  |  | 401416 |  | 3206-0013-000 | ELLIOT |  | 2016-04-27
71000492082 | 91000018848 | VALVE | HERS | ST |  |  | 401416 |  | 639361-10 | ELLIOT |  | 2016-04-27
71000492116 | 91000018850 | BUSHING | HERS | ST |  |  | 311716 |  | 694195-1 | ELLIOT |  | 2016-04-27
71000492124 | 91000018851 | VALVE, TRIP OVERSPEED ASSY. | HERS | ST |  |  | 261017 |  | 2801 | ELLIOT |  | 2016-04-27
71000492132 | 91000018852 | WEIGHT, BALANCE | HERS | SET |  |  | 261017 |  | 633823-9 | ELLIOT |  | 2016-04-27
71000492140 | 91000018853 | COUPLING, SHAFT, FLEXIBLE | HERS | ST |  |  | 31163013 |  | P2320J1010 | ELLIOT |  | 2016-04-27
71000492157 | 91000018854 | PACKING, PREFORMED | HERS | SET |  |  | 31181701 |  | 637387-1 | ELLIOT |  | 2016-04-27
71000492165 | 91000018855 | RING, CARBON | HERS | ST |  |  | 261017 |  | DWG.11389 | LORRAINE |  | 2016-04-27 | 2022-11-04
71000492181 | 91000018856 | SPACER, RING | HERS | ST |  |  | 31162419 |  | 694214-1 | ELLIOT |  | 2016-04-27
71000492199 | 91000018857 | SPACER, RING | HERS | ST |  |  | 31162419 |  | BMI-3000-1458 | CIB-DWG |  | 2016-04-27
71000492199 | 91000018858 | SPACER, RING | HERS | ST |  |  | 31162419 |  | 639351-4 | ELLIOT |  | 2016-04-27
71000492207 | 91000018859 | ROD END, THREADED | HERS | ST |  |  | 261017 |  | P1562R111 | ELLIOT |  | 2016-04-27
71000492215 | 91000018860 | GRATING, NONMETALLIC | HERS | ST |  |  | 314119 |  | 693951-1 | ELLIOT |  | 2016-04-27 | 2022-11-01
71000492223 | 91000018861 | SEAT, VALVE | HERS | ST |  |  | 40141646 |  | 676183-5 | ELLIOT |  | 2016-04-27
71000492249 | 91000018862 | SPRING | HERS | ST |  |  | 311619 |  | 692334-1 | ELLIOT |  | 2016-04-27
71000492256 | 91000018863 | STRAINER | HERS | ST |  |  | 261017 |  | 639350-5 | ELLIOT |  | 2016-04-27
71000492280 | 91000018864 | VALVE, SAFETY RELIEF | HERS | ST |  |  | 40141606 |  | P66J12 | ELLIOT |  | 2016-04-27
71000492298 | 91000018865 | LEVER, TRIP, ASSEMBLY | HERS | ST |  |  | 261017 |  | 671616-5 | ELLIOT |  | 2016-04-27 | 2022-11-04
71000492298 | 91500107852 | LEVER, TRIP, ASSEMBLY | HERS | ST |  |  | 261017 |  | EY0125-5 | ELLIOT |  | 2022-06-03 | 2022-11-04
71000492314 | 91000018866 | RING, LANTERN | HERS | ST |  |  | 261017 |  | 645615-1 | ELLIOT |  | 2016-04-27
71000492322 | 91000018867 | ROTOR | HERS | ST |  |  | 261017 |  | 665057-200/REF.4-8-43/44/45/46 | ELLIOT |  | 2016-04-27
71000492330 | 91000018868 | STEM, FLUID VALVE | HERS | ST |  |  | 40141616 |  | 639356-11 | ELLIOT |  | 2016-04-27
71000492348 | 91000018869 | VALVE | HERS | ST |  |  | 401416 |  | 681525-6 | ELLIOT |  | 2016-04-27
71000492355 | 91000018870 | BEARING | HERS | ST |  |  | 311715 |  | 693016-1 | ELLIOT |  | 2016-04-27
71000492363 | 91000018871 | BEARING, PLAIN, ROD END | HERS | ST |  |  | 311715 |  | P1562R1012 | ELLIOT |  | 2016-04-27
71000492371 | 91000018872 | CASE | HERS | ST |  |  | 261017 |  | 693003-1 | ELLIOT |  | 2016-04-27
71000492389 | 91000018873 | NUT | HERS | ST |  |  | 311617 |  | 646632-1 | ELLIOT |  | 2016-04-27
71000492413 | 91000018874 | RING, OIL CONTROL | HERS | ST |  |  | 261017 |  | 650291-1 | ELLIOT |  | 2016-04-27
71000492421 | 91000018875 | RING, RETAINING | HERS | ST |  |  | 31163202 |  | P27E16 | ELLIOT |  | 2016-04-27
71000492439 | 91000018876 | RING, RETAINING | HERS | ST |  |  | 31163202 |  | P27J18 | ELLIOT |  | 2016-04-27
71000492454 | 91000018877 | SEAL, PLAIN ENCASED | HERS | ST |  |  | 31411904 |  | 646704-1 | ELLIOT |  | 2016-04-27
71000492462 | 91000018878 | SEAT, VALVE | HERS | ST |  |  | 40141646 |  | 671158-7 | ELLIOT |  | 2016-04-27
71000492470 | 91000018879 | SPINDLE, MECHANICALLY ACTUATED | HERS | ST |  |  | 261017 |  | 693005-1 | ELLIOT |  | 2016-04-27
71000492488 | 91000018880 | SPRING | HERS | ST |  |  | 311619 |  | 649732-1 | ELLIOT |  | 2016-04-27
71000492496 | 91000018881 | SEAT, SPRING | HERS | ST |  |  | 261017 |  | 638027-3 | ELLIOT |  | 2016-04-27
71000492504 | 91000018882 | VALVE & STEM ASSEMBLY | HERS | ST |  |  | 261017 |  | 618234-110 | ELLIOT |  | 2016-04-27
71000492546 | 91000018884 | WEIGHT, BALANCE | HERS | SET |  |  | 261017 |  | 680257-11 | ELLIOT |  | 2016-04-27
71000492553 | 91000018885 | SEAT, VALVE | HERS | ST |  |  | 40141646 |  | 646657-1 | ELLIOT |  | 2016-04-27
71000492561 | 91000018886 | BOLT | HERS | ST |  |  | 311615 |  | P23X202 | ELLIOT |  | 2016-04-27
71000492579 | 91000018887 | BUSHING | HERS | ST |  |  | 311716 |  | 692-005-1 | ELLIOT |  | 2016-04-27
71000492587 | 91000018888 | BUSHING | HERS | ST |  |  | 311716 |  | 692005-1 | ELLIOT |  | 2016-04-27
71000492603 | 91000018889 | HOUSING, BEARING UNIT | HERS | ST |  |  | 31171519 |  | DY0574-10 | ELLIOT |  | 2016-04-27
71000492611 | 91000018890 | CASE | HERS | ST |  |  | 261017 |  | 646686-1 | ELLIOT |  | 2016-04-27
71000492637 | 91000018891 | HOLDER | HERS | ST |  |  | 261017 |  | 624914-42 | ELLIOT |  | 2016-04-27
71000492645 | 91000018892 | HOLDER | HERS | ST |  |  | 261017 |  | 624914-43 | ELLIOT |  | 2016-04-27
71000492652 | 91000018893 | HOOD | HERS | ST |  |  | 261017 |  | 646558-5 | ELLIOT |  | 2016-04-27
71000492660 | 91000018894 | KNIFE-EDGE BEARING | HERS | ST |  |  | 261017 |  | 650293-2 | ELLIOT |  | 2016-04-27 | 2022-11-04
71000492660 | 91000018895 | KNIFE-EDGE BEARING | HERS | ST |  |  | 261017 |  | 934 | ELLIOT |  | 2016-04-27 | 2022-11-04
71000492686 | 91000018896 | NUT | HERS | ST |  |  | 311617 |  | 646632-1 | ELLIOT |  | 2016-04-27
71000492702 | 91000018898 | PIN, RETAINING | HERS | ST |  |  | 311632 |  | P36M85 | ELLIOT |  | 2016-04-27
71000492728 | 91000018899 | RING, NOZZLE | HERS | ST |  |  | 261017 |  | J-2255-140 | ELLIOT |  | 2016-04-27
71000492744 | 91000018900 | SHAFT | HERS | ST |  |  | 26111512 |  | 624829-3 | ELLIOT |  | 2016-04-27
71000492751 | 91000018901 | SEAT, SPRING | HERS | ST |  |  | 261017 |  | 638027-3 | ELLIOT |  | 2016-04-27
71000492769 | 91000018902 | SEAT, VALVE | HERS | ST |  |  | 40141646 |  | 567 | ELLIOT |  | 2016-04-27
71000492777 | 91000018903 | SLEEVE | HERS | ST |  |  | 261017 |  | 693951-1 | ELLIOT |  | 2016-04-27
71000492801 | 91000018904 | SPRING | HERS | ST |  |  | 311619 |  | 645953-1 | ELLIOT |  | 2016-04-27
71000492801 | 91000018905 | SPRING | HERS | ST |  |  | 311619 |  | 928 | ELLIOT |  | 2016-04-27
71000492819 | 91000018907 | SPRING, HELICAL (RECOIL) | HERS | ST |  |  | 261017 |  | 641557-1 | ELLIOT |  | 2016-04-27
71000492827 | 91000018908 | SPRING, HELICAL, TORSION | HERS | ST |  |  | 261017 |  | 692334-1 | ELLIOT |  | 2016-04-27
71000492835 | 91000018909 | STEM, FLUID VALVE | HERS | ST |  |  | 40141616 |  | 637914-13 | ELLIOT |  | 2016-04-27
71000492843 | 91000018910 | STRAINER | HERS | ST |  |  | 261017 |  | 568 | ELLIOT |  | 2016-04-27
71000492850 | 91000018911 | TUBE, METALLIC | HERS | ST |  |  | 40171601 |  | 545 | ELLIOT |  | 2016-04-27
71000492876 | 91000018913 | VALVE | HERS | ST |  |  | 401416 |  | 618234-111 | ELLIOT |  | 2016-04-27
71000492884 | 91000018914 | VALVE & STEM ASSEMBLY | HERS | ST |  |  | 261017 |  | 668008-GR3 | ELLIOT |  | 2016-04-27
71000492900 | 91000018915 | WASHER | HERS | ST |  |  | 311618 |  | 941 | ELLIOT |  | 2016-04-27
71000492918 | 91000018916 | WEIGHT, BALANCE | HERS | SET |  |  | 261017 |  | 680257-3 | ELLIOT |  | 2016-04-27
71000492942 | 91000018917 | FILTER ELEMENT, FLUID | HERS | ST |  |  | 401615 |  | P3516C011 | ELLIOT |  | 2016-04-27
71000492967 | 91000018918 | PUMP, OIL LUBRICATING. | HERS | ST |  |  | 261017 |  | 607450-611 | ELLIOT |  | 2016-04-27
71000493023 | 91000018920 | VALVE & STEM ASSEMBLY | HERS | SET |  |  | 261017 |  | 676263-10 | ELLIOT |  | 2016-04-27
71000493056 | 91000018921 | SEAT, VALVE | HERS | ST |  |  | 40141646 |  | 671158-17 | ELLIOT |  | 2016-04-27
71000493064 | 91000018922 | BEARING, JOURNAL ASSY | HERS | ST |  |  | 311715 |  | 654193-38 | ELLIOT |  | 2016-04-27
71000493072 | 91000018923 | BEARING, THRUST ASSY | HERS | ST |  |  | 31171507 |  | 654249-12 | ELLIOT |  | 2016-04-27
71000493080 | 91000018924 | BEARING, THRUST ASSY | HERS | ST |  |  | 31171507 |  | 654250-12 | ELLIOT |  | 2016-04-27
71000493098 | 91000018925 | HOLDER | HERS | ST |  |  | 261017 |  | 653587-21 | ELLIOT |  | 2016-04-27
71000493098 | 91500107853 | HOLDER | HERS | ST |  |  | 261017 |  | 655203-21 | ELLIOT |  | 2022-06-03
71000493098 | 91500117827 | HOLDER | HERS | ST |  |  | 261017 |  | 3064290-25 | ELLIOT |  | 2022-12-27
71000493106 | 91000018926 | SPACER, RING | HERS | ST |  |  | 31162419 |  | 635650-237 | ELLIOT |  | 2016-04-27
71000493114 | 91000018927 | RING, NOZZLE | HERS | ST |  |  | 261017 |  | 654118-14 | ELLIOT |  | 2016-04-27
71000493122 | 91000018928 | PACKING, PREFORMED | HERS | ST |  |  | 31181701 |  | 710911-9 | ELLIOT |  | 2016-04-27
71000493130 | 91000018929 | PACKING, PREFORMED | HERS | ST |  |  | 31181701 |  | 710912-9 | ELLIOT |  | 2016-04-27
71000493148 | 91000018930 | PACKING, PREFORMED | HERS | ST |  |  | 31181701 |  | 710913-9 | ELLIOT |  | 2016-04-27
71000493155 | 91000018931 | PACKING, PREFORMED | HERS | ST |  |  | 31181701 |  | 710919-9 | ELLIOT |  | 2016-04-27
71000493163 | 91000018932 | PACKING, PREFORMED | HERS | ST |  |  | 31181701 |  | 710927-9 | ELLIOT |  | 2016-04-27
71000493171 | 91000018933 | SEAL, OIL | HERS | ST |  |  | 261017 |  | 652949-15 | ELLIOT |  | 2016-04-27 | 2022-11-04
71000493171 | 91500112025 | SEAL, OIL | HERS | ST |  |  | 261017 |  | 654494-10 | ELLIOT |  | 2022-09-02
71000493189 | 91000018934 | SEAL, OIL | HERS | ST |  |  | 261017 |  | 654251-11 | ELLIOT |  | 2016-04-27 | 2022-11-04
71000493197 | 91000018935 | GRATING, NONMETALLIC | HERS | ST |  |  | 314119 |  | 639992-8 | ELLIOT |  | 2016-04-27 | 2022-11-01
71000493205 | 91000018936 | SPRING | HERS | ST |  |  | 311619 |  | 628861-26 | ELLIOT |  | 2016-04-27
71000493213 | 91000018937 | SPRING | HERS | ST |  |  | 311619 |  | 628861-27 | ELLIOT |  | 2016-04-27
71000493221 | 91000018938 | SPRING | HERS | ST |  |  | 311619 |  | 628861-28 | ELLIOT |  | 2016-04-27
71000493239 | 91000018939 | SPRING | HERS | ST |  |  | 311619 |  | 628861-29 | ELLIOT |  | 2016-04-27
71000493247 | 91000018940 | SPRING | HERS | ST |  |  | 311619 |  | 628861-30 | ELLIOT |  | 2016-04-27
71000493262 | 91000018941 | BEARING, SLEEVE | HERS | ST |  |  | 311715 |  | 603360-42 | ELLIOT |  | 2016-04-27
71000493270 | 91000018942 | BEARING, SLEEVE | HERS | ST |  |  | 311715 |  | 603360-91 | ELLIOT |  | 2016-04-27
71000493288 | 91500024721 | BEARING, THRUST | HERS | ST |  |  | 26101506 |  | P1562G711 | ELLIOT |  | 2017-06-02
71000493296 | 91000018943 | HOLDER | HERS | ST |  |  | 261017 |  | 619529-18 | ELLIOT |  | 2016-04-27
71000493304 | 91000018944 | HOLDER | HERS | ST |  |  | 261017 |  | 619529-19 | ELLIOT |  | 2016-04-27
71000493312 | 91000018945 | HOLDER | HERS | ST |  |  | 261017 |  | 619529-20 | ELLIOT |  | 2016-04-27
71000493320 | 91000018946 | RETAINER, PACKING | HERS | ST |  |  | 31181701 |  | 696203-1 | ELLIOT |  | 2016-04-27
71000493338 | 91000018947 | RING, NOZZLE | HERS | ST |  |  | 261017 |  | N3739-100 | ELLIOT |  | 2016-04-27
71000493353 | 91000018948 | PLUG | HERS | ST |  |  | 261017 |  | 693386-1 | ELLIOT |  | 2016-04-27
71000493387 | 91000018949 | SEAL RING ASSEMBLY, LABYRINTH | HERS | ST |  |  | 314119 |  | 639948-43 | ELLIOT |  | 2016-04-27 | 2022-11-01
71000493411 | 91000018950 | SHAFT | HERS | ST |  |  | 26111512 |  | 6634301 | ELLIOT |  | 2016-04-27
71000493437 | 91000018951 | SPRING | HERS | ST |  |  | 311619 |  | 645584-1 | ELLIOT |  | 2016-04-27
71000493452 | 91000018953 | SPACER, RING | HERS | ST |  |  | 31162419 |  | 690407-2 | ELLIOT |  | 2016-04-27
71000493460 | 91000018954 | VALVE | HERS | ST |  |  | 401416 |  | 672074-22 | ELLIOT |  | 2016-04-27
71000493551 | 91000018956 | BEARING HALF SET, SLEEVE | HERS | SET |  |  | 311716 |  | 668012-7-8 | ELLIOT |  | 2016-04-27 | 2022-11-01
71000493569 | 91000018957 | BUCKET | HERS | ST |  |  | 261017 |  | 624947-26 | ELLIOT |  | 2016-04-27 | 2022-10-07
71000493577 | 91000018958 | COUPLING, SHAFT, FLEXIBLE | HERS | ST |  |  | 31163013 |  | PR-F2482-1 | ELLIOT |  | 2016-04-27
71000493593 | 91000018959 | KNIFE-EDGE BEARING | HERS | ST |  |  | 261017 |  | 650293-2 | ELLIOT |  | 2016-04-27 | 2022-11-04
71000493601 | 91000018960 | HANDLE, KNIFE BLADE | HERS | ST |  |  | 31162807 |  | 692000-2 | ELLIOT |  | 2016-04-27 | 2023-01-13
71000493619 | 91000018961 | RING, NOZZLE | HERS | ST |  |  | 261017 |  | F-2482-100 624947-13 | ELLIOT |  | 2016-04-27
71000493619 | 91000018962 | RING, NOZZLE | HERS | ST |  |  | 261017 |  | FIG. 1 | ELLIOT |  | 2016-04-27
71000493627 | 91000018963 | NOZZLE, TURBINE, TURBINE ENGINE | HERS | ST |  |  | 231531 |  | F2482-100 | ELLIOT |  | 2016-04-27 | 2022-11-01
71000493635 | 91000018964 | PLUNGER, ACTUATOR | HERS | ST |  |  | 261017 |  | 693346-2 | ELLIOT |  | 2016-04-27
71000493643 | 91000018965 | RING, CARBON | HERS | ST |  |  | 261017 |  | 634159-38 | ELLIOT |  | 2016-04-27 | 2022-11-04
71000493643 | 91000018966 | RING, CARBON | HERS | ST |  |  | 261017 |  | DWG.11391 | LORRAINE |  | 2016-04-27 | 2022-11-04
71000493650 | 91000018967 | RING, RETAINING | HERS | ST |  |  | 31163202 |  | P27D24 | ELLIOT |  | 2016-04-27
71000493668 | 91000018968 | ROTOR ASSEMBLY | HERS | ST |  |  | 261017 |  | 3577.0505.33 | ELLIOT |  | 2016-04-27 | 2018-12-18
71000493676 | 91000018969 | SEAT, VALVE | HERS | ST |  |  | 40141646 |  | 676184-19 | ELLIOT |  | 2016-04-27
71000493684 | 91000018970 | SHAFT | HERS | ST |  |  | 26111512 |  | 671658-1 | ELLIOT |  | 2016-04-27
71000493684 | 91000018971 | SHAFT | HERS | ST |  |  | 26111512 |  | B-13195 | GCB-DWG |  | 2016-04-27
71000493684 | 91500107854 | SHAFT | HERS | ST |  |  | 26111512 |  | 671658-2 | ELLIOT |  | 2022-06-03
71000493692 | 91000018972 | SPRING | HERS | ST |  |  | 311619 |  | 645953-1 | ELLIOT |  | 2016-04-27
71000493700 | 91000018973 | SPRING | HERS | ST |  |  | 311619 |  | 646687-1 | ELLIOT |  | 2016-04-27
71000493726 | 91000018974 | VALVE & STEM ASSEMBLY | HERS | ST |  |  | 261017 |  | 668008-GR4 | ELLIOT |  | 2016-04-27
71000493734 | 91000018975 | ROD END, THREADED | HERS | ST |  |  | 261017 |  | 649779-3 | ELLIOT |  | 2016-04-27 | 2022-10-07
71000493742 | 91000018976 | VALVE & STEM ASSEMBLY | HERS | ST |  |  | 261017 |  | 668647-23 | ELLIOT |  | 2016-04-27
71000493759 | 91000018977 | LOCKWASHER | HERS | ST |  |  | 31161801 |  | P25R24 | ELLIOT |  | 2016-04-27
71000493767 | 91000018978 | GEAR, WORM | HERS | ST |  |  | 311717 |  | 638822-1 | ELLIOT |  | 2016-04-27
71000493775 | 91000018979 | GEAR, WORM WHEEL | HERS | ST |  |  | 311717 |  | 638823-1 | ELLIOT |  | 2016-04-27
71000493783 | 91000018980 | BUSHING | HERS | ST |  |  | 311716 |  | 3204-0016-00 | ELLIOT |  | 2016-04-27
71000493791 | 91000018981 | BUSHING | HERS | ST |  |  | 311716 |  | 3204-0018-00 | ELLIOT |  | 2016-04-27
71000493841 | 91000018985 | COUPLING | HERS | ST |  |  | 311630 |  | 676075-15 | ELLIOT |  | 2016-04-27
71000493866 | 91000018987 | KNIFE-EDGE BEARING | HERS | ST |  |  | 261017 |  | 650301-1 | ELLIOT |  | 2016-04-27 | 2022-11-04
71000493882 | 91000018989 | RING, NOZZLE | HERS | ST |  |  | 261017 |  | MF-A502591T-100 | ELLIOT |  | 2016-04-27
71000493908 | 91000018991 | PACKING, PREFORMED | HERS | ST |  |  | 31181701 |  | 3156-0002-00 | ELLIOT |  | 2016-04-27
71000493924 | 91000018992 | PUMP UNIT, ROTARY | HERS | ST |  |  | 40151503 |  | 607450-532 | ELLIOT |  | 2016-04-27
71000493932 | 91000018993 | PUMP UNIT, ROTARY | HERS | ST |  |  | 40151503 |  | D3EX-87P-230 | IMO-DELA |  | 2016-04-27
71000493932 | 91000018994 | PUMP UNIT, ROTARY | HERS | ST |  |  | 40151503 |  | 3240/230 | IMO-PUMP |  | 2016-04-27
71000493940 | 91000018995 | RING,CARBON | HERS | SET |  |  | 261017 |  | DWG.11046.08 X 5 | LORRAINE |  | 2016-04-27
71000493957 | 91000018996 | RING, RETAINING | HERS | ST |  |  | 31163202 |  | 3226-0009-00 | ELLIOT |  | 2016-04-27
71000493965 | 91000018997 | ROTOR | HERS | ST |  |  | 261017 |  | 665057-203 | ELLIOT |  | 2016-04-27
71000493981 | 91000018998 | SEAT, VALVE | HERS | ST |  |  | 40141646 |  | 672078-5 | ELLIOT |  | 2016-04-27
71000493999 | 91000018999 | STEM, FLUID VALVE | HERS | ST |  |  | 40141616 |  | 3206.0017.00 | ELLIOT |  | 2016-04-27
71000494005 | 91000019000 | VALVE, SAFETY RELIEF | HERS | ST |  |  | 261017 |  | 639358-4 | ELLIOT |  | 2016-04-27 | 2022-10-07
71000494021 | 91000019001 | CONNECTING LINK, RIGID | HERS | ST |  |  | 261017 |  | 3188-0029-00 | ELLIOT |  | 2016-04-27
71000494039 | 91000019002 | RING,CARBON | HERS | ST |  |  | 261017 |  | 11391 | LORRAINE |  | 2016-04-27
71000494039 | 91000019003 | RING,CARBON | HERS | ST |  |  | 261017 |  | DWG.10452.00 | LORRAINE |  | 2016-04-27
71000494047 | 91000019004 | SCREW, SHOULDER | HERS | ST |  |  | 261017 |  | 2192-1008-00 | ELLIOT |  | 2016-04-27
71000494062 | 91000019005 | VALVE | HERS | ST |  |  | 401416 |  | 3206-0014-00 | ELLIOT |  | 2016-04-27
71000494070 | 91000019006 | FOLLOWER, PACKING | HERS | ST |  |  | 23153139 |  | 650303-1 | ELLIOT |  | 2016-04-27
71000494088 | 91000019007 | BUTTON | HERS | ST |  |  | 261017 |  | 3216-0008-00 | ELLIOT |  | 2016-04-27
71000494096 | 91000019008 | CONNECTING ROD, PISTON | HERS | ST |  |  | 26101711 |  | 694499-2 | ELLIOT |  | 2016-04-27
71000494112 | 91000019010 | KNIFE-EDGE BEARING | HERS | ST |  |  | 261017 |  | 650301-3 | ELLIOT |  | 2016-04-27 | 2022-11-04
71000494146 | 91000019011 | SCREW, SHOULDER | HERS | ST |  |  | 261017 |  | P23W08 | ELLIOT |  | 2016-04-27
71000494153 | 91000019012 | SEAT, VALVE | HERS | ST |  |  | 40141646 |  | 672075-3 | ELLIOT |  | 2016-04-27
71000494161 | 91000019013 | SPRING | HERS | ST |  |  | 311619 |  | P26J132 | ELLIOT |  | 2016-04-27
71000494187 | 91000019014 | RING, CARBON | HERS | ST |  |  | 261017 |  | DWG.11046.17 | LORRAINE |  | 2016-04-27 | 2022-11-04
71000494187 | 91000019015 | RING, CARBON | HERS | ST |  |  | 261017 |  | DWG.11389 | LORRAINE |  | 2016-04-27 | 2022-11-04
71000494195 | 91000019016 | ROTOR-TURBINE, ASSEMBLY | HERS | ST |  |  | 261017 |  | 663279-18 | ELLIOT |  | 2016-04-27
71000494203 | 91000019017 | SEAT, VALVE | HERS | ST |  |  | 40141646 |  | 676184-7 | ELLIOT |  | 2016-04-27
71000494245 | 91000019019 | CASE | HERS | ST |  |  | 261017 |  | 625383-10 | ELLIOT |  | 2016-04-27
71000494245 | 91500030939 | CASE | HERS | ST |  |  | 261017 |  | TR2243-7 | PEMCO |  | 2017-12-06
71000494252 | 91000019020 | PACKING, PREFORMED | HERS | ST |  |  | 31181701 |  | 637387-2 | ELLIOT |  | 2016-04-27
71000494260 | 91000019021 | RING,CARBON | HERS | ST |  |  | 261017 |  | DWG.11390 | LORRAINE |  | 2016-04-27
71000494278 | 91000019022 | RING, RETAINING | HERS | ST |  |  | 31163202 |  | P27D24 | ELLIOT |  | 2016-04-27
71000494286 | 91000019023 | ROTOR-TURBINE, ASSEMBLY | HERS | ST |  |  | 261017 |  | 663279-13 | ELLIOT |  | 2016-04-27
71000494294 | 91000019024 | SHAFT, TURBINE | HERS | ST |  |  | 261017 |  | 673005-4 | ELLIOT |  | 2016-04-27 | 2022-11-04
71000494294 | 91000019025 | SHAFT, TURBINE | HERS | ST |  |  | 261017 |  | B-12397 | GCB-DWG |  | 2016-04-27 | 2022-11-04
71000494302 | 91000019026 | SEAT, VALVE | HERS | ST |  |  | 40141646 |  | 676183-13 | ELLIOT |  | 2016-04-27
71000494310 | 91000019027 | SEAT, VALVE | HERS | SET |  |  | 40141646 |  | 3199-0007-00 | ELLIOT |  | 2016-04-27
71000494328 | 91000019028 | VALVE & STEM ASSEMBLY | HERS | ST |  |  | 261017 |  | 618234-111 | ELLIOT |  | 2016-04-27
71000494344 | 91000019029 | GEAR, WORM | HERS | ST |  |  | 311717 |  | 634862-2 | ELLIOT |  | 2016-04-27
71000494351 | 91000019030 | GEAR, WORM WHEEL | HERS | ST |  |  | 311717 |  | 634863-3 | ELLIOT |  | 2016-04-27
71000494369 | 91000019031 | HOLDER | HERS | ST |  |  | 261017 |  | 604 | ELLIOT |  | 2016-04-27
71000494377 | 91000019032 | CONNECTION | HERS | ST |  |  | 261017 |  | 646637-2 | ELLIOT |  | 2016-04-27 | 2022-10-07
71000494393 | 91000019033 | RING, NOZZLE | HERS | ST |  |  | 261017 |  | 601 | ELLIOT |  | 2016-04-27
71000494401 | 91000019035 | PACKING, PREFORMED | HERS | ST |  |  | 31181701 |  | FIG. 5/ITEM 573 | ELLIOT |  | 2016-04-27
71000494419 | 91000019037 | PIN | HERS | ST |  |  | 311632 |  | 646771-4 | ELLIOT |  | 2016-04-27
71000494427 | 91000019038 | RING, RETAINING | HERS | ST |  |  | 31163202 |  | DWG. 10721-00 | LORRAINE |  | 2016-04-27
71000494435 | 91000019039 | BEARING, PLAIN, ROD END | HERS | ST |  |  | 311716 |  | SA10E | SKF |  | 2016-04-27 | 2022-11-01
71000494443 | 91000019040 | SEAT, VALVE | HERS | ST |  |  | 40141646 |  | 676183-7 | ELLIOT |  | 2016-04-27
71000494468 | 91000019041 | VALVE, TRIP | HERS | ST |  |  | 261017 |  | 676649-9 | ELLIOT |  | 2016-04-27
71000494484 | 91000019042 | BODY | HERS | ST |  |  | 261017 |  | 638086-1 | ELLIOT |  | 2016-04-27
71000494484 | 91000019043 | BODY | HERS | ST |  |  | 261017 |  | C-7898 | GCB-DWG |  | 2016-04-27
71000494492 | 91000019044 | PUMP UNIT, ROTARY | HERS | ST |  |  | 40151503 |  | MF-170688-MOD | ELLIOT |  | 2016-04-27
71000494500 | 91000019046 | RING,CARBON | HERS | SET |  |  | 261017 |  | DWG.11046.06 | LORRAINE |  | 2016-04-27
71000494500 | 91000019047 | RING,CARBON | HERS | SET |  |  | 261017 |  | DWG.11392 | LORRAINE |  | 2016-04-27
71000494518 | 91000019048 | ROTOR | HERS | ST |  |  | 261017 |  | 666158-207 | ELLIOT |  | 2016-04-27
71000494526 | 91000019049 | WASHER, THRUST | HERS | ST |  |  | 261017 |  | 015 | ELLIOT |  | 2016-04-27 | 2022-10-07
71000494534 | 91000019050 | SEAT, VALVE | HERS | ST |  |  | 40141646 |  | 676184-17 | ELLIOT |  | 2016-04-27
71000494575 | 91000019051 | BEARING, SLEEVE | HERS | ST |  |  | 311715 |  | 692784-2 | ELLIOT |  | 2016-04-27
71000494609 | 91000019053 | PLUNGER, ACTUATOR | HERS | ST |  |  | 261017 |  | 693346-1 | ELLIOT |  | 2016-04-27
71000494617 | 91000019054 | RING,CARBON | HERS | ST |  |  | 261017 |  | DWG.11394 | LORRAINE |  | 2016-04-27
71000494625 | 91000019055 | AGITATOR, OIL RING | HERS | ST |  |  | 261017 |  | 640927-1 | ELLIOT |  | 2016-04-27 | 2022-10-01
71000494633 | 91000019056 | RING, RETAINING | HERS | ST |  |  | 31163202 |  | P27D27 | ELLIOT |  | 2016-04-27
71000494658 | 91000019057 | SEAT, VALVE | HERS | ST |  |  | 40141646 |  | 676184-21 | ELLIOT |  | 2016-04-27
71000494674 | 91000019058 | SPRING | HERS | ST |  |  | 311619 |  | 647629-1 | ELLIOT |  | 2016-04-27
71000494716 | 91000019060 | VALVE & STEM ASSEMBLY | HERS | ST |  |  | 261017 |  | 668647-24 | ELLIOT |  | 2016-04-27
71000494724 | 91000019061 | STEM, FLUID VALVE | HERS | ST |  |  | 40141616 |  | 3206-0019-10 | ELLIOT |  | 2016-04-27
71000494732 | 91000019062 | STEM, FLUID VALVE | HERS | ST |  |  | 40141616 |  | 668008-GR6 | ELLIOT |  | 2016-04-27
71000494740 | 91000019063 | HOUSING, BEARING UNIT | HERS | ST |  |  | 31171519 |  | 618648-38 | ELLIOT |  | 2016-04-27
71000494740 | 91000019064 | HOUSING, BEARING UNIT | HERS | ST |  |  | 31171519 |  | DY0547-11 | ELLIOT |  | 2016-04-27
71000494757 | 91000019065 | PIN, TAPERED, PLAIN | HERS | ST |  |  | 311632 |  | 2236-1106-00 | ELLIOT |  | 2016-04-27
71000494773 | 91000019066 | SEAT, VALVE | HERS | ST |  |  | 40141646 |  | 3199-0015-00 | ELLIOT |  | 2016-04-27
71000494781 | 91000019067 | SEAT, VALVE | HERS | ST |  |  | 40141646 |  | 3199-0016-00 | ELLIOT |  | 2016-04-27
71000494799 | 91000019068 | SEAT, VALVE | HERS | ST |  |  | 40141646 |  | 3199-0018-00 | ELLIOT |  | 2016-04-27
71000494823 | 91000019069 | BODY, TRIP | HERS | ST |  |  | 261017 |  | 3003043-GR1 | ELLIOT |  | 2016-04-27 | 2022-11-05
71000494831 | 91000019070 | HOLDER | HERS | ST |  |  | 261017 |  | 624783-63 | ELLIOT |  | 2016-04-27
71000494849 | 91000019071 | HOLDER | HERS | ST |  |  | 261017 |  | 624783-77 | ELLIOT |  | 2016-04-27
71000494864 | 91000019072 | HOUSING, BEARING UNIT | HERS | ST |  |  | 31171519 |  | 609836-9 | ELLIOT |  | 2016-04-27
71000494872 | 91000019073 | CASE | HERS | ST |  |  | 261017 |  | EY0427-7 | ELLIOT |  | 2016-04-27
71000494880 | 91000019074 | CONNECTION | HERS | ST |  |  | 261017 |  | 696106-1 | ELLIOT |  | 2016-04-27 | 2022-10-07
71000494906 | 91000019076 | WHEEL, STEAM TURBINE | HERS | ST |  |  | 261017 |  | 3132-0018-00 | ELLIOT |  | 2016-04-27
71000494914 | 91000019078 | FOLLOWER, PACKING | HERS | ST |  |  | 23153139 |  | 646107-1 | ELLIOT |  | 2016-04-27
71000494922 | 91000019079 | CONNECTING LINK, RIGID | HERS | ST |  |  | 261017 |  | 695728-1 | ELLIOT |  | 2016-04-27
71000494930 | 91500025247 | PIN, ROLL | HERS | ST |  |  | 311632 |  | 1418-0403-20 | ELLIOT |  | 2017-06-30
71000494930 | 91500025248 | PIN, ROLL | HERS | ST |  |  | 311632 |  | 691999-1 | ELLIOT |  | 2017-06-30
71000494948 | 91000019081 | PLUNGER, ACTUATOR | HERS | ST |  |  | 261017 |  | 647517-4 | ELLIOT |  | 2016-04-27
71000494963 | 91000019083 | RING,CARBON | HERS | ST |  |  | 261017 |  | DWG.11393 | LORRAINE |  | 2016-04-27
71000494971 | 91000019084 | RING, NOZZLE | HERS | ST |  |  | 261017 |  | 3142-0569-00 | ELLIOT |  | 2016-04-27
71000494989 | 91000019085 | RING, NOZZLE | HERS | ST |  |  | 261017 |  | A-5226-15T | ELLIOT |  | 2016-04-27
71000494989 | 91000019086 | RING, NOZZLE | HERS | ST |  |  | 261017 |  | MF-A502615T-100 | ELLIOT |  | 2016-04-27
71000494997 | 91000019087 | ROTOR ASSEMBLY | HERS | ST |  |  | 261017 |  | 666159-208 | ELLIOT |  | 2016-04-27 | 2022-10-07
71000495028 | 91000019088 | SCREW, SHOULDER | HERS | ST |  |  | 261017 |  | 2192-1007-00 | ELLIOT |  | 2016-04-27
71000495069 | 91000019092 | SHROUD SEGMENT, TURBINE | HERS | KIT |  |  | 261017 |  | 681182-4 | ELLIOT |  | 2016-04-27
71000495077 | 91000019093 | SHROUD SEGMENT, TURBINE | HERS | KIT |  |  | 261017 |  | 681182-3 | ELLIOT |  | 2016-04-27
71000495085 | 91000019094 | SPRING | HERS | ST |  |  | 311619 |  | 647629-1 | ELLIOT |  | 2016-04-27
71000495093 | 91000019095 | STUD, DOUBLE END | HERS | ST |  |  | 311616 |  | 3178-0003-00 | ELLIOT |  | 2016-04-27 | 2022-11-04
71000495101 | 91000019096 | SEAT, VALVE | HERS | ST |  |  | 40141646 |  | 3199-0003-00 | ELLIOT |  | 2016-04-27
71000495119 | 91000019097 | SEAT, VALVE | HERS | ST |  |  | 40141646 |  | 3199-0004-00 | ELLIOT |  | 2016-04-27
71000495127 | 91000019098 | SEAT, VALVE | HERS | ST |  |  | 40141646 |  | 3199-0017-00 | ELLIOT |  | 2016-04-27
71000495135 | 91000019099 | VALVE | HERS | ST |  |  | 401416 |  | 618234-114 | ELLIOT |  | 2016-04-27
71000495143 | 91000019100 | VALVE | HERS | ST |  |  | 401416 |  | 3206-0006-00 | ELLIOT |  | 2016-04-27
71000495176 | 91000019101 | STEM, FLUID VALVE | HERS | ST |  |  | 40141616 |  | 134B111AE1 | GE-ARGO |  | 2016-04-27
71000495184 | 91000019102 | ADAPTER | HERS | ST |  |  | 261017 |  | 101C271AX 2 | GE-ARGO |  | 2016-04-27
71000495192 | 91000019103 | BAFFLE, OIL | HERS | ST |  |  | 261017 |  | 101A566DF 3 | GE-ARGO |  | 2016-04-27
71000495218 | 91000019104 | BAFFLE, OIL | HERS | ST |  |  | 261017 |  | 101A566DY 4 | GE-ARGO |  | 2016-04-27
71000495226 | 91000019105 | BAFFLE, OIL | HERS | ST |  |  | 261017 |  | 101A566DY 5 | GE-ARGO |  | 2016-04-27
71000495242 | 91000019106 | SHOE, BEARING JOURNAL | HERS | SET |  |  | 261017 |  | 165A654XF5 | GE-ARGO |  | 2016-04-27
71000495259 | 91000019107 | BEARING, ROLLER, NEEDLE | HERS | ST |  |  | 31171505 |  | B-2416 | TORRING |  | 2016-04-27
71000495267 | 91000019108 | BEARING, SLEEVE | HERS | ST |  |  | 311715 |  | 101A771CC 2 | GE-ARGO |  | 2016-04-27
71000495275 | 91000019109 | BEARING, SLEEVE | HERS | ST |  |  | 311715 |  | 101A771BD 34 | GE-ARGO |  | 2016-04-27
71000495283 | 91000019110 | BEARING, SLEEVE | HERS | ST |  |  | 311715 |  | 101A771CD 12 | GE-ARGO |  | 2016-04-27
71000495291 | 91000019111 | BEARING, SLEEVE | HERS | ST |  |  | 311715 |  | 101A330AB4C0KA | GE-ARGO |  | 2016-04-27
71000495309 | 91000019112 | BEARING, SLEEVE | HERS | ST |  |  | 311715 |  | F105B050 | GE-TURB |  | 2016-04-27
71000495309 | 91000019113 | BEARING, SLEEVE | HERS | ST |  |  | 311715 |  | F105B050 | NUOVO-PI |  | 2016-04-27
71000495317 | 91000019114 | BEARING, JOURNAL | HERS | ST |  |  | 311715 |  | F100B050 | GE-TURB |  | 2016-04-27
71000495317 | 91000019115 | BEARING, JOURNAL | HERS | ST |  |  | 311715 |  | F100B050 | NUOVO-PI |  | 2016-04-27
71000495325 | 91000019116 | BEARING, ROLLER, NEEDLE | HERS | ST |  |  | 31171505 |  | B-24116 | TORRING |  | 2016-04-27
71000495333 | 91000019117 | BRUSH | HERS | ST |  |  | 261017 |  | 134B517AD 1 | GE-ARGO |  | 2016-04-27
71000495341 | 91000019118 | BUSHING | HERS | ST |  |  | 311716 |  | 101A416DC 1 | GE-ARGO |  | 2016-04-27
71000495358 | 91000019119 | BUSHING | HERS | ST |  |  | 311716 |  | 101A193AY-1 | GE-ARGO |  | 2016-04-27
71000495366 | 91000019120 | BUSHING | HERS | ST |  |  | 311716 |  | 101A193BA 1 | GE-ARGO |  | 2016-04-27
71000495374 | 91000019121 | BUSHING | HERS | ST |  |  | 311716 |  | 101A193BB1 | GE-ARGO |  | 2016-04-27
71000495382 | 91000019122 | BUSHING | HERS | ST |  |  | 311716 |  | 101A193BC 1 | GE-ARGO |  | 2016-04-27
71000495390 | 91000019123 | BUSHING | HERS | ST |  |  | 311716 |  | 101B124ER 1 | GE-ARGO |  | 2016-04-27
71000495408 | 91000019124 | BUSHING | HERS | ST |  |  | 311716 |  | 101B124XR 1 | GE-ARGO |  | 2016-04-27
71000495416 | 91000019125 | BUTTON | HERS | ST |  |  | 261017 |  | 101A794AR 1 | GE-ARGO |  | 2016-04-27
71000495432 | 91000019128 | DEFLECTOR, DIRT AND LIQUID | HERS | ST |  |  | 261017 |  | 125D181FD-1 | GE-ARGO |  | 2016-04-27
71000495440 | 91000019129 | DEFLECTOR, DIRT AND LIQUID | HERS | ST |  |  | 261017 |  | 134B475DD5 | GE-ARGO |  | 2016-04-27
71000495457 | 91000019130 | DEFLECTOR, DIRT AND LIQUID | HERS | ST |  |  | 261017 |  | 134B475CF 6 | GE-ARGO |  | 2016-04-27
71000495465 | 91000019131 | DEFLECTOR, DIRT AND LIQUID | HERS | ST |  |  | 261017 |  | 134B475EF 1 | GE-ARGO |  | 2016-04-27
71000495473 | 91000019132 | DEFLECTOR, DIRT AND LIQUID | HERS | ST |  |  | 261017 |  | 134B475FY 1 | GE-ARGO |  | 2016-04-27
71000495481 | 91000019133 | DEFLECTOR, DIRT AND LIQUID | HERS | ST |  |  | 261017 |  | 509E431BA 1 | GE-ARGO |  | 2016-04-27
71000495507 | 91000019134 | FLANGE | HERS | ST |  |  | 401731 |  | 101A193BJ1 | GE-ARGO |  | 2016-04-27 | 2022-11-01
71000495515 | 91000019135 | GASKET, SPIRAL WOUND | HERS | ST |  |  | 3118 |  | PT-60XE-057 3 | GE-ARGO |  | 2016-04-27 | 2022-11-01
71000495556 | 91000019136 | GEAR | HERS | ST |  |  | 311717 |  | 101C479XR 4 | GE-ARGO |  | 2016-04-27
71000495564 | 91000019137 | GEAR | HERS | ST |  |  | 311717 |  | 101C479RC 4 | GE-ARGO |  | 2016-04-27
71000495572 | 91000019138 | GEAR | HERS | ST |  |  | 311717 |  | 165A416XY 11 | GE-ARGO |  | 2016-04-27
71000495580 | 91000019139 | GEAR | HERS | ST |  |  | 311717 |  | 101C479RC 3 | GE-ARGO |  | 2016-04-27
71000495598 | 91000019140 | GEAR | HERS | ST |  |  | 311717 |  | 101C479XR 3 | GE-ARGO |  | 2016-04-27
71000495614 | 91000019141 | GOVERNOR | HERS | ST |  |  | 26101766 |  | 101B389DY 3 | GE-ARGO |  | 2016-04-27
71000495622 | 91000019142 | GOVERNOR | HERS | ST |  |  | 26101766 |  | 101B389DR 5 | GE-ARGO |  | 2016-04-27
71000495630 | 91000019143 | LATCH | HERS | ST |  |  | 261017 |  | 165A293BC 1 | GE-ARGO |  | 2016-04-27
71000495648 | 91000019144 | LUG | HERS | ST |  |  | 261017 |  | 101A441BE 1 | GE-ARGO |  | 2016-04-27 | 2022-11-04
71000495655 | 91000019145 | LUG | HERS | ST |  |  | 261017 |  | 101A441BE 5 | GE-ARGO |  | 2016-04-27 | 2022-11-04
71000495663 | 91000019146 | LUG | HERS | ST |  |  | 261017 |  | 101A441AA 1 | GE-ARGO |  | 2016-04-27 | 2022-11-04
71000495671 | 91000019147 | LUG | HERS | ST |  |  | 261017 |  | 101A441BE 2 | GE-ARGO |  | 2016-04-27 | 2022-11-04
71000495689 | 91000019148 | MOTOR, ALTERNATING CURRENT | HERS | ST |  |  | 261017 |  | 5K182CK3237P | GE |  | 2016-04-27
71000495697 | 91000019149 | ORIFICE | HERS | ST |  |  | 261017 |  | 9443132AA 58 | GE-ARGO |  | 2016-04-27 | 2022-10-03
71000495713 | 91000019150 | RING, BEARING | HERS | SET |  |  | 261017 |  | 165A654XY 2 | GE-ARGO |  | 2016-04-27 | 2022-10-07
71000495721 | 91000019151 | RING, BEARING | HERS | SET |  |  | 261017 |  | 165A654XR 2 | GE-ARGO |  | 2016-04-27 | 2022-10-07
71000495739 | 91000019152 | RING, BEARING | HERS | SET |  |  | 261017 |  | 165A654XX-2 | GE-ARGO |  | 2016-04-27 | 2022-10-07
71000495747 | 91000019153 | RING, BEARING | HERS | SET |  |  | 261017 |  | 165A654XX 5 | GE-ARGO |  | 2016-04-27 | 2022-10-07
71000495754 | 91000019154 | PIN, STRAIGHT, HEADLESS | HERS | ST |  |  | 31163214 |  | 101A743CD 2B | GE-ARGO |  | 2016-04-27
71000495762 | 91000019155 | PIN, STRAIGHT. | HERS | ST |  |  | 311632 |  | 101A27AY 2 | GE-ARGO |  | 2016-04-27
71000495770 | 91000019156 | PIN, STRAIGHT. | HERS | ST |  |  | 311632 |  | 101A27AR 3 | GE-ARGO |  | 2016-04-27
71000495788 | 91000019157 | PIN, STRAIGHT. | HERS | ST |  |  | 311632 |  | 9443142AA 157 | GE-ARGO |  | 2016-04-27
71000495796 | 91000019158 | PINION SHAFT | HERS | ST |  |  | 261017 |  | 142X159RE | GE-ARGO |  | 2016-04-27
71000495796 | 91000019159 | PINION SHAFT | HERS | ST |  |  | 261017 |  | 190A694-1 | GE-ARGO |  | 2016-04-27
71000495796 | 91000019160 | PINION SHAFT | HERS | ST |  |  | 261017 |  | 2033G56-1 | GE-ARGO |  | 2016-04-27
71000495796 | 91000019161 | PINION SHAFT | HERS | ST |  |  | 261017 |  | DWG. 165A191EE/ITEM 33 | GE-ARGO |  | 2016-04-27
71000495796 | 91000019162 | PINION SHAFT | HERS | ST |  |  | 261017 |  | DWG. B71E309/ITEM 32 | GE-ARGO |  | 2016-04-27
71000495812 | 91000019163 | PISTON | HERS | ST |  |  | 26101736 |  | 101C315AA 2 | GE-ARGO |  | 2016-04-27
71000495820 | 91000019164 | PISTON | HERS | ST |  |  | 26101736 |  | 101C315AA 3 | GE-ARGO |  | 2016-04-27
71000495838 | 91000019165 | PISTON | HERS | ST |  |  | 26101736 |  | 101C249CX 1 | GE-ARGO |  | 2016-04-27
71000495846 | 91000019166 | PLATE | HERS | ST |  |  | 31162810 |  | 101A749EF 6 | GE-ARGO |  | 2016-04-27
71000495853 | 91000019167 | BEARING, SLEEVE | HERS | ST |  |  | 311715 |  | 165A654XF 1 | GE-ARGO |  | 2016-04-27 | 2022-10-03
71000495861 | 91000019168 | BEARING, SLEEVE | HERS | ST |  |  | 311715 |  | 165A654XX 1 | GE-ARGO |  | 2016-04-27 | 2022-10-03
71000495879 | 91000019169 | COMPRESSOR, CENTRIFUGAL | HERS | ST |  |  | 261017 |  | 165A654XF | GE-ARGO |  | 2016-04-27 | 2022-10-07
71000495887 | 91000019170 | SHIM | HERS | ST |  |  | 261017 |  | 165A654XX017 | GE-ARGO |  | 2016-04-27
71000495895 | 91000019171 | O-RING | HERS | ST |  |  | 311817 |  | 9443135AA 21 | GE-ARGO |  | 2016-04-27 | 2022-11-01
71000495903 | 91000019172 | O-RING | HERS | ST |  |  | 311817 |  | 9443136AA 2 | GE-ARGO |  | 2016-04-27 | 2022-11-01
71000495911 | 91000019173 | O-RING | HERS | ST |  |  | 311817 |  | 9443135AA 19 | GE-ARGO |  | 2016-04-27 | 2022-11-01
71000495929 | 91000019174 | O-RING | HERS | ST |  |  | 311817 |  | 9443135AA 66 | GE-ARGO |  | 2016-04-27 | 2022-11-01
71000495937 | 91000019175 | O-RING | HERS | ST |  |  | 311817 |  | 9443135AA 25 | GE-ARGO |  | 2016-04-27 | 2022-11-01
71000495945 | 91000019176 | O-RING | HERS | ST |  |  | 311817 |  | 9443135AB 103 | GE-ARGO |  | 2016-04-27 | 2022-11-01
71000495952 | 91000019177 | O-RING | HERS | ST |  |  | 311817 |  | 165A191EE7 | GE-ARGO |  | 2016-04-27 | 2022-11-01
71000495960 | 91000019178 | WASHER | HERS | ST |  |  | 311618 |  | 8957901AA 5 | GE-ARGO |  | 2016-04-27
71000495978 | 91000019179 | RING, SEAL PACKING | HERS | ST |  |  | 261017 |  | 8900048G09B060 | GE-ARGO |  | 2016-04-27 | 2021-02-11
71000495978 | 91500082664 | RING, SEAL PACKING | HERS | ST |  |  | 261017 |  | B900D48G09B060 | GE-ARGO |  | 2021-02-11 | 2021-02-11
71000495986 | 91000019180 | RING, SEAL PACKING. | HERS | ST |  |  | 261017 |  | 8901H4807 | GE-ARGO |  | 2016-04-27 | 2022-11-04
71000495986 | 91500088409 | RING, SEAL PACKING. | HERS | ST |  |  | 261017 |  | B901H4807 | GE-ARGO |  | 2021-06-09 | 2022-11-04
71000495994 | 91000019181 | RING, SEAL PACKING. | HERS | ST |  |  | 261017 |  | 134B417FA 1 | GE-ARGO |  | 2016-04-27 | 2022-11-04
71000496000 | 91000019182 | RING, SEAL PACKING. | HERS | ST |  |  | 261017 |  | 8900840J22A69 | GE-ARGO |  | 2016-04-27 | 2022-11-04
71000496000 | 91500085013 | RING, SEAL PACKING. | HERS | ST |  |  | 261017 |  | B900B40J22A069 | GE-ARGO |  | 2021-04-15 | 2022-11-04
71000496018 | 91000019183 | RING, SEAL PACKING. | HERS | ST |  |  | 261017 |  | B900D48J10A045 | GE-ARGO |  | 2016-04-27 | 2022-11-04
71000496026 | 91000019184 | RING, SEAL PACKING. | HERS | ST |  |  | 261017 |  | B900A32B08B004 | GE-ARGO |  | 2016-04-27 | 2022-11-04
71000496034 | 91000019185 | RING, SEAL PACKING. | HERS | ST |  |  | 261017 |  | B900C40J05A005 | GE-ARGO |  | 2016-04-27 | 2022-11-04
71000496042 | 91000019186 | RING, SEAL PACKING. | HERS | ST |  |  | 261017 |  | B900C40509A000 | GE-ARGO |  | 2016-04-27 | 2022-11-04
71000496059 | 91000019187 | RING, SEAL PACKING. | HERS | ST |  |  | 261017 |  | B900A32C07A034 | GE-ARGO |  | 2016-04-27 | 2022-11-04
71000496067 | 91000019188 | RING, SEAL PACKING. | HERS | ST |  |  | 261017 |  | B904C40J07A010 | GE-ARGO |  | 2016-04-27 | 2022-11-04
71000496075 | 91000019189 | RING, SEAL PACKING. | HERS | ST |  |  | 261017 |  | B904C40J04A004 | GE-ARGO |  | 2016-04-27 | 2022-11-04
71000496083 | 91000019190 | RING, SEAL PACKING. | HERS | ST |  |  | 261017 |  | B904A40H07A005 | GE-ARGO |  | 2016-04-27 | 2022-11-04
71000496091 | 91000019191 | RING, SEAL PACKING. | HERS | ST |  |  | 261017 |  | B904A48G07A005 | GE-ARGO |  | 2016-04-27 | 2022-11-04
71000496109 | 91000019192 | RING, SEAL PACKING. | HERS | ST |  |  | 261017 |  | B900D48J10A030 | GE-ARGO |  | 2016-04-27 | 2022-11-04
71000496117 | 91000019193 | O-RING | HERS | ST |  |  | 311817 |  | B71E309-21 | GE-ARGO |  | 2016-04-27 | 2022-11-01
71000496117 | 91000019194 | O-RING | HERS | ST |  |  | 311817 |  | DWG. B71E309 | GE-ARGO |  | 2016-04-27 | 2022-11-01
71000496125 | 91000019195 | RING, RETAINING | HERS | ST |  |  | 31163202 |  | 101A134DE 1 | GE-ARGO |  | 2016-04-27
71000496133 | 91000019196 | RING, RETAINING | HERS | ST |  |  | 31163202 |  | 101A134AM 6 | GE-ARGO |  | 2016-04-27
71000496141 | 91000019197 | ROD, LIFT | HERS | ST |  |  | 261017 |  | 165A228DR 1 | GE-ARGO |  | 2016-04-27
71000496158 | 91000019198 | ROD, PISTON, LINEAR ACTUATING CYLINDER | HERS | ST |  |  | 261017 |  | 101B310DD 1 | GE-ARGO |  | 2016-04-27
71000496166 | 91000019199 | SCREW, MACHINE | HERS | ST |  |  | 31161504 |  | 101A741AA 2 | GE-ARGO |  | 2016-04-27
71000496174 | 91000019200 | SCREW, MACHINE | HERS | ST |  |  | 31161504 |  | 101A741AA 1 | GE-ARGO |  | 2016-04-27
71000496182 | 91000019201 | SCREW, MACHINE | HERS | ST |  |  | 31161504 |  | 101A741AA 27 | GE-ARGO |  | 2016-04-27
71000496190 | 91000019202 | SCREW, MACHINE | HERS | ST |  |  | 31161504 |  | 101A741AA 30 | GE-ARGO |  | 2016-04-27
71000496208 | 91000019203 | SCREW, MACHINE | HERS | ST |  |  | 31161504 |  | 101A742AA 1 | GE-ARGO |  | 2016-04-27
71000496216 | 91000019204 | SCREW, MACHINE | HERS | ST |  |  | 31161504 |  | 9443148AA 1 | GE-ARGO |  | 2016-04-27
71000496224 | 91000019205 | SCREW, MACHINE | HERS | ST |  |  | 31161504 |  | 9443148AA 7 | GE-ARGO |  | 2016-04-27
71000496232 | 91000019206 | SCREW, CAP, SOCKET HEAD | HERS | ST |  |  | 31161532 |  | F600A062032 | GE-ARGO |  | 2016-04-27
71000496240 | 91000019207 | SEAT, VALVE | HERS | ST |  |  | 40141646 |  | B704A057E | GE-ARGO |  | 2016-04-27
71000496257 | 91000019208 | SEAT, VALVE | HERS | ST |  |  | 40141646 |  | B704A059E | GE-ARGO |  | 2016-04-27
71000496265 | 91000019209 | SEAT, VALVE | HERS | ST |  |  | 40141646 |  | B704A061E | GE-ARGO |  | 2016-04-27
71000496299 | 91000019210 | SHOE, BEARING JOURNAL | HERS | ST |  |  | 261017 |  | 165A654XF 3 | GE-ARGO |  | 2016-04-27
71000496307 | 91000019211 | SHOE, BEARING JOURNAL | HERS | ST |  |  | 261017 |  | 165A654XX 3 | GE-ARGO |  | 2016-04-27
71000496315 | 91000019212 | SHOE, BEARING JOURNAL | HERS | ST |  |  | 261017 |  | 165A654XX 4 | GE-ARGO |  | 2016-04-27
71000496323 | 91000019213 | SHOE, BEARING JOURNAL | HERS | ST |  |  | 261017 |  | 165A654XF 4 | GE-ARGO |  | 2016-04-27
71000496331 | 91000019214 | BUSHING, SLEEVE | HERS | ST |  |  | 311716 |  | 101A0905AF 5 | GE-ARGO |  | 2016-04-27
71000496349 | 91000019215 | BUSHING, SLEEVE | HERS | ST |  |  | 311716 |  | 101A940AY 1 | GE-ARGO |  | 2016-04-27
71000496356 | 91000019216 | SPRING | HERS | ST |  |  | 311619 |  | 101A141BY 1 | GE-ARGO |  | 2016-04-27
71000496364 | 91000019217 | SPRING | HERS | ST |  |  | 311619 |  | 101A141DR 1 | GE-ARGO |  | 2016-04-27
71000496372 | 91000019218 | SPRING | HERS | ST |  |  | 311619 |  | 134B613AB-1 | GE-ARGO |  | 2016-04-27
71000496380 | 91000019219 | SPRING | HERS | ST |  |  | 311619 |  | 101A141MC 1 | GE-ARGO |  | 2016-04-27
71000496398 | 91000019220 | SPRING | HERS | ST |  |  | 311619 |  | 101A141MH 1 | GE-ARGO |  | 2016-04-27
71000496406 | 91000019221 | SPRING | HERS | ST |  |  | 311619 |  | 101A141TF 1 | GE-ARGO |  | 2016-04-27
71000496414 | 91000019222 | SPRING | HERS | ST |  |  | 311619 |  | 101A150FF 3 | GE-ARGO |  | 2016-04-27
71000496422 | 91000019223 | SPRING | HERS | ST |  |  | 311619 |  | 101A267BF 1 | GE-ARGO |  | 2016-04-27
71000496430 | 91000019224 | SPRING | HERS | ST |  |  | 311619 |  | 101A267YC 1 | GE-ARGO |  | 2016-04-27
71000496448 | 91000019225 | SPRING | HERS | ST |  |  | 311619 |  | 101A751EE 1 | GE-ARGO |  | 2016-04-27
71000496455 | 91000019226 | SPRING | HERS | ST |  |  | 311619 |  | 101A751EF 1 | GE-ARGO |  | 2016-04-27
71000496463 | 91000019227 | SPRING | HERS | ST |  |  | 311619 |  | 165A324FX-1 | GE-ARGO |  | 2016-04-27
71000496471 | 91000019228 | SPRING | HERS | ST |  |  | 311619 |  | 165A537CY 1 | GE-ARGO |  | 2016-04-27
71000496489 | 91000019229 | SPRING | HERS | ST |  |  | 311619 |  | 165A191EE24 | GE-ARGO |  | 2016-04-27
71000496489 | 91000019230 | SPRING | HERS | ST |  |  | 311619 |  | DWG. 165A191EE | GE-ARGO |  | 2016-04-27
71000496497 | 91000019231 | SPRING | HERS | ST |  |  | 311619 |  | 165A191EE32 | GE-ARGO |  | 2016-04-27
71000496497 | 91000019232 | SPRING | HERS | ST |  |  | 311619 |  | DWG. 165A191EE | GE-ARGO |  | 2016-04-27
71000496505 | 91000019233 | SPRING | HERS | ST |  |  | 311619 |  | 6DEX057V152171-5 | GE-ARGO |  | 2016-04-27
71000496513 | 91000019234 | SPRING | HERS | ST |  |  | 311619 |  | 6DEX057V152171-6 | GE-ARGO |  | 2016-04-27
71000496521 | 91000019235 | SPRING | HERS | ST |  |  | 311619 |  | 73X080V 52 | GE-ARGO |  | 2016-04-27
71000496539 | 91000019236 | SPRING | HERS | ST |  |  | 311619 |  | 165A191EE18 | GE-ARGO |  | 2016-04-27
71000496554 | 91000019237 | STRAINER | HERS | ST |  |  | 261017 |  | 142X159RR 2 | GE-ARGO |  | 2016-04-27
71000496562 | 91000019238 | STRAINER | HERS | ST |  |  | 261017 |  | 142X159RY 2 | GE-ARGO |  | 2016-04-27
71000496570 | 91000019239 | STUD, CONTINUOUS THREAD | HERS | ST |  |  | 31161619 |  | F701A100100 | GE-ARGO |  | 2016-04-27
71000496588 | 91000019240 | STUD, CONTINUOUS THREAD | HERS | ST |  |  | 31161619 |  | F702A100048 | GE-ARGO |  | 2016-04-27
71000496596 | 91000019241 | STUD, CONTINUOUS THREAD | HERS | ST |  |  | 31161619 |  | F702A125056 | GE-ARGO |  | 2016-04-27
71000496604 | 91000019242 | STUD, CONTINUOUS THREAD | HERS | ST |  |  | 31161619 |  | F7024A150068 | GE-ARGO |  | 2016-04-27
71000496612 | 91000019243 | STUD, CONTINUOUS THREAD | HERS | ST |  |  | 31161619 |  | F702A175072 | GE-ARGO |  | 2016-04-27
71000496620 | 91000019244 | STUD, CONTINUOUS THREAD | HERS | ST |  |  | 31161619 |  | F802A125060 | GE-ARGO |  | 2016-04-27
71000496638 | 91000019245 | STUD, CONTINUOUS THREAD | HERS | ST |  |  | 31161619 |  | F802A125076 | GE-ARGO |  | 2016-04-27
71000496646 | 91000019246 | STUD, CONTINUOUS THREAD | HERS | ST |  |  | 31161619 |  | F803A100050 | GE-ARGO |  | 2016-04-27
71000496653 | 91000019247 | STUD, CONTINUOUS THREAD | HERS | ST |  |  | 31161619 |  | F803A100064 | GE-ARGO |  | 2016-04-27
71000496661 | 91000019248 | STUD, CONTINUOUS THREAD | HERS | ST |  |  | 31161619 |  | F803A125056 | GE-ARGO |  | 2016-04-27
71000496679 | 91000019249 | STUD, CONTINUOUS THREAD | HERS | ST |  |  | 31161619 |  | F812A100054 | GE-ARGO |  | 2016-04-27
71000496687 | 91000019250 | STUD, CONTINUOUS THREAD | HERS | ST |  |  | 31161619 |  | F812A125056 | GE-ARGO |  | 2016-04-27
71000496695 | 91000019251 | STUD, CONTINUOUS THREAD | HERS | ST |  |  | 31161619 |  | F812A125072 | GE-ARGO |  | 2016-04-27
71000496703 | 91000019252 | STUD, CONTINUOUS THREAD | HERS | ST |  |  | 31161619 |  | F813A150064 | GE-ARGO |  | 2016-04-27
71000496711 | 91000019253 | STUD, CONTINUOUS THREAD | HERS | ST |  |  | 31161619 |  | F813A175076 | GE-ARGO |  | 2016-04-27
71000496729 | 91000019254 | STUD, CONTINUOUS THREAD | HERS | ST |  |  | 31161619 |  | 101A242CX 35 | GE-ARGO |  | 2016-04-27
71000496737 | 91000019255 | STUD, CONTINUOUS THREAD | HERS | ST |  |  | 31161619 |  | 101A242EX 36 | GE-ARGO |  | 2016-04-27
71000496745 | 91000019256 | COIL, ELECTRICAL | HERS | ST |  |  | 39121010 |  | 165A191EE 44 | GE-ARGO |  | 2016-04-27
71000496745 | 91000019257 | COIL, ELECTRICAL | HERS | ST |  |  | 39121010 |  | DWG. 165A191EE | GE-ARGO |  | 2016-04-27
71000496752 | 91000019258 | TRIGGER | HERS | ST |  |  | 261017 |  | 125D384AA 1 | GE-ARGO |  | 2016-04-27
71000496760 | 91000019259 | VALVE, PILOT | HERS | ST |  |  | 261017 |  | 101B312DF 6 | GE-ARGO |  | 2016-04-27
71000496778 | 91000019260 | VALVE, PILOT | HERS | ST |  |  | 261017 |  | 101B312DF 4 | GE-ARGO |  | 2016-04-27
71000496786 | 91000019261 | VALVE, PILOT | HERS | ST |  |  | 261017 |  | 101B312DR 1 | GE-ARGO |  | 2016-04-27
71000496794 | 91000019262 | VALVE | HERS | ST |  |  | 401416 |  | 134B434BB 6 | GE-ARGO |  | 2016-04-27
71000496802 | 91000019263 | VALVE | HERS | ST |  |  | 401416 |  | 134B434BB 7 | GE-ARGO |  | 2016-04-27
71000496810 | 91000019264 | VALVE | HERS | ST |  |  | 401416 |  | 134B434BB 8 | GE-ARGO |  | 2016-04-27
71000496828 | 91000019265 | VALVE | HERS | ST |  |  | 401416 |  | 134B434BB 10 | GE-ARGO |  | 2016-04-27
71000496836 | 91000019266 | VALVE | HERS | ST |  |  | 401416 |  | 134B434BB 12 | GE-ARGO |  | 2016-04-27
71000496844 | 91000019267 | VALVE | HERS | ST |  |  | 401416 |  | 134B434BC 1 | GE-ARGO |  | 2016-04-27
71000496851 | 91000019268 | VALVE | HERS | ST |  |  | 401416 |  | 134B434BC 3 | GE-ARGO |  | 2016-04-27
71000496869 | 91000019269 | VALVE | HERS | ST |  |  | 401416 |  | 134B434BC 5 | GE-ARGO |  | 2016-04-27
71000496877 | 91000019270 | VALVE | HERS | ST |  |  | 401416 |  | 134B434BC 9 | GE-ARGO |  | 2016-04-27
71000496885 | 91000019271 | VALVE | HERS | ST |  |  | 401416 |  | 134B434BC 14 | GE-ARGO |  | 2016-04-27
71000496901 | 91000019272 | BEARING | HERS | ST |  |  | 311715 |  | F110B037 | GE-ARGO |  | 2016-04-27
71000496943 | 91000019273 | BUSHING | HERS | ST |  |  | 311716 |  | 101A136AM-1 | GE-ARGO |  | 2016-04-27
71000496950 | 91000019274 | BUSHING | HERS | ST |  |  | 311716 |  | 101A136AD-1 | GE-ARGO |  | 2016-04-27
71000496968 | 91000019275 | BUSHING | HERS | ST |  |  | 311716 |  | 101A136AL-1 | GE-ARGO |  | 2016-04-27
71000497222 | 91000019276 | O-RING | HERS | ST |  |  | 311817 |  | K9443135P10 | GE-ARGO |  | 2016-04-27 | 2022-11-01
71000497230 | 91000019277 | O-RING | HERS | ST |  |  | 311817 |  | 9443136AA-12 | GE-ARGO |  | 2016-04-27 | 2022-11-01
71000497289 | 91000019278 | SEAL, PLAIN ENCASED | HERS | ST |  |  | 31411904 |  | 101A165AA-1 | GE-ARGO |  | 2016-04-27
71000497339 | 91000019279 | SHIM | HERS | ST |  |  | 261017 |  | 101A144AA-1 | GE-ARGO |  | 2016-04-27
71000497420 | 91000019280 | SPRING | HERS | ST |  |  | 311619 |  | 101A150AC-1 | GE-ARGO |  | 2016-04-27
71000497495 | 91000019281 | TRIP, PLATE | HERS | ST |  |  | 261017 |  | 101A147AA-1 | GE-ARGO |  | 2016-04-27
71000497651 | 91000019286 | BEARING, THRUST ASSY | HERS | ST |  |  | 311715 |  | DWG. S224C7732G0001 | GE-CARIB |  | 2016-04-27
71000497669 | 91000019287 | BAR, LIFTING | HERS | ST |  |  | 261017 |  | 9486158P001 | GE-CARIB |  | 2016-04-27 | 2022-11-05
71000497685 | 91000019289 | BELLOW, ASSEMBLY | HERS | ST |  |  | 26101506 |  | 4805176 P-40 | GE-CARIB |  | 2016-04-27
71000497685 | 91000019290 | BELLOW, ASSEMBLY | HERS | ST |  |  | 26101506 |  | 4805176-P40 | GE-CARIB |  | 2016-04-27
71000497776 | 91000019295 | BUSHING | HERS | ST |  |  | 311716 |  | 06658788P0001 | GE-CARIB |  | 2016-04-27
71000497792 | 91000019296 | PILOT, VALVE | HERS | ST |  |  | 261017 |  | 06695584G0001 | GE-CARIB |  | 2016-04-27
71000497859 | 91000019300 | GEAR, WORM WHEEL | HERS | SET |  |  | 311717 |  | 101L5505G0001 | GE-CARIB |  | 2016-04-27
71000497867 | 91000019301 | GOVERNOR | HERS | ST |  |  | 26101766 |  | NOT AVAILABLE | GE-CARIB |  | 2016-04-27
71000497875 | 91000019302 | WEIGHT, GOVERNOR | HERS | ST |  |  | 261017 |  | 04862638G0001 | GE-CARIB |  | 2016-04-27
71000497883 | 91000019303 | GOVERNOR | HERS | ST |  |  | 26101766 |  | 6642222-G0001 | GE-CARIB |  | 2016-04-27
71000498105 | 91000019324 | RING, BEARING, THRUST | HERS | SET |  |  | 261017 |  | 01277487G0002 | GE-CARIB |  | 2016-04-27
71000498253 | 91000019328 | SPRING | HERS | ST |  |  | 311619 |  | 5581550-P402 | GE-CARIB |  | 2016-04-27
71000498311 | 91000019330 | SEAT, VALVE | HERS | ST |  |  | 40141646 |  | AMI-900-446 | CIB-DWG |  | 2016-04-27
71000498311 | 91000019331 | SEAT, VALVE | HERS | ST |  |  | 40141646 |  | 631A587-2 | GE-CARIB |  | 2016-04-27
71000498329 | 91000019332 | SEAT, VALVE | HERS | ST |  |  | 40141646 |  | AMI-900-446 | CIB-DWG |  | 2016-04-27
71000498329 | 91000019333 | SEAT, VALVE | HERS | ST |  |  | 40141646 |  | 631A587-3 | GE-CARIB |  | 2016-04-27
71000498337 | 91000019334 | SEAT, VALVE | HERS | ST |  |  | 40141646 |  | AMI-900-446 | CIB-DWG |  | 2016-04-27
71000498337 | 91000019335 | SEAT, VALVE | HERS | ST |  |  | 40141646 |  | 631A587-4 | GE-CARIB |  | 2016-04-27
71000498345 | 91000019336 | SEAT, VALVE | HERS | ST |  |  | 40141646 |  | AMI-900-446 | CIB-DWG |  | 2016-04-27
71000498345 | 91000019337 | SEAT, VALVE | HERS | ST |  |  | 40141646 |  | 631A587-5 | GE-CARIB |  | 2016-04-27
71000498352 | 91000019338 | SEAT, VALVE | HERS | ST |  |  | 40141646 |  | AMI-900-446 | CIB-DWG |  | 2016-04-27
71000498352 | 91000019339 | SEAT, VALVE | HERS | ST |  |  | 40141646 |  | 631A587-6 | GE-CARIB |  | 2016-04-27
71000498436 | 91000019342 | VALVE, PILOT, ASSEMBLY | HERS | ST |  |  | 261017 |  | 05585707P0001 | GE-CARIB |  | 2016-04-27
71000498485 | 91000019345 | ADAPTER | HERS | ST |  |  | 261017 |  | 0200A154012 | GE-CARIB |  | 2016-04-27
71000498493 | 91000019346 | BUSHING | HERS | ST |  |  | 311716 |  | 752C907 | GE-CARIB |  | 2016-04-27
71000498501 | 91000019347 | BUSHING | HERS | ST |  |  | 311716 |  | 6659222-1 | GE-CARIB |  | 2016-04-27
71000498527 | 91000019348 | BUSHING | HERS | ST |  |  | 311716 |  | DWG.0752C907P0006 | GE-CARIB |  | 2016-04-27
71000498535 | 91000019349 | BEARING | HERS | ST |  |  | 311715 |  | DWG.0752C907P0008 | GE-CARIB |  | 2016-04-27
71000498568 | 91000019350 | COLLAR, THRUST | HERS | ST |  |  | 31163210 |  | RC-10710C2 | GE-CARIB |  | 2016-04-27
71000498576 | 91000019351 | COLLAR, THRUST | HERS | ST |  |  | 31163210 |  | 634A541P-1 | GE-CARIB |  | 2016-04-27
71000498576 | 91000019352 | COLLAR, THRUST | HERS | ST |  |  | 31163210 |  | RC-0498C1 | GE-CARIB |  | 2016-04-27
71000498584 | 91000019353 | COLLECTOR | HERS | ST |  |  | 261017 |  | 4041J20-2 | GE-CARIB |  | 2016-04-27
71000498600 | 91000019355 | COOLER, FLUID, INDUSTRIAL | HERS | ST |  |  | 261017 |  | L4K-704525 | GE-CARIB |  | 2016-04-27
71000498626 | 91000019357 | DEFLECTOR | HERS | SET |  |  | 261017 |  | 0333D353G0002 | GE-CARIB |  | 2016-04-27 | 2022-10-03
71000498634 | 91000019358 | DEFLECTOR | HERS | ST |  |  | 261017 |  | 00641A-300-1 | GE-CARIB |  | 2016-04-27 | 2022-10-03
71000498634 | 91000019359 | DEFLECTOR | HERS | ST |  |  | 261017 |  | 0641A300G0001 | GE-CARIB |  | 2016-04-27 | 2022-10-03
71000498642 | 91000019360 | DEFLECTOR | HERS | SET |  |  | 261017 |  | 08471332G0001 | GE-CARIB |  | 2016-04-27 | 2022-10-03
71000498659 | 91000019361 | DEFLECTOR | HERS | SET |  |  | 261017 |  | 8471341-P1 | GE-CARIB |  | 2016-04-27 | 2022-10-03
71000498667 | 91000019362 | DEFLECTOR | HERS | SET |  |  | 261017 |  | 8471343-P1 | GE-CARIB |  | 2016-04-27 | 2022-10-03
71000498675 | 91000019363 | DEFLECTOR | HERS | SET |  |  | 261017 |  | 8997483-P7 | GE-CARIB |  | 2016-04-27 | 2022-10-03
71000498683 | 91000019364 | HEAD, DISCHARGE | HERS | ST |  |  | 261017 |  | 161715 | GE-CARIB |  | 2016-04-27 | 2022-11-04
71000498691 | 91000019365 | HEAD, DISCHARGE | HERS | ST |  |  | 261017 |  | 361143 | GE-CARIB |  | 2016-04-27 | 2022-11-04
71000498709 | 91000019366 | FILTER ELEMENT, FLUID | HERS | ST |  |  | 401615 |  | AP-2440-01 | PARTMO |  | 2016-04-27
71000498717 | 91000019367 | GASKET SET | HERS | SET |  |  | 31401507 |  | NOT AVAILABLE | GE-CARIB |  | 2016-04-27
71000498725 | 91000019368 | GASKET | HERS | ST |  |  | 3118 |  | 1204J94P0002 | GE-CARIB |  | 2016-04-27 | 2022-11-01
71000498733 | 91000019369 | GEAR | HERS | ST |  |  | 311717 |  | NOT AVAILABLE | GE-CARIB |  | 2016-04-27
71000498741 | 91000019370 | GEAR, WORM | HERS | ST |  |  | 311717 |  | DWG.SO6644488P0004 | GE-CARIB |  | 2016-04-27
71000498758 | 91000019371 | GEAR | HERS | ST |  |  | 311717 |  | 5559550-575L | GE-CARIB |  | 2016-04-27
71000498766 | 91000019372 | GEAR | HERS | ST |  |  | 311717 |  | NOT AVAILABLE | GE-CARIB |  | 2016-04-27
71000498782 | 91000019373 | GUIDE, VALVE STEM | HERS | ST |  |  | 40141616 |  | DWG. 2129348 | GE-CARIB |  | 2016-04-27
71000498790 | 91000019374 | BEARING, BALL, ROD END | HERS | ST |  |  | 31171504 |  | MTSF-5/8-RH | SUPER-LI |  | 2016-04-27
71000498808 | 91000019375 | BEARING, BALL, ROD END | HERS | ST |  |  | 31171504 |  | MBM-5/8-RH | SUPER-LI |  | 2016-04-27
71000498816 | 91000019376 | BUCKLE | HERS | ST |  |  | 261017 |  | DWG.4804613-25 | GE-CARIB |  | 2016-04-27 | 2022-10-07
71000498824 | 91000019377 | BUCKLE | HERS | ST |  |  | 261017 |  | DWG.5568698-018 | GE-CARIB |  | 2016-04-27 | 2022-10-07
71000498832 | 91000019378 | LINING, FRICTION | HERS | ST |  |  | 261017 |  | 004055J73-1 | GE-CARIB |  | 2016-04-27
71000498840 | 91000019379 | BEARING, SLEEVE | HERS | ST |  |  | 311715 |  | DWG.S04055J80P0001 | GE-CARIB |  | 2016-04-27
71000498865 | 91000019380 | LINING, FRICTION | HERS | ST |  |  | 261017 |  | 09470948G0001 | GE-CARIB |  | 2016-04-27
71000498873 | 91000019381 | BEARING, SLEEVE | HERS | ST |  |  | 311715 |  | DWG.0130A335P0001 | GE-CARIB |  | 2016-04-27
71000498881 | 91000019382 | BEARING, SLEEVE | HERS | ST |  |  | 311715 |  | DWG.0130A335P0002 | GE-CARIB |  | 2016-04-27
71000498899 | 91000019383 | BEARING | HERS | ST |  |  | 311715 |  | DWG.0655A709P0020 | GE-CARIB |  | 2016-04-27
71000498907 | 91000019384 | BEARING, SLEEVE | HERS | ST |  |  | 311715 |  | 0655A709P0001 | GE-CARIB |  | 2016-04-27
71000498915 | 91000019385 | NUT | HERS | ST |  |  | 311617 |  | 6643166-9 | GE-CARIB |  | 2016-04-27
71000498931 | 91000019387 | NUT | HERS | ST |  |  | 311617 |  | 6643225-11 | GE-CARIB |  | 2016-04-27
71000498949 | 91000019388 | PIPE, METALLIC | HERS | ST |  |  | 401716 |  | DWG. 7561E49-070 | GE-CARIB |  | 2016-04-27 | 2022-11-01
71000498956 | 91000019389 | PACKING, PREFORMED | HERS | ST |  |  | 31181701 |  | 01011J84P0005 | GE-CARIB |  | 2016-04-27
71000498964 | 91000019390 | PACKING, PREFORMED | HERS | ST |  |  | 31181701 |  | 01021J33P0004 | GE-CARIB |  | 2016-04-27
71000498972 | 91000019391 | PACKING, PREFORMED | HERS | ST |  |  | 31181701 |  | 0110A468P0008 | GE-CARIB |  | 2016-04-27
71000498980 | 91000019392 | PACKING, PREFORMED | HERS | ST |  |  | 31181701 |  | 0120A438P0008 | GE-CARIB |  | 2016-04-27
71000498998 | 91000019393 | PACKING, PREFORMED | HERS | ST |  |  | 31181701 |  | 0648A478P0015 | GE-CARIB |  | 2016-04-27
71000499012 | 91000019394 | PACKING, PREFORMED | HERS | ST |  |  | 31181701 |  | 658A721-P1 | GE-CARIB |  | 2016-04-27
71000499020 | 91000019395 | PACKING, PREFORMED | HERS | ST |  |  | 31181701 |  | 0658A732P0010 | GE-CARIB |  | 2016-04-27
71000499038 | 91000019396 | PACKING, PREFORMED | HERS | ST |  |  | 31181701 |  | 0658A772P0004 | GE-CARIB |  | 2016-04-27
71000499046 | 91000019397 | PACKING, PREFORMED | HERS | ST |  |  | 31181701 |  | 0658A772P0001 | GE-CARIB |  | 2016-04-27
71000499053 | 91000019398 | PACKING, PREFORMED | HERS | ST |  |  | 31181701 |  | 00658A772-001 | GE-CARIB |  | 2016-04-27
71000499061 | 91000019399 | PACKING, PREFORMED | HERS | ST |  |  | 31181701 |  | 0658A733P0005 | GE-CARIB |  | 2016-04-27
71000499087 | 91000019400 | PACKING, PREFORMED | HERS | ST |  |  | 31181701 |  | 06658054P0001 | GE-TURB |  | 2016-04-27
71000499095 | 91000019401 | RING, PISTON | HERS | ST |  |  | 26101727 |  | 05578306P0004 | GE-CARIB |  | 2016-04-27
71000499103 | 91000019402 | RING, PISTON | HERS | ST |  |  | 26101727 |  | 05578306P0022 | GE-CARIB |  | 2016-04-27
71000499111 | 91000019403 | RING, BEARING, THRUST | HERS | SET |  |  | 261017 |  | 09438368G0001 | GE-CARIB |  | 2016-04-27
71000499152 | 91000019404 | SEAL, PLAIN ENCASED | HERS | ST |  |  | 31411904 |  | 63-1153 | GARLOCK |  | 2016-04-27
71000499178 | 91000019405 | SEAT, VALVE | HERS | ST |  |  | 40141646 |  | P22 | GE-CARIB |  | 2016-04-27
71000499202 | 91000019406 | SHIELD | HERS | ST |  |  | 261017 |  | DWG.442BB96-001 | GE-CARIB |  | 2016-04-27
71000499210 | 91000019407 | SHIELD | HERS | ST |  |  | 261017 |  | DWG. 442BB396-002 | GE-CARIB |  | 2016-04-27
71000499228 | 91000019408 | SHIM | HERS | SET |  |  | 261017 |  | 6668397P3 | GE-CARIB |  | 2016-04-27
71000499236 | 91000019409 | SHIM | HERS | SET |  |  | 261017 |  | 6668397P6 | GE-CARIB |  | 2016-04-27
71000499244 | 91000019410 | SHAFT, PUMP | HERS | ST |  |  | 40151732 |  | 05683073P0013 | GE-CARIB |  | 2016-04-27
71000499269 | 91000019411 | SPRING | HERS | ST |  |  | 311619 |  | 05581550P0427 | GE-CARIB |  | 2016-04-27
71000499277 | 91000019412 | SPRING | HERS | ST |  |  | 311619 |  | 05581550P0440 | GE-CARIB |  | 2016-04-27
71000499285 | 91000019413 | SPRING ASSORTMENT | HERS | SET |  |  | 261017 |  | 5581550-P443 | GE-CARIB |  | 2016-04-27
71000499293 | 91000019414 | SPRING | HERS | ST |  |  | 311619 |  | 5581530-P454 | GE-CARIB |  | 2016-04-27
71000499319 | 91000019415 | SPRING | HERS | ST |  |  | 311619 |  | 5581550-P455 | GE-CARIB |  | 2016-04-27
71000499327 | 91000019416 | SPRING | HERS | ST |  |  | 311619 |  | 5581550-456 | GE-CARIB |  | 2016-04-27
71000499350 | 91000019418 | STUD, DOUBLE END | HERS | ST |  |  | 311616 |  | 924-20 | GE-CARIB |  | 2016-04-27 | 2022-11-04
71000499368 | 91000019419 | STUD, DOUBLE END | HERS | ST |  |  | 311616 |  | 6643146-P529 | GE-CARIB |  | 2016-04-27 | 2022-11-04
71000499376 | 91000019420 | STUD, DOUBLE END | HERS | ST |  |  | 311616 |  | 6643146-P590 | GE-CARIB |  | 2016-04-27 | 2022-11-04
71000499384 | 91000019421 | STUD, DOUBLE END | HERS | ST |  |  | 311616 |  | 6643212-454 | GE-CARIB |  | 2016-04-27 | 2022-11-04
71000499392 | 91000019422 | STUD, DOUBLE END | HERS | ST |  |  | 311616 |  | 6643212-420 | GE-CARIB |  | 2016-04-27 | 2022-11-04
71000499400 | 91000019423 | STUD, DOUBLE END | HERS | ST |  |  | 311616 |  | 6643214-133 | GE-CARIB |  | 2016-04-27 | 2022-11-04
71000499418 | 91000019424 | STUD, DOUBLE END | HERS | ST |  |  | 311616 |  | 6643214-443 | GE-CARIB |  | 2016-04-27 | 2022-11-04
71000499426 | 91000019425 | STUD, DOUBLE END | HERS | ST |  |  | 311616 |  | 6643214-449 | GE-CARIB |  | 2016-04-27 | 2022-11-04
71000499434 | 91000019426 | STUD, DOUBLE END | HERS | ST |  |  | 311616 |  | 6643214-502 | GE-CARIB |  | 2016-04-27 | 2022-11-04
71000499442 | 91000019427 | SWITCH, PRESSURE | HERS | ST |  |  | 411124 |  | 11765 | GE-CARIB |  | 2016-04-27
71000499467 | 91000019428 | VALVE, CHECK | HERS | ST |  |  | 40141634 |  | 161728 | GE-CARIB |  | 2016-04-27
71000499475 | 91000019429 | VALVE, PILOT, ASSEMBLY | HERS | ST |  |  | 261017 |  | 06642123G0011 | GE-CARIB |  | 2016-04-27
71000499491 | 91000019430 | VALVE | HERS | ST |  |  | 401416 |  | 0949917P0008 | GE-CARIB |  | 2016-04-27
71000499509 | 91000019431 | VALVE | HERS | ST |  |  | 401416 |  | 09449917P0010 | GE-CARIB |  | 2016-04-27
71000499509 | 91000019432 | VALVE | HERS | ST |  |  | 401416 |  | K9449917P10 | GE-CARIB |  | 2016-04-27
71000499517 | 91000019433 | VALVE | HERS | ST |  |  | 401416 |  | 09449917P0013 | GE-CARIB |  | 2016-04-27
71000499525 | 91000019434 | GEAR, WORM | HERS | ST |  |  | 311717 |  | ITEM 16 | GE-CARIB |  | 2016-04-27
71000499533 | 91000019435 | GEAR, WORM | HERS | ST |  |  | 311717 |  | ITEM 18 | GE-CARIB |  | 2016-04-27
71000499541 | 91000019436 | GEAR, WORM | HERS | ST |  |  | 311717 |  | ITEM 19 | GE-CARIB |  | 2016-04-27
71000499558 | 91000019437 | GEAR, WORM | HERS | ST |  |  | 311717 |  | DWG.6644488-004 | GE-CARIB |  | 2016-04-27
71000499566 | 91000019438 | BEARING, THRUST END ASSEMBLY. | HERS | ST |  |  | 311715 |  | A203255 | IR-TU |  | 2016-04-27 | 2022-11-04
71000499566 | 91000019439 | BEARING, THRUST END ASSEMBLY. | HERS | ST |  |  | 311715 |  | DWG 301342/ITEM 67 | IR-TU |  | 2016-04-27 | 2022-11-04
71000499566 | 91000019440 | BEARING, THRUST END ASSEMBLY. | HERS | ST |  |  | 311715 |  | P67609A REV.F | IR-TU |  | 2016-04-27 | 2022-11-04
71000499574 | 91000019441 | BLOCK, THRUST ADAPTER ASSY | HERS | SET |  |  | 261017 |  | P85763902 | IR-TU |  | 2016-04-27 | 2022-11-05
71000499582 | 91000019442 | BLOCK, THRUST ADAPTER ASSY | HERS | SET |  |  | 261017 |  | P85763910 | IR-TU |  | 2016-04-27 | 2022-11-05
71000499590 | 91000019443 | BOLT, ADJUSTING | HERS | ST |  |  | 311616 |  | ITEM 23 | IR-TU |  | 2016-04-27 | 2022-11-05
71000499608 | 91000019444 | BUSHING | HERS | ST |  |  | 311716 |  | DWG.195122 ITEM.6 | IR-TU |  | 2016-04-27
71000499624 | 91000019445 | BUSHING | HERS | ST |  |  | 311716 |  | P-211966-1 | IR-TU |  | 2016-04-27
71000499624 | 91000019446 | BUSHING | HERS | ST |  |  | 311716 |  | P211966-1 | IR-TU |  | 2016-04-27
71000499632 | 91000019447 | COUPLING, SHAFT, FLEXIBLE | HERS | ST |  |  | 31163013 |  | 320091A | IR-TU |  | 2016-04-27
71000499640 | 91000019448 | COUPLING, SHAFT, FLEXIBLE | HERS | ST |  |  | 31163013 |  | 2111858 | IR-TU |  | 2016-04-27
71000499657 | 91000019449 | THRUST COLLAR | HERS | ST |  |  | 31163210 |  | 2120181 | IR-TU |  | 2016-04-27 | 2022-10-07
71000499665 | 91000019450 | DIAFRAM, ASSEMBLY | HERS | ST |  |  | 261017 |  | 301-342-4 | IR-TU |  | 2016-04-27 | 2022-11-05
71000499673 | 91000019451 | DIAFRAM, ASSEMBLY | HERS | ST |  |  | 261017 |  | 301-342-5 | IR-TU |  | 2016-04-27 | 2022-11-05
71000499681 | 91000019452 | DIAFRAM, ASSEMBLY | HERS | ST |  |  | 261017 |  | DWG. 301.342/ITEM 6 | IR-TU |  | 2016-04-27 | 2022-11-05
71000499699 | 91000019453 | DIAFRAM, ASSEMBLY | HERS | ST |  |  | 261017 |  | DWG.301.342/ITEM 7 | IR-TU |  | 2016-04-27 | 2022-11-05
71000499707 | 91000019454 | DIAFRAM, ASSEMBLY | HERS | ST |  |  | 261017 |  | DWG.301.342/ITEM 8 | IR-TU |  | 2016-04-27 | 2022-11-05
71000499715 | 91000019455 | DIAFRAM, ASSEMBLY | HERS | ST |  |  | 261017 |  | DWG.301.342/ITEM 9 | IR-TU |  | 2016-04-27 | 2022-11-05
71000499723 | 91000019456 | DIAFRAM, ASSEMBLY | HERS | ST |  |  | 261017 |  | DWG.301.342/ITEM 10 | IR-TU |  | 2016-04-27 | 2022-11-05
71000499731 | 91000019457 | EXTENSION SHAFT | HERS | ST |  |  | 261017 |  | DWG.301.342/ITEM 20 | IR-TU |  | 2016-04-27
71000499749 | 91000019458 | GEAR | HERS | ST |  |  | 311717 |  | 212017A | IR-TU |  | 2016-04-27
71000499764 | 91000019459 | HOUSING, BEARING UNIT | HERS | ST |  |  | 31171519 |  | 201428 | IR-TU |  | 2016-04-27 | 2022-10-03
71000499780 | 91000019460 | HOSE ASSEMBLY, METALLIC | HERS | ST |  |  | 401420 |  | 214065-101 | IR-TU |  | 2016-04-27
71000499814 | 91000019461 | HOSE ASSEMBLY, METALLIC | HERS | ST |  |  | 401420 |  | 214065-201 | IR-TU |  | 2016-04-27
71000499822 | 91000019462 | HOSE ASSEMBLY, METALLIC | HERS | ST |  |  | 401420 |  | 214065-202 | IR-TU |  | 2016-04-27
71000499830 | 91000019463 | LINER, WEAR, METALLIC | HERS | ST |  |  | 40141616 |  | 2120191 | IR-TU |  | 2016-04-27 | 2022-11-04
71000499848 | 91000019464 | NOZZLE, TURBINE, TURBINE ENGINE | HERS | ST |  |  | 231531 |  | 301-342-11 | IR-TU |  | 2016-04-27 | 2022-11-01
71000499855 | 91000019465 | PACKING, PREFORMED | HERS | ST |  |  | 31181701 |  | 6011060-017 | IR-TU |  | 2016-04-27 | 2018-03-21
71000499863 | 91000019466 | VALVE, POPPET, ENGINE | HERS | ST |  |  | 26101743 |  | DWG. 11640-C/ITEM 3 | IR-TU |  | 2016-04-27
71000499871 | 91000019467 | SHAFT, STRAIGHT | HERS | ST |  |  | 26111512 |  | BMI-300-1093 | CIB-DWG |  | 2016-04-27
71000499889 | 91000019468 | PUMP, ROTARY | HERS | ST |  |  | 40151503 |  | 204305A | IR-TU |  | 2016-04-27
71000499905 | 91000019469 | RING, OIL CONTROL | HERS | ST |  |  | 311632 |  | DWG.3273-E ITEM.41 | IR-TU |  | 2016-04-27
71000499913 | 91000019470 | RING, OIL CONTROL | HERS | SET |  |  | 261017 |  | 12006-0452-13006-0452 | IR-TU |  | 2016-04-27
71000499921 | 91000019471 | RING, OIL CONTROL | HERS | ST |  |  | 261017 |  | DWG.24321-A/ITEM 23 | IR-TU |  | 2016-04-27
71000499939 | 91000019472 | SEAL RING ASSEMBLY, LABYRINTH | HERS | ST |  |  | 314119 |  | P211594-A | DRESSER |  | 2016-04-27 | 2022-11-01
71000499939 | 91000019473 | SEAL RING ASSEMBLY, LABYRINTH | HERS | ST |  |  | 314119 |  | P211594-A | IR-TU |  | 2016-04-27 | 2022-11-01
71000499947 | 91000019474 | SEAL RING ASSEMBLY, LABYRINTH | HERS | ST |  |  | 314119 |  | P211586-A | DRESSER |  | 2016-04-27 | 2022-11-01
71000499947 | 91000019475 | SEAL RING ASSEMBLY, LABYRINTH | HERS | ST |  |  | 314119 |  | P211586-A | IR-TU |  | 2016-04-27 | 2022-11-01
71000499954 | 91000019476 | PACKING, PREFORMED | HERS | ST |  |  | 31181701 |  | 131A11C108X200 | IR-TU |  | 2016-04-27
71000499962 | 91000019477 | ROTOR | HERS | ST |  |  | 261017 |  | 448795 | IR-TU |  | 2016-04-27
71000499970 | 91000019478 | SEAT, VALVE | HERS | ST |  |  | 40141646 |  | DWG.301342 ITEM.37 | IR-TU |  | 2016-04-27
71000499988 | 91000019479 | SHELL, PLAIN BEARING | HERS | ST |  |  | 261017 |  | 195869-A | IR-TU |  | 2016-04-27
71000499988 | 91000019480 | SHELL, PLAIN BEARING | HERS | ST |  |  | 261017 |  | DWG 301342/ITEM 61 | IR-TU |  | 2016-04-27
71000500009 | 91000019481 | SPRING | HERS | ST |  |  | 311619 |  | 204664/ITEM 46 | IR-TU |  | 2016-04-27
71000500009 | 91000019482 | SPRING | HERS | ST |  |  | 311619 |  | 72682-1.260 | IR-TU |  | 2016-04-27
71000500017 | 91000019483 | STEM, FLUID VALVE | HERS | ST |  |  | 40141616 |  | DWG.8344-C ITEM.40 | IR-TU |  | 2016-04-27
71000500025 | 91000019484 | VALVE | HERS | ST |  |  | 401416 |  | DWG.301342 ITEM.38 | IR-TU |  | 2016-04-27
71000500033 | 91000019485 | GEAR, WORM | HERS | ST |  |  | 311717 |  | 204553A | IR-TU |  | 2016-04-27
71000500041 | 91000019486 | BEARING, SLEEVE | HERS | ST |  |  | 261017 |  | NOT AVAILABLE | IR-TU |  | 2016-04-27 | 2022-10-03
71000500058 | 91000019487 | SHELL, BEARING THRUST | HERS | ST |  |  | 261017 |  | P203894-A | IR-TU |  | 2016-04-27
71000500066 | 91500091447 | SHELL, BEARING THRUST | HERS | ST |  |  | 261017 |  | A300326 | IR-TU |  | 2021-08-09
71000500082 | 91000019488 | BUSHING | HERS | ST |  |  | 311716 |  | P211965-1 | IR-TU |  | 2016-04-27
71000500090 | 91000019489 | BUSHING | HERS | ST |  |  | 311716 |  | 2119751 | IR-TU |  | 2016-04-27
71000500108 | 91000019490 | BLOCK, THRUST ADAPTER ASSY | HERS | SET |  |  | 261017 |  | P208177A | IR-TU |  | 2016-04-27 | 2022-11-05
71000500116 | 91000019491 | BLOCK, THRUST ADAPTER ASSY | HERS | SET |  |  | 261017 |  | DWG 301405/ITEM 109 | IR-TU |  | 2016-04-27 | 2022-11-05
71000500116 | 91000019492 | BLOCK, THRUST ADAPTER ASSY | HERS | SET |  |  | 261017 |  | P208177-B | IR-TU |  | 2016-04-27 | 2022-11-05
71000500124 | 91000019493 | CUP, PISTON FOLLOWER | HERS | ST |  |  | 23153139 |  | DWG.3826F/ITEM 65/66-5 HOLES | IR-TU |  | 2016-04-27
71000500140 | 91000019494 | DIAPHRAGM, PUMP | HERS | ST |  |  | 40141737 |  | 301246-A | IR-TU |  | 2016-04-27 | 2022-10-03
71000500199 | 91000019495 | GEAR ASSEMBLY, WORM | HERS | ST |  |  | 311717 |  | 204415-A | IR-TU |  | 2016-04-27
71000500207 | 91000019496 | GEAR, WORM | HERS | ST |  |  | 311717 |  | W776885-000 | IR-TU |  | 2016-04-27
71000500215 | 91000019497 | GEAR, WORM | HERS | ST |  |  | 311717 |  | TM-212017-A | IR-TU |  | 2016-04-27
71000500223 | 91000019498 | UNIVERSAL JOINT | HERS | ST |  |  | 261017 |  | 213618-1 | IR-TU |  | 2016-04-27
71000500231 | 91000019499 | WEIGHT, BALANCE | HERS | ST |  |  | 261017 |  | 212046-1 | IR-TU |  | 2016-04-27
71000500249 | 91000019500 | SEGMENT | HERS | ST |  |  | 261017 |  | 301-405-4 | IR-TU |  | 2016-04-27 | 2022-10-07
71000500256 | 91000019501 | PACKING ASSEMBLY | HERS | ST |  |  | 314015 |  | 202519-A | IR-TU |  | 2016-04-27 | 2022-11-01
71000500264 | 91000019502 | PACKING ASSEMBLY | HERS | ST |  |  | 314015 |  | 202521-A | IR-TU |  | 2016-04-27 | 2022-11-01
71000500272 | 91000019503 | PACKING ASSEMBLY | HERS | ST |  |  | 314015 |  | 204265-A | IR-TU |  | 2016-04-27 | 2022-11-01
71000500280 | 91000019504 | PACKING ASSEMBLY | HERS | ST |  |  | 314015 |  | 204266-A | IR-TU |  | 2016-04-27 | 2022-11-01
71000500298 | 91000019505 | PACKING, PREFORMED | HERS | ST |  |  | 31181701 |  | 934 | GARLOCK |  | 2016-04-27
71000500306 | 91000019506 | PACKING, PREFORMED | HERS | ST |  |  | 31181701 |  | P203891-A | IR-TU |  | 2016-04-27
71000500314 | 91000019507 | PLATE, OIL WIPER | HERS | ST |  |  | 261017 |  | 7871525 | IR-TU |  | 2016-04-27
71000500314 | 91500029038 | PLATE, OIL WIPER | HERS | ST |  |  | 261017 |  | P78715 25 | IR-TU |  | 2017-10-02 | 2017-10-02
71000500322 | 91000019508 | VALVE, POPPET, ENGINE | HERS | ST |  |  | 26101743 |  | 11640-C | IR-TU |  | 2016-04-27
71000500330 | 91000019509 | SEAL RING, METAL | HERS | ST |  |  | 314119 |  | 3264-E | IR-TU |  | 2016-04-27 | 2022-11-01
71000500348 | 91000019510 | SEAL RING ASSEMBLY, LABYRINTH | HERS | ST |  |  | 314119 |  | 318485-1 | IR-TU |  | 2016-04-27 | 2022-11-01
71000500355 | 91000019511 | SEAL RING ASSEMBLY, LABYRINTH | HERS | ST |  |  | 314119 |  | P203881-1 | IR-TU |  | 2016-04-27 | 2022-11-01
71000500363 | 91000019512 | SEAL RING ASSEMBLY, LABYRINTH | HERS | ST |  |  | 314119 |  | P203890-1 | IR-TU |  | 2016-04-27 | 2022-11-01
71000500371 | 91000019513 | RING, CARBON | HERS | ST |  |  | 261017 |  | DWG.11235 | LORRAINE |  | 2016-04-27 | 2022-11-04
71000500389 | 91000019514 | RING, BEARING, THRUST | HERS | ST |  |  | 261017 |  | 208185 | IR-TU |  | 2016-04-27
71000500397 | 91000019515 | ROD, VALVE | HERS | ST |  |  | 261017 |  | B-12332 | GCB-DWG |  | 2016-04-27 | 2022-11-04
71000500413 | 91000019516 | SEAT, VALVE | HERS | ST |  |  | 40141646 |  | 301-405-54/57 | IR-TU |  | 2016-04-27
71000500421 | 91000019517 | EXTENSION SHAFT | HERS | ST |  |  | 261017 |  | 204475-1 | IR-TU |  | 2016-04-27
71000500439 | 91000019518 | SHELL, PLAIN BEARING | HERS | ST |  |  | 261017 |  | W 232696-701 | IR-TU |  | 2016-04-27
71000500447 | 91000019519 | SPRING | HERS | ST |  |  | 311619 |  | 301-405-116 | IR-TU |  | 2016-04-27
71000500454 | 91000019520 | SPRING | HERS | ST |  |  | 311619 |  | P212544-1 | IR-TU |  | 2016-04-27
71000500462 | 91000019521 | SPRING | HERS | ST |  |  | 311619 |  | P208176-1 | IR-TU |  | 2016-04-27
71000500470 | 91000019522 | SPRING | HERS | ST |  |  | 311619 |  | 213058-1-223 | IR-TU |  | 2016-04-27
71000500488 | 91000019523 | SPRING | HERS | ST |  |  | 311619 |  | P213591-1 | IR-TU |  | 2016-04-27
71000500496 | 91000019524 | STEM, FLUID VALVE | HERS | ST |  |  | 40141616 |  | 8344-C | IR-TU |  | 2016-04-27
71000500504 | 91000019525 | VALVE | HERS | ST |  |  | 401416 |  | P213679-1 | IR-TU |  | 2016-04-27
71000500512 | 91000019526 | VALVE, PILOT, ASSEMBLY | HERS | ST |  |  | 261017 |  | DWG. 204664 | IR-TU |  | 2016-04-27
71000500710 | 91000019528 | BALL, BEARING | HERS | ST |  |  | 31121304 |  | KZB00222 | NUOVO-PI |  | 2016-04-27
71000500736 | 91000019529 | BALL JOINT | HERS | ST |  |  | 261017 |  | SLQ-48005 | NUOVO-PI |  | 2016-04-27
71000500744 | 91000019530 | BALL JOINT | HERS | ST |  |  | 261017 |  | SLP-48006 | NUOVO-PI |  | 2016-04-27
71000500785 | 91000019531 | BEARING, THRUST | HERS | ST |  |  | 311715 |  | SLO1000301 | NUOVO-PI |  | 2016-04-27
71000500819 | 91000019532 | BEARING, SLEEVE | HERS | ST |  |  | 311715 |  | SLP4110501 | NUOVO-PI |  | 2016-04-27
71000500827 | 91000019533 | BEARING, SLEEVE | HERS | ST |  |  | 311715 |  | SLP4110501 | NUOVO-PI |  | 2016-04-27
71000500835 | 91000019534 | BEARING, SLEEVE | HERS | ST |  |  | 311715 |  | SLP41106 | NUOVO-PI |  | 2016-04-27
71000500843 | 91000019535 | BEARING, SLEEVE | HERS | ST |  |  | 311715 |  | SLP4110602 | NUOVO-PI |  | 2016-04-27
71000500850 | 91000019536 | BEARING, JOURNAL ASSY | HERS | ST |  |  | 311715 |  | SLP41109 | NUOVO-PI |  | 2016-04-27
71000500868 | 91000019537 | BEARING, JOURNAL ASSY | HERS | ST |  |  | 311715 |  | SLP41111 | NUOVO-PI |  | 2016-04-27
71000500876 | 91000019538 | GASKET | HERS | ST |  |  | 3118 |  | KFZ265580494 | NUOVO-PI |  | 2016-04-27 | 2022-11-01
71000500900 | 91000019539 | PAD MOUNTING | HERS | ST |  |  | 261017 |  | SLP43008/9/2 | NUOVO-PI |  | 2016-04-27
71000500942 | 91500030182 | BUSHING | HERS | ST |  |  | 311716 |  | SLQ-35301/4 | NUOVO-PI |  | 2017-11-27
71000500959 | 91500032371 | BUSHING | HERS | ST |  |  | 311716 |  | SLQ35303/4 | GE |  | 2018-02-05 | 2021-04-13
71000500959 | 91500084881 | BUSHING | HERS | ST |  |  | 311716 |  | SLQ35303 | GE |  | 2021-04-13 | 2021-04-13
71000500967 | 91500032370 | BUSHING | HERS | ST |  |  | 311716 |  | SLQ35304/4 | GE |  | 2018-02-05 | 2021-04-13
71000500967 | 91500084880 | BUSHING | HERS | ST |  |  | 311716 |  | SLQ35304 | GE |  | 2021-04-13 | 2021-04-13
71000500975 | 91500032368 | BUSHING | HERS | ST |  |  | 311716 |  | SLQ35305/4 | GE |  | 2018-02-05 | 2021-04-13
71000500975 | 91500084879 | BUSHING | HERS | ST |  |  | 311716 |  | SLP54906 | GE |  | 2021-04-13 | 2021-04-13
71000500983 | 91500082652 | PLUG, TRIP | HERS | ST |  |  | 261017 |  | SLP 35313/2 | NUOVO-PI |  | 2021-02-11
71000500991 | 91000019540 | BUSHING | HERS | ST |  |  | 311716 |  | SLR-35315 | NUOVO-PI |  | 2016-04-27
71000501007 | 91000019541 | BUSHING | HERS | ST |  |  | 311716 |  | SLQ-35314 | NUOVO-PI |  | 2016-04-27
71000501015 | 91000019542 | BUSHING | HERS | ST |  |  | 311716 |  | SLQ-35326 | NUOVO-PI |  | 2016-04-27
71000501023 | 91500082631 | BUSHING | HERS | ST |  |  | 311716 |  | SLQ35326/4 | NUOVO-PI |  | 2021-02-11 | 2021-05-25
71000501023 | 91500087184 | BUSHING | HERS | ST |  |  | 311716 |  | SLQ35326 | NUOVO-PI |  | 2021-05-25 | 2021-05-25
71000501031 | 91500032366 | BUSHING | HERS | ST |  |  | 311716 |  | SLQ35327 | GE |  | 2018-02-05
71000501056 | 91000019543 | BUSHING | HERS | ST |  |  | 311716 |  | SLV-35330 | NUOVO-PI |  | 2016-04-27
71000501072 | 91500082641 | BUSHING | HERS | ST |  |  | 311716 |  | SLQ35334/4 | NUOVO-PI |  | 2021-02-11 | 2021-05-25
71000501072 | 91500087185 | BUSHING | HERS | ST |  |  | 311716 |  | SLQ35334 | NUOVO-PI |  | 2021-05-25 | 2021-05-25
71000501080 | 91000019544 | BUSHING | HERS | ST |  |  | 311716 |  | SLR35335 | NUOVO-PI |  | 2016-04-27
71000501098 | 91500082640 | BUSHING | HERS | ST |  |  | 311716 |  | SLQ35336/4 | NUOVO-PI |  | 2021-02-11 | 2021-05-25
71000501098 | 91500087186 | BUSHING | HERS | ST |  |  | 311716 |  | SLQ35336 | NUOVO-PI |  | 2021-05-25 | 2021-05-25
71000501114 | 91000019545 | BUSHING | HERS | ST |  |  | 311716 |  | SLQ-35382 | NUOVO-PI |  | 2016-04-27
71000501122 | 91500082632 | BUSHING | HERS | ST |  |  | 311716 |  | SLQ35364/4 | NUOVO-PI |  | 2021-02-11 | 2021-05-25
71000501122 | 91500087188 | BUSHING | HERS | ST |  |  | 311716 |  | SLQ35364 | NUOVO-PI |  | 2021-05-25 | 2021-05-25
71000501148 | 91000019546 | BUSHING | HERS | ST |  |  | 311716 |  | SLQ35636 | NUOVO-PI |  | 2016-04-27
71000501155 | 91000019547 | BUSHING | HERS | ST |  |  | 311716 |  | SLQ35669 | NUOVO-PI |  | 2016-04-27
71000501163 | 91500032365 | BUSHING | HERS | ST |  |  | 311716 |  | SLR35302/4 | GE |  | 2018-02-05 | 2021-04-13
71000501163 | 91500084878 | BUSHING | HERS | ST |  |  | 311716 |  | SLR35302 | GE |  | 2021-04-13 | 2021-04-13
71000501171 | 91500015361 | BUSHING | HERS | ST |  |  | 311716 |  | SLR35328 | NUOVO-PI |  | 2017-01-19
71000501189 | 91000019548 | BUSHING | HERS | ST |  |  | 311716 |  | SLR-35359 | NUOVO-PI |  | 2016-04-27
71000501197 | 91500032367 | BUSHING | HERS | ST |  |  | 311716 |  | SLR35363 | GE |  | 2018-02-05
71000501221 | 91500082654 | BUSHING | HERS | ST |  |  | 311716 |  | SLT35317/4 | NUOVO-PI |  | 2021-02-11
71000501262 | 91000019549 | CAP, VALVE | HERS | ST |  |  | 261017 |  | SLR60100 | NUOVO-PI |  | 2016-04-27
71000501262 | 91000019550 | CAP, VALVE | HERS | ST |  |  | 261017 |  | SLR60100/4 | NUOVO-PI |  | 2016-04-27
71000501270 | 91500082637 | CAP, VALVE | HERS | ST |  |  | 261017 |  | SLR60101/4 | NUOVO-PI |  | 2021-02-11
71000501288 | 91000019551 | COVER | HERS | ST |  |  | 312615 |  | SLP-54906 | NUOVO-PI |  | 2016-04-27 | 2021-04-13
71000501288 | 91500084877 | COVER | HERS | ST |  |  | 312615 |  | SLQ35305 | NUOVO-PI |  | 2021-04-13 | 2021-04-13
71000501296 | 91000019552 | RING, RETAINING | HERS | ST |  |  | 31163202 |  | KKA00015 | NUOVO-PI |  | 2016-04-27
71000501304 | 91000019553 | RING, RETAINING | HERS | ST |  |  | 31163202 |  | KKA00020 | NUOVO-PI |  | 2016-04-27
71000501320 | 91000019554 | CYLINDER | HERS | ST |  |  | 261017 |  | SLM58507 | NUOVO-PI |  | 2016-04-27
71000501338 | 91000019555 | CYLINDER | HERS | ST |  |  | 261017 |  | SLP-58530 | NUOVO-PI |  | 2016-04-27
71000501346 | 91500032026 | CYLINDER | HERS | ST |  |  | 261017 |  | SLR58505 | NUOVO-PI |  | 2018-01-16 | 2018-08-28
71000501353 | 91000019556 | DISC, ADJUSTABLE | HERS | ST |  |  | 261017 |  | SLQ-54514/4 | NUOVO-PI |  | 2016-04-27
71000501379 | 91500032364 | GASKET | HERS | ST |  |  | 3118 |  | SSV45013 | GE |  | 2018-02-05 | 2022-11-01
71000501387 | 91000019557 | GASKET | HERS | ST |  |  | 3118 |  | KFZ271820904 | NUOVO-PI |  | 2016-04-27 | 2022-11-01
71000501395 | 91000019558 | GASKET | HERS | ST |  |  | 3118 |  | KHA-007601701 | NUOVO-PI |  | 2016-04-27 | 2022-11-01
71000501403 | 91000019559 | GASKET | HERS | ST |  |  | 3118 |  | KHA009902601 | NUOVO-PI |  | 2016-04-27 | 2022-11-01
71000501411 | 91000019560 | O-RING | HERS | ST |  |  | 311817 |  | KHA-011902601 | NUOVO-PI |  | 2016-04-27 | 2022-11-01
71000501429 | 91000019561 | GASKET | HERS | ST |  |  | 3118 |  | KHA-015802601 | NUOVO-PI |  | 2016-04-27 | 2022-11-01
71000501437 | 91000019562 | GASKET | HERS | ST |  |  | 3118 |  | KHA-020203501 | NUOVO-PI |  | 2016-04-27 | 2022-11-01
71000501445 | 91000019563 | GASKET | HERS | ST |  |  | 3118 |  | MAG100028 | NUOVO-PI |  | 2016-04-27 | 2022-11-01
71000501460 | 91000019564 | PARTS KIT | HERS | SET |  |  | 261017 |  | SLO2880800 | NUOVO-PI |  | 2016-04-27
71000501478 | 91000019565 | GEAR | HERS | SET |  |  | 311717 |  | SLO2881400 | NUOVO-PI |  | 2016-04-27
71000501486 | 91000019566 | ASSEMBLY | HERS | ST |  |  | 261017 |  | SLO-0380100 | NUOVO-PI |  | 2016-04-27 | 2022-10-01
71000501494 | 91000019567 | GEAR SET | HERS | ST |  |  | 311717 |  | SLO0381302 | NUOVO-PI |  | 2016-04-27
71000501502 | 91000019568 | PARTS KIT | HERS | SET |  |  | 261017 |  | SLO0388203 | NUOVO-PI |  | 2016-04-27
71000501510 | 91000019569 | LIGHT UNIT, EMERGENCY | HERS | SET |  |  | 261017 |  | SLO0396902 | NUOVO-PI |  | 2016-04-27 | 2022-10-07
71000501528 | 91500082656 | CYLINDER ASSEMBLY, ACTUATING, LINEAR | HERS | ST |  |  | 261017 |  | SLO 0900000 | NUOVO-PI |  | 2021-02-11
71000501551 | 91000019570 | GUIDE | HERS | ST |  |  | 261017 |  | SLV-48500 | NUOVO-PI |  | 2016-04-27
71000501569 | 91500082658 | GUIDE | HERS | ST |  |  | 261017 |  | SLQ48504/4 | NUOVO-PI |  | 2021-02-11
71000501577 | 91000019571 | GUIDE | HERS | ST |  |  | 261017 |  | SLT-48501 | NUOVO-PI |  | 2016-04-27
71000501577 | 91000019572 | GUIDE | HERS | ST |  |  | 261017 |  | SLT-48501/3 | NUOVO-PI |  | 2016-04-27
71000501593 | 91500091448 | OBTURATOR | HERS | ST |  |  | 261017 |  | SLQ56085/4 | NUOVO-PI |  | 2021-08-09
71000501601 | 91000019573 | CONE | HERS | ST |  |  | 31163210 |  | SLQ56269/4 | NUOVO-PI |  | 2016-04-27
71000501619 | 91000019574 | OBTURATOR | HERS | ST |  |  | 261017 |  | SLQ56482/4 | NUOVO-PI |  | 2016-04-27
71000501627 | 91000019575 | CONE | HERS | ST |  |  | 31163210 |  | SLQ56537/4 | NUOVO-PI |  | 2016-04-27
71000501635 | 91000019576 | OBTURATOR | HERS | ST |  |  | 261017 |  | SLQ56539 | NUOVO-PI |  | 2016-04-27
71000501643 | 91500082663 | CONE | HERS | ST |  |  | 31163210 |  | SLQ56543/4 | NUOVO-PI |  | 2021-02-11 | 2021-05-25
71000501643 | 91500087194 | CONE | HERS | ST |  |  | 31163210 |  | SLQ56543 | NUOVO-PI |  | 2021-05-25 | 2021-05-25
71000501650 | 91000019577 | CONE | HERS | ST |  |  | 31163210 |  | SLQ56544 | NUOVO-PI |  | 2016-04-27
71000501668 | 91000019578 | CONE | HERS | ST |  |  | 31163210 |  | SLR56545 | NUOVO-PI |  | 2016-04-27
71000501676 | 91000019579 | CONE | HERS | ST |  |  | 31163210 |  | SLQ56565/4 | NUOVO-PI |  | 2016-04-27
71000501684 | 91000019580 | HUB | HERS | ST |  |  | 261017 |  | 26009103 | NUOVO-PI |  | 2016-04-27
71000501692 | 91000019581 | KEY, MACHINE | HERS | ST |  |  | 311632 |  | FMB05032 | NUOVO-PI |  | 2016-04-27
71000501726 | 91500082660 | LEVER | HERS | ST |  |  | 31162807 |  | SLP49705/4 | NUOVO-PI |  | 2021-02-11
71000501734 | 91500030183 | LEVER | HERS | ST |  |  | 31162807 |  | SLP49706/4 | NUOVO-PI |  | 2017-11-27 | 2021-05-25
71000501734 | 91500087156 | LEVER | HERS | ST |  |  | 31162807 |  | SLP49706 | NUOVO-PI |  | 2021-05-25 | 2021-05-25
71000501742 | 91000019582 | LEVER | HERS | ST |  |  | 31162807 |  | SLQ-49713 | NUOVO-PI |  | 2016-04-27
71000501759 | 91000019583 | LEVER | HERS | ST |  |  | 31162807 |  | SLS-49704 | NUOVO-PI |  | 2016-04-27
71000501767 | 91000019584 | BUSHING | HERS | ST |  |  | 311716 |  | SLP35357/3 | NUOVO-PI |  | 2016-04-27
71000501775 | 91000019585 | NUT | HERS | ST |  |  | 311617 |  | FFF-14008 | NUOVO-PI |  | 2016-04-27
71000501783 | 91000019586 | NUT | HERS | ST |  |  | 311617 |  | FFF14016 | NUOVO-PI |  | 2016-04-27
71000501791 | 91000019587 | NUT | HERS | ST |  |  | 311617 |  | FFF14020 | NUOVO-PI |  | 2016-04-27
71000501825 | 91000019588 | NUT | HERS | ST |  |  | 311617 |  | SLR-53201 | NUOVO-PI |  | 2016-04-27
71000501825 | 91000019589 | NUT | HERS | ST |  |  | 311617 |  | SLR-53201/4 | NUOVO-PI |  | 2016-04-27
71000501841 | 91000019590 | NUT | HERS | ST |  |  | 311617 |  | SLR-44108 | NUOVO-PI |  | 2016-04-27
71000501841 | 91000019591 | NUT | HERS | ST |  |  | 311617 |  | SLR44108/4 | NUOVO-PI |  | 2016-04-27
71000501858 | 91500032369 | NUT | HERS | ST |  |  | 311617 |  | SLP44109 | GE |  | 2018-02-05
71000501882 | 91500082633 | NUT | HERS | ST |  |  | 311617 |  | SLQ44116/4 | NUOVO-PI |  | 2021-02-11
71000501890 | 91000019592 | NUT | HERS | ST |  |  | 311617 |  | SLQ44144 | NUOVO-PI |  | 2016-04-27
71000501908 | 91000019593 | NUT | HERS | ST |  |  | 311617 |  | SLQ-44147 | NUOVO-PI |  | 2016-04-27
71000501924 | 91000019594 | NUT | HERS | ST |  |  | 311617 |  | SLQ-44158 | NUOVO-PI |  | 2016-04-27
71000501932 | 91000019595 | NUT | HERS | ST |  |  | 311617 |  | SLQ-44166 | NUOVO-PI |  | 2016-04-27
71000501940 | 91000019596 | OBTURATOR | HERS | ST |  |  | 261017 |  | SLQ-56000/4 | NUOVO-PI |  | 2016-04-27
71000501965 | 91000019597 | PIN, COTTER, SPLIT | HERS | SET |  |  | 311632 |  | FDA-200200210 | NUOVO-PI |  | 2016-04-27
71000501999 | 91000019598 | PIN, STRAIGHT | HERS | ST |  |  | 31163214 |  | FJA04060 | NUOVO-PI |  | 2016-04-27
71000502005 | 91500018612 | PIN, STRAIGHT | HERS | ST |  |  | 31163214 |  | FJA06060 | NUOVO-PI |  | 2017-03-21
71000502013 | 91500082661 | PIN, STRAIGHT | HERS | ST |  |  | 31163214 |  | FJA12065 | NUOVO-PI |  | 2021-02-11
71000502021 | 91000019599 | PIN, STRAIGHT | HERS | ST |  |  | 31163214 |  | FPA03028 | NUOVO-PI |  | 2016-04-27
71000502039 | 91000019600 | PIN, STRAIGHT | HERS | ST |  |  | 31163214 |  | FPA03050 | NUOVO-PI |  | 2016-04-27
71000502047 | 91000019601 | PIN, HOLLOW | HERS | ST |  |  | 311632 |  | RPQ-02183 | NUOVO-PI |  | 2016-04-27
71000502054 | 91000019602 | PIN | HERS | ST |  |  | 311632 |  | RPP-01773 | NUOVO-PI |  | 2016-04-27
71000502062 | 91500082657 | PIN, DRIVE, GUIDED | HERS | ST |  |  | 311632 |  | RPP01774/4 | NUOVO-PI |  | 2021-02-11
71000502088 | 91000019603 | PIN, HOLLOW | HERS | ST |  |  | 311632 |  | SLR-60290 | NUOVO-PI |  | 2016-04-27
71000502096 | 91000019604 | PIN, TAPERED, PLAIN | HERS | ST |  |  | 311632 |  | FPA-04028 | NUOVO-PI |  | 2016-04-27
71000502104 | 91000019605 | PIN, STRAIGHT, HEADLESS | HERS | ST |  |  | 31163214 |  | SLR60410 | NUOVO-PI |  | 2016-04-27
71000502112 | 91000019606 | PIN, STRAIGHT, HEADLESS | HERS | ST |  |  | 31163214 |  | SLQ60396/4 | NUOVO-PI |  | 2016-04-27
71000502120 | 91500092898 | PIN, STRAIGHT, HEADLESS | HERS | ST |  |  | 31163214 |  | SLQ60268/4 | NUOVO-PI |  | 2021-09-01
71000502153 | 91500091449 | PISTON | HERS | ST |  |  | 26101736 |  | SLP59013/4 | NUOVO-PI |  | 2021-08-09
71000502187 | 91500082653 | PISTON | HERS | ST |  |  | 26101736 |  | SLQ 59004/3 | NUOVO-PI |  | 2021-02-11 | 2021-05-25
71000502187 | 91500087182 | PISTON | HERS | ST |  |  | 26101736 |  | SLQ59004 | NUOVO-PI |  | 2021-05-25 | 2021-05-25
71000502195 | 91000019607 | PISTON | HERS | ST |  |  | 26101736 |  | SLQ59005/4 | NUOVO-PI |  | 2016-04-27
71000502203 | 91000019608 | PISTON | HERS | ST |  |  | 26101736 |  | SLQ-59012/3 | NUOVO-PI |  | 2016-04-27
71000502211 | 91500082617 | PISTON | HERS | ST |  |  | 26101736 |  | SLQ59024/4 | NUOVO-PI |  | 2021-02-11 | 2021-05-25
71000502211 | 91500087195 | PISTON | HERS | ST |  |  | 26101736 |  | SLQ59024 | NUOVO-PI |  | 2021-05-25 | 2021-05-25
71000502229 | 91000019609 | PACKING, PREFORMED | HERS | ST |  |  | 31181701 |  | MAA00046 | NUOVO-PI |  | 2016-04-27
71000502229 | 91500093191 | PACKING, PREFORMED | HERS | ST |  |  | 31181701 |  | MAA000032 | NUOVO-PI |  | 2021-09-06
71000502237 | 91500082636 | SEAT, SPRING | HERS | ST |  |  | 261017 |  | SLP53714/4 | NUOVO-PI |  | 2021-02-11
71000502252 | 91500093765 | PLUG | HERS | ST |  |  | 261017 |  | RTP04064/4 | NUOVO-PI |  | 2021-09-15
71000502278 | 91000019610 | GRATING, NONMETALLIC | HERS | ST |  |  | 314119 |  | SLO0630000 | NUOVO-PI |  | 2016-04-27 | 2022-11-01
71000502286 | 91000019611 | GRATING, NONMETALLIC | HERS | ST |  |  | 314119 |  | SLO0630100 | NUOVO-PI |  | 2016-04-27 | 2022-11-01
71000502294 | 91000019612 | SECTOR, STEAM TURBINE. | HERS | ST |  |  | 261017 |  | SLO-0630500 | NUOVO-PI |  | 2016-04-27
71000502302 | 91000019613 | SECTOR, STEAM TURBINE. | HERS | ST |  |  | 261017 |  | SLO-0630600 | NUOVO-PI |  | 2016-04-27
71000502310 | 91000019614 | GRATING, NONMETALLIC | HERS | ST |  |  | 314119 |  | SLO-0630900 | NUOVO-PI |  | 2016-04-27 | 2022-11-01
71000502328 | 91000019615 | RING, SEAL PACKING. | HERS | ST |  |  | 261017 |  | SLO-0631300 | NUOVO-PI |  | 2016-04-27 | 2022-11-04
71000502336 | 91000019616 | SECTOR, STEAM TURBINE. | HERS | ST |  |  | 261017 |  | SLO-0631400 | NUOVO-PI |  | 2016-04-27
71000502344 | 91000019617 | SECTOR, STEAM TURBINE. | HERS | ST |  |  | 261017 |  | SLO0644500 | NUOVO-PI |  | 2016-04-27
71000502351 | 91000019618 | GRATING, NONMETALLIC | HERS | ST |  |  | 314119 |  | SLO-0645100 | NUOVO-PI |  | 2016-04-27 | 2022-11-01
71000502369 | 91000019619 | GRATING, NONMETALLIC | HERS | ST |  |  | 314119 |  | SL02616600 | NUOVO-PI |  | 2016-04-27 | 2022-11-01
71000502377 | 91000019620 | GRATING, NONMETALLIC | HERS | ST |  |  | 314119 |  | SLO2617400 | NUOVO-PI |  | 2016-04-27 | 2022-11-01
71000502385 | 91000019621 | GRATING, NONMETALLIC | HERS | ST |  |  | 314119 |  | SLO-2550101 | NUOVO-PI |  | 2016-04-27 | 2022-11-01
71000502393 | 91000019622 | GRATING, NONMETALLIC | HERS | ST |  |  | 314119 |  | SLO2551100 | NUOVO-PI |  | 2016-04-27 | 2022-11-01
71000502401 | 91000019623 | RING, NOZZLE | HERS | ST |  |  | 261017 |  | SLO2617200 | NUOVO-PI |  | 2016-04-27
71000502435 | 91000019624 | LEVER | HERS | ST |  |  | 31162807 |  | SLS-49727 | NUOVO-PI |  | 2016-04-27
71000502476 | 91000019625 | ROD, PISTON, LINEAR ACTUATING CYLINDER | HERS | ST |  |  | 261017 |  | SLQ34508 | NUOVO-PI |  | 2016-04-27
71000502484 | 91500091470 | ROD, PISTON, LINEAR ACTUATING CYLINDER | HERS | ST |  |  | 261017 |  | SLP34522/4 | NUOVO-PI |  | 2021-08-09
71000502492 | 91500093766 | ROD, VALVE | HERS | ST |  |  | 261017 |  | SLQ-34574 | NUOVO-PI |  | 2021-09-15 | 2022-11-04
71000502526 | 91000019626 | ROTOR | HERS | ST |  |  | 261017 |  | SL02012900 | NUOVO-PI |  | 2016-04-27
71000502534 | 91500030184 | ROD, VALVE | HERS | ST |  |  | 261017 |  | SLQ34500/4 | NUOVO-PI |  | 2017-11-27 | 2022-11-04
71000502542 | 91000019627 | CONTROL | HERS | ST |  |  | 261017 |  | SLQ-34513 | NUOVO-PI |  | 2016-04-27 | 2022-10-03
71000502542 | 91000019628 | CONTROL | HERS | ST |  |  | 261017 |  | SLQ34513/4 | NUOVO-PI |  | 2016-04-27 | 2022-10-03
71000502567 | 91000019629 | ROD, VALVE | HERS | ST |  |  | 261017 |  | SLR78021 | NUOVO-PI |  | 2016-04-27 | 2022-11-04
71000502583 | 91000019630 | ROTOR | HERS | ST |  |  | 261017 |  | SLO31145 | NUOVO-PI |  | 2016-04-27
71000502617 | 91000019631 | SCREW, CAP, SOCKET HEAD | HERS | ST |  |  | 31161532 |  | HMK-05010 | NUOVO-PI |  | 2016-04-27
71000502617 | 91000019632 | SCREW, CAP, SOCKET HEAD | HERS | ST |  |  | 31161532 |  | HMK05010 | NUOVO-PI |  | 2016-04-27
71000502625 | 91000019633 | SCREW, MACHINE | HERS | ST |  |  | 31161504 |  | SLP-60700 | NUOVO-PI |  | 2016-04-27
71000502633 | 91000019634 | SCREW, MACHINE | HERS | SET |  |  | 31161504 |  | HCN-06012 | NUOVO-PI |  | 2016-04-27
71000502641 | 91000019635 | SCREW, MACHINE | HERS | SET |  |  | 31161504 |  | HMG-06015 | NUOVO-PI |  | 2016-04-27
71000502658 | 91000019636 | SCREW, MACHINE | HERS | SET |  |  | 31161504 |  | HCT-08015 | NUOVO-PI |  | 2016-04-27
71000502666 | 91000019637 | SCREW, MACHINE | HERS | SET |  |  | 31161504 |  | HCT-08045 | NUOVO-PI |  | 2016-04-27
71000502682 | 91000019638 | SCREW, MACHINE | HERS | ST |  |  | 31161504 |  | HCT04010 | NUOVO-PI |  | 2016-04-27
71000502690 | 91000019639 | SCREW, MACHINE | HERS | ST |  |  | 31161504 |  | HMA05016 | NUOVO-PI |  | 2016-04-27
71000502708 | 91500082655 | THUMBSCREW | HERS | ST |  |  | 411165 |  | SLP 60782/4 | NUOVO-PI |  | 2021-02-11 | 2021-05-25
71000502708 | 91500087154 | THUMBSCREW | HERS | ST |  |  | 411165 |  | SLP60782 | NUOVO-PI |  | 2021-05-25 | 2021-05-25
71000502716 | 91000019640 | SCREW, MACHINE | HERS | ST |  |  | 31161504 |  | SLQ35337 | NUOVO-PI |  | 2016-04-27
71000502732 | 91500082639 | SCREW, MACHINE | HERS | ST |  |  | 31161504 |  | SLQ35339/4 | NUOVO-PI |  | 2021-02-11 | 2021-05-25
71000502732 | 91500087187 | SCREW, MACHINE | HERS | ST |  |  | 31161504 |  | SLQ35339 | NUOVO-PI |  | 2021-05-25 | 2021-05-25
71000502740 | 91000019641 | SCREW, MACHINE | HERS | SET |  |  | 31161504 |  | GHE10040 | NUOVO-PI |  | 2016-04-27
71000502757 | 91000019642 | SCREW, MACHINE | HERS | ST |  |  | 31161504 |  | GJE12035 | NUOVO-PI |  | 2016-04-27
71000502765 | 91000019643 | SCREW | HERS | SET |  |  | 311615 |  | HZL050010025 | NUOVO-PI |  | 2016-04-27
71000502773 | 91500093767 | SCREW, MACHINE | HERS | ST |  |  | 31161504 |  | GJE1050 | NUOVO-PI |  | 2021-09-15
71000502799 | 91000019644 | SCREW, MACHINE | HERS | SET |  |  | 31161504 |  | GJE06015 | NUOVO-PI |  | 2016-04-27
71000502807 | 91000019645 | SCREW, MACHINE | HERS | SET |  |  | 31161504 |  | GJE08015 | NUOVO-PI |  | 2016-04-27
71000502815 | 91000019646 | SCREW, MACHINE | HERS | SET |  |  | 31161504 |  | HCT06012 | NUOVO-PI |  | 2016-04-27
71000502823 | 91000019647 | SCREW, MACHINE | HERS | ST |  |  | 31161504 |  | HCT10025 | NUOVO-PI |  | 2016-04-27
71000502831 | 91500082625 | SEAT, VALVE | HERS | ST |  |  | 40141646 |  | SLQ56001/4 | NUOVO-PI |  | 2021-02-11
71000502856 | 91000019648 | SEAT, VALVE | HERS | ST |  |  | 40141646 |  | SLQ-56002 | NUOVO-PI |  | 2016-04-27
71000502856 | 91000019649 | SEAT, VALVE | HERS | ST |  |  | 40141646 |  | SLQ-56002/4 | NUOVO-PI |  | 2016-04-27
71000502864 | 91000019650 | SEAT, VALVE | HERS | ST |  |  | 40141646 |  | SLQ-56003 | NUOVO-PI |  | 2016-04-27
71000502872 | 91500082626 | SEAT, VALVE | HERS | ST |  |  | 40141646 |  | SLQ56086/4 | NUOVO-PI |  | 2021-02-11 | 2021-05-25
71000502872 | 91500087190 | SEAT, VALVE | HERS | ST |  |  | 40141646 |  | SLQ56086 | NUOVO-PI |  | 2021-05-25 | 2021-05-25
71000502880 | 91000019651 | SEAT, VALVE | HERS | ST |  |  | 40141646 |  | SLR-56096 | NUOVO-PI |  | 2016-04-27
71000502898 | 91500082627 | SEAT, VALVE | HERS | ST |  |  | 40141646 |  | SLQ56352/4 | NUOVO-PI |  | 2021-02-11
71000502914 | 91500082618 | SPRING | HERS | ST |  |  | 311619 |  | RMQ09255/4 | NUOVO-PI |  | 2021-02-11
71000502922 | 91500030185 | SPRING | HERS | ST |  |  | 311619 |  | RMQ09256/4 | NUOVO-PI |  | 2017-11-27 | 2021-05-25
71000502922 | 91500087153 | SPRING | HERS | ST |  |  | 311619 |  | RMQ09256 | NUOVO-PI |  | 2021-05-25 | 2021-05-25
71000502930 | 91000019652 | SPRING | HERS | ST |  |  | 311619 |  | RMQ-09257 | NUOVO-PI |  | 2016-04-27
71000502930 | 91000019653 | SPRING | HERS | ST |  |  | 311619 |  | RMQ09257/4 | NUOVO-PI |  | 2016-04-27
71000502955 | 91000019654 | SPRING | HERS | ST |  |  | 311619 |  | RMQ-09272/4 | NUOVO-PI |  | 2016-04-27
71000502955 | 91500085614 | SPRING | HERS | ST |  |  | 311619 |  | RMQ-09272 | NUOVO-PI |  | 2021-04-23
71000502971 | 91500082662 | SPRING | HERS | ST |  |  | 311619 |  | RMQ09384/4 | NUOVO-PI |  | 2021-02-11
71000502989 | 91000019655 | SPRING | HERS | ST |  |  | 311619 |  | RMQ09424/4 | NUOVO-PI |  | 2016-04-27
71000502997 | 91000019656 | SPRING | HERS | ST |  |  | 311619 |  | RMQ09427 | NUOVO-PI |  | 2016-04-27 | 2018-01-04
71000503003 | 91000019657 | SPRING | HERS | ST |  |  | 311619 |  | RMQ-14180 | NUOVO-PI |  | 2016-04-27
71000503003 | 91000019658 | SPRING | HERS | ST |  |  | 311619 |  | RMQ14180 | NUOVO-PI |  | 2016-04-27
71000503029 | 91500082659 | STRAINER, SEDIMENT | HERS | SET |  |  | 261017 |  | SLP60901/SLP60902 | NUOVO-PI |  | 2021-02-11
71000503060 | 91500082630 | SPRING | HERS | ST |  |  | 311619 |  | RMQ14196/4 | NUOVO-PI |  | 2021-02-11
71000503086 | 91500082638 | STEM, FLUID VALVE | HERS | ST |  |  | 40141616 |  | SLQ34515/4 | NUOVO-PI |  | 2021-02-11 | 2021-05-25
71000503086 | 91500087183 | STEM, FLUID VALVE | HERS | ST |  |  | 40141616 |  | SLQ34515 | NUOVO-PI |  | 2021-05-25 | 2021-05-25
71000503094 | 91000019659 | STUD, DOUBLE END | HERS | SET |  |  | 311616 |  | GBT-16045 | NUOVO-PI |  | 2016-04-27 | 2022-11-04
71000503128 | 91000019660 | CAGE, VALVE | HERS | ST |  |  | 261017 |  | SLQ-56537 | NUOVO-PI |  | 2016-04-27 | 2022-10-07
71000503136 | 91000019661 | CAGE, VALVE | HERS | ST |  |  | 261017 |  | SLQ-56538 | NUOVO-PI |  | 2016-04-27 | 2022-10-07
71000503144 | 91000019662 | STEM, VALVE | HERS | ST |  |  | 261017 |  | SLR-78017 | NUOVO-PI |  | 2016-04-27
71000503177 | 91000019663 | CONTROL | HERS | ST |  |  | 261017 |  | SLO2883600 | NUOVO-PI |  | 2016-04-27
71000503185 | 91000019664 | COVER, SEAL | HERS | ST |  |  | 261017 |  | SLQ-56009 | NUOVO-PI |  | 2016-04-27
71000503193 | 91000019665 | SUPPORT, SHELF ADJUSTING | HERS | ST |  |  | 261017 |  | SLP-64011 | NUOVO-PI |  | 2016-04-27
71000503243 | 91000019666 | BAR, METAL | HERS | ST |  |  | 302656 |  | BCP-750250150 | NUOVO-PI |  | 2016-04-27 | 2022-11-01
71000503268 | 91000019667 | BEARING, THRUST END ASSEMBLY. | HERS | ST |  |  | 311715 |  | RC035101 | NUOVO-PI |  | 2016-04-27 | 2022-11-04
71000503276 | 91500082604 | BEARING, THRUST END ASSEMBLY. | HERS | ST |  |  | 311715 |  | SSO1826813 | NUOVO-PI |  | 2021-02-11 | 2022-11-04
71000503284 | 91000019668 | BEARING JOURNAL | HERS | ST |  |  | 311715 |  | SLP41059 | NUOVO-PI |  | 2016-04-27 | 2022-11-04
71000503318 | 91000019669 | BUSHING | HERS | ST |  |  | 311716 |  | SLP35319 | NUOVO-PI |  | 2016-04-27
71000503342 | 91500030181 | BUSHING | HERS | ST |  |  | 311716 |  | SLQ-35300/4 | NUOVO-PI |  | 2017-11-27
71000503359 | 91500082614 | BUSHING | HERS | ST |  |  | 311716 |  | SLQ35373/4 | NUOVO-PI |  | 2021-02-11 | 2021-05-25
71000503359 | 91500087189 | BUSHING | HERS | ST |  |  | 311716 |  | SLQ35373 | NUOVO-PI |  | 2021-05-25 | 2021-05-25
71000503367 | 91500082613 | BUSHING | HERS | ST |  |  | 311716 |  | SLQ35374/4 | NUOVO-PI |  | 2021-02-11
71000503383 | 91500082612 | BUSHING | HERS | ST |  |  | 311716 |  | SLQ 35378/3 | NUOVO-PI |  | 2021-02-11 | 2021-05-25
71000503383 | 91500087180 | BUSHING | HERS | ST |  |  | 311716 |  | SLQ35378 | NUOVO-PI |  | 2021-05-25 | 2021-05-25
71000503433 | 91500082615 | BUSHING | HERS | ST |  |  | 311716 |  | SLQ35572/4 | NUOVO-PI |  | 2021-02-11
71000503441 | 91500082616 | BUSHING | HERS | ST |  |  | 311716 |  | SLQ35573/4 | NUOVO-PI |  | 2021-02-11
71000503482 | 91000019671 | BUSHING, SLEEVE | HERS | ST |  |  | 311716 |  | SLR35610/3 | NUOVO-PI |  | 2016-04-27
71000503508 | 91000019672 | BUSHING | HERS | ST |  |  | 311716 |  | SLV-35533 | NUOVO-PI |  | 2016-04-27
71000503532 | 91000019673 | BLOCK | HERS | ST |  |  | 261017 |  | SLR-59538/4 | NUOVO-PI |  | 2016-04-27
71000503540 | 91500082609 | CAP | HERS | ST |  |  | 261017 |  | SLQ 53730/3 | NUOVO-PI |  | 2021-02-11 | 2021-05-25
71000503540 | 91500087181 | CAP | HERS | ST |  |  | 261017 |  | SLQ53730 | NUOVO-PI |  | 2021-05-25 | 2021-05-25
71000503565 | 91000019674 | NUT, SELF-LOCKING, CAP | HERS | ST |  |  | 311617 |  | SLR-44153 | NUOVO-PI |  | 2016-04-27
71000503573 | 91000019675 | COVER | HERS | ST |  |  | 312615 |  | SLR-55010 | NUOVO-PI |  | 2016-04-27
71000503581 | 91000019676 | COVER | HERS | ST |  |  | 312615 |  | SLP-55160 | NUOVO-PI |  | 2016-04-27
71000503623 | 91000019677 | GASKET | HERS | ST |  |  | 3118 |  | KEH001801415 | NUOVO-PI |  | 2016-04-27 | 2022-11-01
71000503631 | 91000019678 | GASKET | HERS | ST |  |  | 3118 |  | KEH002201615 | NUOVO-PI |  | 2016-04-27 | 2022-11-01
71000503722 | 91000019679 | GOVERNOR | HERS | ST |  |  | 26101766 |  | SLO-0396901 | NUOVO-PI |  | 2016-04-27
71000503748 | 91000019680 | GUIDE | HERS | ST |  |  | 261017 |  | SLP-48519 | NUOVO-PI |  | 2016-04-27
71000503755 | 91000019681 | GUIDE | HERS | ST |  |  | 261017 |  | SLP-48520 | NUOVO-PI |  | 2016-04-27
71000503763 | 91000019682 | GUIDE | HERS | ST |  |  | 261017 |  | SLT-48526 | NUOVO-PI |  | 2016-04-27
71000503789 | 91000019683 | RING, CONE | HERS | ST |  |  | 261017 |  | SLR56076 | NUOVO-PI |  | 2016-04-27
71000503839 | 91000019684 | SHAFT | HERS | ST |  |  | 26111512 |  | SLO-03937000 | NUOVO-PI |  | 2016-04-27
71000503904 | 91000019685 | LINER | HERS | ST |  |  | 261017 |  | SLR35674/4 | NUOVO-PI |  | 2016-04-27
71000503912 | 91000019686 | NUT | HERS | ST |  |  | 311617 |  | SLR-44155 | NUOVO-PI |  | 2016-04-27
71000503920 | 91000019687 | NUT | HERS | ST |  |  | 311617 |  | RDP00200 | NUOVO-PI |  | 2016-04-27
71000503946 | 91000019688 | NUT | HERS | ST |  |  | 311617 |  | SLP-44156 | NUOVO-PI |  | 2016-04-27
71000503979 | 91000019689 | NUT | HERS | ST |  |  | 311617 |  | SLQ44152 | NUOVO-PI |  | 2016-04-27
71000503995 | 91000019690 | NUT | HERS | ST |  |  | 311617 |  | SLQ44213 | NUOVO-PI |  | 2016-04-27
71000504001 | 91000019691 | NUT | HERS | ST |  |  | 311617 |  | SLQ44116 | NUOVO-PI |  | 2016-04-27
71000504027 | 91000019692 | PAD MOUNTING | HERS | SET |  |  | 261017 |  | RCQ3563740 | NUOVO-PI |  | 2016-04-27
71000504043 | 91000019693 | PIN, TAPERED, PLAIN | HERS | ST |  |  | 311632 |  | FPB-08045 | NUOVO-PI |  | 2016-04-27
71000504068 | 91000019694 | PIN, HOLLOW | HERS | ST |  |  | 311632 |  | SLP-60338 | NUOVO-PI |  | 2016-04-27
71000504076 | 91000019696 | PIN, STRAIGHT | HERS | ST |  |  | 31163214 |  | SLR60390/3 | NUOVO-PI |  | 2016-04-27
71000504084 | 91000019697 | PISTON | HERS | ST |  |  | 26101736 |  | SLM59049 | NUOVO-PI |  | 2016-04-27
71000504100 | 91000019698 | PISTON | HERS | ST |  |  | 26101736 |  | SLP59050 | NUOVO-PI |  | 2016-04-27
71000504118 | 91000019699 | PISTON | HERS | ST |  |  | 26101736 |  | SLP-59044 | NUOVO-PI |  | 2016-04-27
71000504126 | 91000019700 | PLATE | HERS | ST |  |  | 31162810 |  | SLQ-29238 | NUOVO-PI |  | 2016-04-27
71000504134 | 91000019701 | PLATE | HERS | ST |  |  | 31162810 |  | SLQ53729 | NUOVO-PI |  | 2016-04-27
71000504183 | 91000019702 | SEAL, PLAIN ENCASED | HERS | ST |  |  | 31411904 |  | SLS-32341 | NUOVO-PI |  | 2016-04-27
71000504191 | 91000019703 | GRATING, NONMETALLIC | HERS | ST |  |  | 314119 |  | SLS-32342 | NUOVO-PI |  | 2016-04-27 | 2022-11-01
71000504209 | 91000019704 | SPACER, RING | HERS | ST |  |  | 31162419 |  | SSP-33822 | NUOVO-PI |  | 2016-04-27 | 2021-05-25
71000504209 | 91500087206 | SPACER, RING | HERS | ST |  |  | 31162419 |  | SSP33822 | NUOVO-PI |  | 2021-05-25 | 2021-05-25
71000504217 | 91000019705 | GRATING, NONMETALLIC | HERS | ST |  |  | 314119 |  | SLO0531800 | NUOVO-PI |  | 2016-04-27 | 2022-11-01
71000504225 | 91000019706 | GRATING, NONMETALLIC | HERS | ST |  |  | 314119 |  | SLO0641500 | NUOVO-PI |  | 2016-04-27 | 2022-11-01
71000504233 | 91000019707 | GRATING, NONMETALLIC | HERS | ST |  |  | 314119 |  | SLO-0645000 | NUOVO-PI |  | 2016-04-27 | 2022-11-01
71000504241 | 91000019708 | GRATING, NONMETALLIC | HERS | ST |  |  | 314119 |  | SLO0645200 | NUOVO-PI |  | 2016-04-27 | 2022-11-01
71000504258 | 91000019709 | GRATING, NONMETALLIC | HERS | ST |  |  | 314119 |  | SLO2551300 | NUOVO-PI |  | 2016-04-27 | 2022-11-01
71000504266 | 91000019710 | RING, RETAINING | HERS | ST |  |  | 31163202 |  | SLO2617600 | NUOVO-PI |  | 2016-04-27
71000504274 | 91000019711 | CONTROL | HERS | SET |  |  | 261017 |  | SLO-1406366 | NUOVO-PI |  | 2016-04-27 | 2022-10-03
71000504290 | 91000019712 | CONNECTING ROD, PISTON | HERS | ST |  |  | 26101711 |  | SLP-34704 | NUOVO-PI |  | 2016-04-27
71000504316 | 91500082611 | STEM, VALVE | HERS | ST |  |  | 261017 |  | SLQ 34730/4 | NUOVO-PI |  | 2021-02-11 | 2021-05-25
71000504316 | 91500087159 | STEM, VALVE | HERS | ST |  |  | 261017 |  | SLQ34730 | NUOVO-PI |  | 2021-05-25 | 2021-05-25
71000504324 | 91000019713 | ROD | HERS | ST |  |  | 261017 |  | SLR-34635 | NUOVO-PI |  | 2016-04-27
71000504332 | 91000019714 | STEM, VALVE | HERS | ST |  |  | 261017 |  | SLR-34785 | NUOVO-PI |  | 2016-04-27
71000504340 | 91000019715 | ROD | HERS | ST |  |  | 261017 |  | SLR34798/4 | NUOVO-PI |  | 2016-04-27
71000504373 | 91000019716 | SEAT, VALVE | HERS | ST |  |  | 40141646 |  | SLQ56290 | NUOVO-PI |  | 2016-04-27
71000504381 | 91000019717 | SEAT, VALVE | HERS | ST |  |  | 40141646 |  | SLQ56323 | NUOVO-PI |  | 2016-04-27
71000504399 | 91000019718 | SEAT, VALVE | HERS | ST |  |  | 40141646 |  | SLQ56547 | NUOVO-PI |  | 2016-04-27
71000504407 | 91000019719 | SCREW, MACHINE | HERS | SET |  |  | 31161504 |  | HNV06016 | NUOVO-PI |  | 2016-04-27
71000504423 | 91000019720 | SCREW, MACHINE | HERS | SET |  |  | 31161504 |  | HCT08016 | NUOVO-PI |  | 2016-04-27
71000504456 | 91500018613 | SCREW, MACHINE | HERS | ST |  |  | 31161504 |  | HMK04005 | NUOVO-PI |  | 2017-03-21
71000504472 | 91000019721 | SPRING | HERS | ST |  |  | 311619 |  | RMQ09429 | NUOVO-PI |  | 2016-04-27
71000504480 | 91000019722 | SPRING | HERS | ST |  |  | 311619 |  | RMQ-12074 | NUOVO-PI |  | 2016-04-27
71000504522 | 91500082610 | SPRING | HERS | ST |  |  | 311619 |  | RMQ14198/4 | NUOVO-PI |  | 2021-02-11
71000504589 | 91000019723 | NUT | HERS | ST |  |  | 311617 |  | SLR-53225 | NUOVO-PI |  | 2016-04-27
71000504589 | 91000019724 | NUT | HERS | ST |  |  | 311617 |  | SLR53225/4 | NUOVO-PI |  | 2016-04-27
71000504605 | 91000019725 | VALVE | HERS | ST |  |  | 401416 |  | RF005021 | NUOVO-PI |  | 2016-04-27
71000504613 | 91000019726 | VALVE | HERS | ST |  |  | 401416 |  | SLR56013/4 | NUOVO-PI |  | 2016-04-27
71000504639 | 91000019727 | RING, CONE | HERS | ST |  |  | 261017 |  | SLQ-56359 | NUOVO-PI |  | 2016-04-27
71000504639 | 91000019728 | RING, CONE | HERS | ST |  |  | 261017 |  | SLQ56359/4 | NUOVO-PI |  | 2016-04-27
71000504639 | 91500093192 | RING, CONE | HERS | ST |  |  | 261017 |  | SLR56359 | NUOVO-PI |  | 2021-09-06
71000504647 | 91000019729 | RING, CONE | HERS | ST |  |  | 261017 |  | SLQ-56384 | NUOVO-PI |  | 2016-04-27
71000504647 | 91000019730 | RING, CONE | HERS | ST |  |  | 261017 |  | SLQ56384/4 | NUOVO-PI |  | 2016-04-27
71000504647 | 91500093193 | RING, CONE | HERS | ST |  |  | 261017 |  | SLR56384 | NUOVO-PI |  | 2021-09-06
71000504654 | 91000019731 | RING, CONE | HERS | ST |  |  | 261017 |  | SLQ-56548 | NUOVO-PI |  | 2016-04-27
71000504654 | 91500093194 | RING, CONE | HERS | ST |  |  | 261017 |  | SLR56548 | NUOVO-PI |  | 2021-09-06
71000504704 | 91000019732 | VALVE, EXHAUST | HERS | ST |  |  | 311715 |  | 2351 | TURBODYN |  | 2016-04-27 | 2022-10-07
71000504712 | 91000019733 | BUSHING | HERS | SET |  |  | 311716 |  | 413081-000 | TERRY |  | 2016-04-27 | 2019-05-14
71000504746 | 91000019734 | GEAR | HERS | ST |  |  | 311717 |  | A-15657 | GCB-DWG |  | 2016-04-27
71000504746 | 91000019735 | GEAR | HERS | ST |  |  | 311717 |  | 43 | TURBODYN |  | 2016-04-27
71000504779 | 91000019736 | PIN, ROLL | HERS | ST |  |  | 311632 |  | 130180-070 | TERRY |  | 2016-04-27 | 2019-05-14
71000504787 | 91000019737 | DISK, VALVE | HERS | ST |  |  | 261017 |  | W 144022-001 | IR-TU |  | 2016-04-27 | 2022-10-07
71000504795 | 91000019738 | RING, CARBON | HERS | ST |  |  | 261017 |  | DWG.11402 | LORRAINE |  | 2016-04-27 | 2022-11-04
71000504811 | 91000019739 | RING, RETAINING | HERS | ST |  |  | 31163202 |  | W-146305-001 | TERRY |  | 2016-04-27
71000504811 | 91500032215 | RING, RETAINING | HERS | ST |  |  | 31163202 |  | 146305 001 | TERRY |  | 2018-01-29
71000504845 | 91000019740 | SHIM | HERS | SET |  |  | 261017 |  | W-103820-701 | TERRY |  | 2016-04-27
71000504852 | 91000019741 | SHIM | HERS | SET |  |  | 261017 |  | 156770-701 | TERRY |  | 2016-04-27 | 2019-05-14
71000504860 | 91000019743 | SPRING, GARTER, EXTENSION | HERS | ST |  |  | 261017 |  | W 182885-001 | IR-TU |  | 2016-04-27
71000504860 | 91000019744 | SPRING, GARTER, EXTENSION | HERS | ST |  |  | 261017 |  | LB-182885 | TURBODYN |  | 2016-04-27
71000504860 | 91000019745 | SPRING, GARTER, EXTENSION | HERS | ST |  |  | 261017 |  | W 6010615-003 | TURBODYN |  | 2016-04-27
71000504860 | 91500025866 | SHAFT, DRIVE, FLEXIBLE | HERS | ST |  |  | 261017 |  | 182885001 | IR-TU |  | 2017-07-21
71000504878 | 91000019746 | SPRING | HERS | ST |  |  | 311619 |  | 19406-001 | DRESSER |  | 2016-04-27 | 2019-05-14
71000504886 | 91000019747 | GOVERNOR ASSEMBLY, AIR BRAKE | HERS | ST |  |  | 261017 |  | W 69466-701 | DRESSER |  | 2016-04-27 | 2022-10-07
71000504910 | 91000019749 | BEARING, SLEEVE | HERS | ST |  |  | 311715 |  | JB-4585-0920-10 | SIEMENS |  | 2016-04-27
71000504928 | 91000019750 | BEARING | HERS | ST |  |  | 311715 |  | 090-4704-06200/42 | SIEMENS |  | 2016-04-27
71000504936 | 91000019751 | BEARING, JOURNAL ASSY | HERS | ST |  |  | 311715 |  | M51-005103 | SIEMENS |  | 2016-04-27
71000505016 | 91000019758 | BEARING | HERS | ST |  |  | 311715 |  | 100 0 90 | SIEMENS |  | 2016-04-27
71000505032 | 91000019762 | SEALING COMPOUND | HERS | ST |  |  | 261017 |  | BIRKOSIT | SCHULZE |  | 2016-04-27
71000505065 | 91000019767 | BUSHING | HERS | ST |  |  | 311716 |  | 4623-9500-24/21 | SIEMENS |  | 2016-04-27
71000505073 | 91000019768 | BUSHING | HERS | ST |  |  | 311716 |  | 0-043.001-000 | SIEMENS |  | 2016-04-27
71000505081 | 91000019769 | BUSHING | HERS | ST |  |  | 311716 |  | 0-04.001-000 | SIEMENS |  | 2016-04-27
71000505099 | 91000019770 | BUSHING, STUFFING BOX | HERS | ST |  |  | 311716 |  | 4704-06200-10 | SIEMENS |  | 2016-04-27
71000505107 | 91000019771 | COUPLING | HERS | ST |  |  | 311630 |  | 2756/1 | SIEMENS |  | 2016-04-27
71000505115 | 91000019772 | CYLINDER ASSEMBLY, ACTUATING, LINEAR | HERS | ST |  |  | 261017 |  | 070-4704-06000/30 | SIEMENS |  | 2016-04-27
71000505131 | 91000019773 | GEAR | HERS | ST |  |  | 311717 |  | 160TN-09430-2/1 | SIEMENS |  | 2016-04-27
71000505156 | 91000019775 | GEAR | HERS | ST |  |  | 311717 |  | JB-G6300/2.0946.UB896180 | SIEMENS |  | 2016-04-27
71000505164 | 91000019776 | GEAR | HERS | ST |  |  | 311717 |  | IB-1480-0920 | SIEMENS |  | 2016-04-27
71000505214 | 91000019779 | ENTRY GUIDE | HERS | ST |  |  | 261017 |  | 3-4089-1001-00 | SIEMENS |  | 2016-04-27 | 2022-11-04
71000505230 | 91000019780 | GUIDE | HERS | ST |  |  | 261017 |  | JB-4585-092015/16/17 | SIEMENS |  | 2016-04-27
71000505263 | 91000019781 | HOSE ASSEMBLY, METALLIC | HERS | ST |  |  | 401420 |  | 4623-0950080/82/122 | SIEMENS |  | 2016-04-27
71000505321 | 91000019782 | LEVER | HERS | ST |  |  | 31162807 |  | 4623-9500-59-60 | SIEMENS |  | 2016-04-27
71000505347 | 91000019784 | LEVER | HERS | ST |  |  | 31162807 |  | 4704-06020-15/29/39 | SIEMENS |  | 2016-04-27
71000505354 | 91000019785 | LEVER | HERS | ST |  |  | 31162807 |  | 7-0602-0100-08 | SIEMENS |  | 2016-04-27
71000505388 | 91000019787 | NUT | HERS | ST |  |  | 311617 |  | 1-1605-10576B-4 | SIEMENS |  | 2016-04-27
71000505412 | 91000019788 | NUT | HERS | ST |  |  | 311617 |  | 5-2200-4010-42 | SIEMENS |  | 2016-04-27
71000505420 | 91000019789 | NUT | HERS | ST |  |  | 311617 |  | 060-300X30-150125 | SIEMENS |  | 2016-04-27
71000505438 | 91000019790 | NUT | HERS | ST |  |  | 311617 |  | 060-300X30-150126 | SIEMENS |  | 2016-04-27
71000505453 | 91000019792 | PACKING, PREFORMED | HERS | ST |  |  | 31181701 |  | 5-6748-0300-00 | SIEMENS |  | 2016-04-27
71000505461 | 91000019793 | NUT | HERS | ST |  |  | 311617 |  | 11510/2 | SIEMENS |  | 2016-04-27
71000505479 | 91000019794 | NUT | HERS | ST |  |  | 311617 |  | 11510/3 | SIEMENS |  | 2016-04-27
71000505495 | 91000019795 | PACKING, PREFORMED | HERS | ST |  |  | 31181701 |  | 9-040.079-000 | SIEMENS |  | 2016-04-27
71000505503 | 91000019796 | PACKING, PREFORMED | HERS | ST |  |  | 31181701 |  | 0-033.052.000 | SIEMENS |  | 2016-04-27
71000505503 | 91000019797 | PACKING, PREFORMED | HERS | ST |  |  | 31181701 |  | 5-6748-0450-00 | SIEMENS |  | 2016-04-27
71000505602 | 91000019801 | PIN, STRAIGHT | HERS | ST |  |  | 31163214 |  | 4704-06020-10/11/44 | SIEMENS |  | 2016-04-27
71000505628 | 91000019803 | PLATE | HERS | ST |  |  | 31162810 |  | 130-4704-06020/7 | SIEMENS |  | 2016-04-27
71000505636 | 91000019804 | PLATE | HERS | ST |  |  | 31162810 |  | 130-4704-06020/6 | SIEMENS |  | 2016-04-27
71000505651 | 91000019805 | PISTON | HERS | ST |  |  | 26101736 |  | 0-141.009-000 | SIEMENS |  | 2016-04-27
71000505669 | 91000019806 | PISTON | HERS | ST |  |  | 26101736 |  | 4623-9500-49/53 | SIEMENS |  | 2016-04-27
71000505685 | 91000019808 | RING | HERS | ST |  |  | 31163202 |  | 174462205/28 | SIEMENS |  | 2016-04-27
71000505693 | 91000019809 | SEAL RING ASSEMBLY, LABYRINTH | HERS | SET |  |  | 314119 |  | 4672-12330-A | SIEMENS |  | 2016-04-27 | 2022-11-01
71000505701 | 91000019810 | CONNECTING ROD, PISTON | HERS | ST |  |  | 26101711 |  | 4623-9500-61-94-152-154 | SIEMENS |  | 2016-04-27
71000505719 | 91000019811 | ROD, PISTON, LINEAR ACTUATING CYLINDER | HERS | ST |  |  | 261017 |  | 7-0600-0113-16 | SIEMENS |  | 2016-04-27
71000505727 | 91000019812 | SCREW, SET | HERS | ST |  |  | 261017 |  | 4623-09500-1166/118 | SIEMENS |  | 2016-04-27
71000505735 | 91000019813 | PACKING NUT | HERS | ST |  |  | 261017 |  | 4704-06000-06200-20-21 | SIEMENS |  | 2016-04-27
71000505743 | 91000019814 | SEAT, VALVE | HERS | ST |  |  | 40141646 |  | TUW-3012/45 | SIEMENS |  | 2016-04-27
71000505842 | 91000019815 | BUSHING, SLEEVE | HERS | ST |  |  | 311716 |  | 0-141.010-000 | SIEMENS |  | 2016-04-27
71000505842 | 91000019816 | BUSHING, SLEEVE | HERS | ST |  |  | 311716 |  | DWG.NO: TUW 1631 | SIEMENS |  | 2016-04-27
71000505891 | 91000019820 | BUSHING, SLEEVE | HERS | ST |  |  | 311716 |  | 070-4704-06000/84 | SIEMENS |  | 2016-04-27
71000505925 | 91000019823 | PILOT, VALVE | HERS | ST |  |  | 261017 |  | 7-0606-0101-17 | SIEMENS |  | 2016-04-27
71000505941 | 91000019824 | SPINDLE | HERS | ST |  |  | 261017 |  | 060-300X30NB1501 | SIEMENS |  | 2016-04-27 | 2022-10-07
71000505958 | 91000019825 | SPRING | HERS | ST |  |  | 311619 |  | 4623-09500-41 | SIEMENS |  | 2016-04-27
71000505966 | 91000019826 | SPRING | HERS | ST |  |  | 311619 |  | 0-141.013-000 | SIEMENS |  | 2016-04-27
71000505966 | 91000019827 | SPRING | HERS | ST |  |  | 311619 |  | DWG.TUW 1631 | SIEMENS |  | 2016-04-27
71000505982 | 91000019829 | SPRING | HERS | ST |  |  | 311619 |  | 4704-06000-33 | SIEMENS |  | 2016-04-27
71000505990 | 91000019830 | SPRING | HERS | ST |  |  | 311619 |  | 0-141.163.000 | SIEMENS |  | 2016-04-27
71000505990 | 91000019831 | SPRING | HERS | ST |  |  | 311619 |  | DWG. TUW 1631 | SIEMENS |  | 2016-04-27
71000506030 | 91000019834 | SPRING | HERS | ST |  |  | 311619 |  | 4704-06200-48 | SIEMENS |  | 2016-04-27
71000506071 | 91000019836 | NUT | HERS | ST |  |  | 311617 |  | 060-300X30 150124 | SIEMENS |  | 2016-04-27
71000506089 | 91000019837 | PIN, TAPERED, PLAIN | HERS | ST |  |  | 311632 |  | 4623-09500-35 | SIEMENS |  | 2016-04-27
71000506105 | 91000019838 | SEAT, VALVE | HERS | ST |  |  | 40141646 |  | 9-038-000-000 | SIEMENS |  | 2016-04-27
71000506154 | 91000019842 | VALVE | HERS | ST |  |  | 401416 |  | 40X550 17446-2205/5 | SIEMENS |  | 2016-04-27
71000506238 | 91000019843 | BEARING | HERS | SET |  |  | 311715 |  | AE013.003N | SKIN-ENG |  | 2016-04-27
71000506253 | 91000019844 | SADDLE, BEARING | HERS | SET |  |  | 261017 |  | AE065-003N | SKIN-ENG |  | 2016-04-27
71000506261 | 91000019845 | VALVE, BLEEDER, HYDRAULIC SYSTEM | HERS | ST |  |  | 401416 |  | HP950RZ012 | SKIN-ENG |  | 2016-04-27
71000506279 | 91000019846 | BEARING, JOURNAL ASSY | HERS | ST |  |  | 311715 |  | AE065.003N/AE013.018N | SKIN-ENG |  | 2016-04-27
71000506287 | 91000019847 | BUSHING, SLEEVE | HERS | ST |  |  | 311716 |  | ITEM 130 | SKIN-ENG |  | 2016-04-27
71000506329 | 91000019849 | CYLINDER | HERS | ST |  |  | 261017 |  | AG111.008N | SKIN-ENG |  | 2016-04-27
71000506352 | 91000019850 | HUB, COUPLING, FLEXIBLE | HERS | ST |  |  | 261017 |  | AE044EA004 | SKIN-ENG |  | 2016-04-27
71000506378 | 91000019852 | LATCH | HERS | ST |  |  | 261017 |  | AGO47OB001 | SKIN-ENG |  | 2016-04-27
71000506386 | 91000019853 | LINK | HERS | ST |  |  | 261017 |  | ITEM 45 | SKIN-ENG |  | 2016-04-27
71000506394 | 91000019854 | LEVER | HERS | ST |  |  | 31162807 |  | AEO11QC008 | SKIN-ENG |  | 2016-04-27
71000506402 | 91000019855 | NOZZLE | HERS | ST |  |  | 231531 |  | FIGURE 14/ITEM 56 | SKIN-ENG |  | 2016-04-27 | 2022-11-01
71000506410 | 91000019856 | NOZZLE | HERS | ST |  |  | 231531 |  | FIGURE 14/ITEM 114 | SKIN-ENG |  | 2016-04-27 | 2022-11-01
71000506428 | 91000019857 | NOZZLE | HERS | ST |  |  | 231531 |  | AEO53LB014 | SKIN-ENG |  | 2016-04-27 | 2022-11-01
71000506428 | 91000019858 | NOZZLE | HERS | ST |  |  | 231531 |  | FIG.10/ITEM 57 | SKIN-ENG |  | 2016-04-27 | 2022-11-01
71000506444 | 91000019859 | PACKING, PREFORMED | HERS | ST |  |  | 31181701 |  | ITEM 5 | SKIN-ENG |  | 2016-04-27
71000506451 | 91000019860 | RETAINER, PACKING | HERS | ST |  |  | 31181701 |  | AA038RZ013 | SKIN-ENG |  | 2016-04-27
71000506477 | 91000019862 | PLUNGER, ACTUATOR | HERS | ST |  |  | 261017 |  | AG060VF002 | SKIN-ENG |  | 2016-04-27
71000506485 | 91000019863 | PLUNGER, ACTUATOR | HERS | ST |  |  | 261017 |  | AGO43QH006 | SKIN-ENG |  | 2016-04-27
71000506501 | 91000019864 | PLUNGER | HERS | ST |  |  | 261017 |  | ITEM 43 | SKIN-ENG |  | 2016-04-27 | 2022-10-07
71000506519 | 91000019865 | RING, RETAINING | HERS | ST |  |  | 31163202 |  | AGO63UN001 | SKIN-ENG |  | 2016-04-27
71000506527 | 91000019866 | RING,CARBON | HERS | ST |  |  | 261017 |  | AE063.010N | SKIN-ENG |  | 2016-04-27
71000506543 | 91000019868 | GRATING, NONMETALLIC | HERS | ST |  |  | 314119 |  | AE063RH005 | SKIN-ENG |  | 2016-04-27 | 2022-11-01
71000506550 | 91000019869 | RING,CARBON | HERS | ST |  |  | 261017 |  | 10454-04 | LORRAINE |  | 2016-04-27
71000506568 | 91000019870 | SHAFT | HERS | ST |  |  | 26111512 |  | BMI-900-207 | CIB-DWG |  | 2016-04-27
71000506584 | 91000019872 | STEM, FLUID VALVE | HERS | ST |  |  | 40141616 |  | AG074PA035 | SKIN-ENG |  | 2016-04-27
71000506618 | 91000019873 | STRAINER | HERS | ST |  |  | 261017 |  | AG079GO003 | SKIN-ENG |  | 2016-04-27
71000506634 | 91000019875 | VALVE, CHECK | HERS | ST |  |  | 40141634 |  | CJ079VZ120 | SKIN-ENG |  | 2016-04-27
71000506659 | 91000019876 | BEARING, WASHER, THRUST | HERS | SET |  |  | 311715 |  | AEO15002N | SKIN-ENG |  | 2016-04-27
71000506675 | 91000019877 | HOUSING, BEARING UNIT | HERS | ST |  |  | 31171519 |  | 11/11A | SKIN-ENG |  | 2016-04-27
71000506683 | 91000019878 | BEARING HALF, SLEEVE | HERS | ST |  |  | 311716 |  | AGO13.001N | SKINNER |  | 2016-04-27 | 2022-11-01
71000506691 | 91000019879 | BEARING HALF, SLEEVE | HERS | ST |  |  | 311716 |  | AGO13VM001 | SKINNER |  | 2016-04-27 | 2022-11-01
71000506709 | 91000019880 | CAGE, VALVE | HERS | ST |  |  | 201427 |  | ITEM 88 | SKIN-ENG |  | 2016-04-27
71000506717 | 91000019881 | COLLAR, THRUST | HERS | ST |  |  | 31163210 |  | AG026-00IN | SKIN-ENG |  | 2016-04-27
71000506725 | 91000019882 | WEIGHT, BALANCE | HERS | ST |  |  | 261017 |  | AG033EB012 | SKIN-ENG |  | 2016-04-27
71000506725 | 91000019883 | WEIGHT, BALANCE | HERS | ST |  |  | 261017 |  | FIG.10 | SKIN-ENG |  | 2016-04-27
71000506733 | 91000019884 | HOUSING, BEARING UNIT | HERS | ST |  |  | 31171519 |  | AGO43QH006 | SKIN-ENG |  | 2016-04-27 | 2022-10-03
71000506741 | 91000019885 | HUB, COUPLING, FLEXIBLE | HERS | ST |  |  | 261017 |  | AG044.001N | SKIN-ENG |  | 2016-04-27
71000506758 | 91000019886 | BALL JOINT | HERS | ST |  |  | 261017 |  | ITEM 99 | SKIN-ENG |  | 2016-04-27
71000506766 | 91000019887 | BALL JOINT | HERS | ST |  |  | 261017 |  | ITEM 99A | SKIN-ENG |  | 2016-04-27
71000506782 | 91000019888 | NOZZLE | HERS | ST |  |  | 231531 |  | AG052U149 | SKIN-ENG |  | 2016-04-27 | 2022-11-01
71000506782 | 91000019889 | NOZZLE | HERS | ST |  |  | 231531 |  | AGO52VA149 | SKIN-ENG |  | 2016-04-27 | 2022-11-01
71000506808 | 91000019890 | NOZZLE | HERS | ST |  |  | 231531 |  | FIG. 14/ITEM 57 | SKIN-ENG |  | 2016-04-27 | 2022-11-01
71000506808 | 91000019891 | NOZZLE | HERS | ST |  |  | 231531 |  | SK-127S ITEM 57 | SKIN-ENG |  | 2016-04-27 | 2022-11-01
71000506816 | 91000019892 | NUT | HERS | ST |  |  | 311617 |  | AG054GN001 | SKIN-ENG |  | 2016-04-27
71000506816 | 91000019893 | NUT | HERS | ST |  |  | 311617 |  | DWG. 10 | SKIN-ENG |  | 2016-04-27
71000506824 | 91000019894 | STUFFING BOX | HERS | KIT |  |  | 311817 |  | 5/5A | SKIN-ENG |  | 2016-04-27 | 2022-11-01
71000506832 | 91000019895 | PLUNGER, ACTUATOR | HERS | ST |  |  | 261017 |  | AG060RJ001 | SKIN-ENG |  | 2016-04-27
71000506832 | 91000019896 | PLUNGER, ACTUATOR | HERS | ST |  |  | 261017 |  | FIG.10/ITEM 23 | SKIN-ENG |  | 2016-04-27
71000506840 | 91000019897 | GRATING, NONMETALLIC | HERS | ST |  |  | 314119 |  | AMI-MISC-101 | CIB-DWG |  | 2016-04-27 | 2022-11-01
71000506857 | 91000019898 | SEAT | HERS | ST |  |  | 231531 |  | AG067.002N | SKIN-ENG |  | 2016-04-27
71000506865 | 91000019899 | SEAT | HERS | ST |  |  | 231531 |  | AG067GN001 | SKIN-ENG |  | 2016-04-27
71000506873 | 91000019900 | DISK, TURBINE, TURBINE ENGINE | HERS | ST |  |  | 261017 |  | AG080.817N/AG068.001N | SKIN-ENG |  | 2016-04-27
71000506899 | 91000019901 | SPRING | HERS | ST |  |  | 311619 |  | FIG.20/ITEM 21 | SKIN-ENG |  | 2016-04-27
71000506899 | 91000019902 | SPRING | HERS | ST |  |  | 311619 |  | SK-127S | SKIN-ENG |  | 2016-04-27
71000506907 | 91000019903 | SPRING | HERS | ST |  |  | 311619 |  | ITEM 50 | SKIN-ENG |  | 2016-04-27
71000506915 | 91000019904 | STEM, FLUID VALVE | HERS | ST |  |  | 40141616 |  | AC074PA058 | SKIN-ENG |  | 2016-04-27
71000506923 | 91000019905 | VALVE, SAFETY RELIEF | HERS | ST |  |  | 40141606 |  | AG079.002N | SKIN-ENG |  | 2016-04-27
71000506931 | 91000019906 | BEARING, WASHER, THRUST | HERS | ST |  |  | 311715 |  | AGO15.004N | SKINNER |  | 2016-04-27
71000506949 | 91000019907 | BALL JOINT | HERS | ST |  |  | 261017 |  | AE049PA020 | SKIN-ENG |  | 2016-04-27
71000506956 | 91000019908 | CLEVIS, ROD END | HERS | ST |  |  | 261017 |  | AG064VZ003 | SKIN-ENG |  | 2016-04-27
71000506964 | 91000019909 | CLEVIS, ROD END | HERS | ST |  |  | 261017 |  | AG064VZ004 | SKIN-ENG |  | 2016-04-27
71000506980 | 91000019912 | THRUST COLLAR | HERS | ST |  |  | 31163210 |  | AG026GN001 | SKIN-ENG |  | 2016-04-27 | 2022-10-07
71000506998 | 91000019913 | GEAR | HERS | SET |  |  | 311717 |  | AG036G2001 | SKIN-ENG |  | 2016-04-27
71000507004 | 91000019914 | ASSEMBLY | HERS | ST |  |  | 261017 |  | AG044.003N | SKIN-ENG |  | 2016-04-27 | 2022-10-07
71000507012 | 91000019915 | INSERTER, BEARING AND BUSHING | HERS | SET |  |  | 261017 |  | AG013VM001 | SKIN-ENG |  | 2016-04-27
71000507020 | 91000019916 | LEVER | HERS | ST |  |  | 31162807 |  | AG011QC003 | SKIN-ENG |  | 2016-04-27
71000507020 | 91000019917 | LEVER | HERS | ST |  |  | 31162807 |  | DWG. 30172 | SKIN-ENG |  | 2016-04-27
71000507038 | 91000019918 | LEVER | HERS | ST |  |  | 31162807 |  | AG048GN002 | SKIN-ENG |  | 2016-04-27
71000507046 | 91000019919 | NOZZLE | HERS | ST |  |  | 231531 |  | AGO52.171N | SKIN-ENG |  | 2016-04-27 | 2022-11-01
71000507053 | 91000019920 | NOZZLE | HERS | ST |  |  | 231531 |  | AG053LB006 | SKIN-ENG |  | 2016-04-27 | 2022-11-01
71000507061 | 91000019921 | NUT | HERS | ST |  |  | 311617 |  | AG054PA005 | SKIN-ENG |  | 2016-04-27
71000507079 | 91000019922 | NUT, SELF-LOCKING, ROUND | HERS | ST |  |  | 311617 |  | HD136G1240 | SKIN-ENG |  | 2016-04-27
71000507087 | 91000019923 | NUT, TRIP PLUNGER ADJUSTING | HERS | ST |  |  | 311617 |  | AG054.004N | SKIN-ENG |  | 2016-04-27
71000507095 | 91000019924 | PACKING, PREFORMED | HERS | ST |  |  | 31181701 |  | AGO56VZ001 | SKIN-ENG |  | 2016-04-27
71000507111 | 91000019925 | PIN, LOCK | HERS | ST |  |  | 311632 |  | 6 X 3-1/2 | SKIN-ENG |  | 2016-04-27
71000507129 | 91000019926 | PIN, TRIP, ASSEMBLY | HERS | ST |  |  | 311632 |  | AG057GN024 | SKIN-ENG |  | 2016-04-27
71000507137 | 91000019927 | PLUNGER | HERS | ST |  |  | 261017 |  | AG060.002N | SKIN-ENG |  | 2016-04-27 | 2022-10-07
71000507145 | 91000019928 | PUMP, OIL LUBRICATING. | HERS | ST |  |  | 261017 |  | ITEM 169 | SKIN-ENG |  | 2016-04-27
71000507160 | 91000019930 | GRATING, NONMETALLIC | HERS | ST |  |  | 314119 |  | DWG.11403 | LORRAINE |  | 2016-04-27 | 2022-11-01
71000507178 | 91000019931 | SEAL RING, METAL | HERS | ST |  |  | 314119 |  | AG063AD001 | SKIN-ENG |  | 2016-04-27 | 2022-11-01
71000507186 | 91000019932 | GRATING, NONMETALLIC | HERS | ST |  |  | 314119 |  | AG063002N | SKIN-ENG |  | 2016-04-27 | 2022-11-01
71000507194 | 91000019933 | SADDLE, BEARING | HERS | ST |  |  | 261017 |  | AG065GD002 | SKIN-ENG |  | 2016-04-27
71000507202 | 91000019934 | BEARING, SLEEVE | HERS | ST |  |  | 311715 |  | AGO13.007N | SKIN-ENG |  | 2016-04-27
71000507210 | 91000019935 | SHAFT | HERS | ST |  |  | 26111512 |  | AGO68JC002 | SKIN-ENG |  | 2016-04-27
71000507228 | 91000019936 | PLUNGER | HERS | ST |  |  | 261017 |  | AG072.035N | SKIN-ENG |  | 2016-04-27 | 2022-10-07
71000507236 | 91000019937 | SPRING | HERS | ST |  |  | 311619 |  | AG072PC002 | SKIN-ENG |  | 2016-04-27
71000507251 | 91000019939 | PLUG, VALVE | HERS | ST |  |  | 261017 |  | AG072ND045 | SKIN-ENG |  | 2016-04-27 | 2022-10-03
71000507269 | 91000019940 | SPRING | HERS | ST |  |  | 311619 |  | AG072.003N | SKIN-ENG |  | 2016-04-27
71000507277 | 91000019941 | STEM, VALVE | HERS | ST |  |  | 261017 |  | AG074PA001 | SKIN-ENG |  | 2016-04-27 | 2022-10-07
71000507285 | 91000019942 | STEM, FLUID VALVE | HERS | ST |  |  | 40141616 |  | AG074PA035 | SKIN-ENG |  | 2016-04-27
71000507293 | 91000019943 | STRAINER | HERS | ST |  |  | 261017 |  | AG075GQ003-54 | SKIN-ENG |  | 2016-04-27
71000507301 | 91000019944 | VALVE | HERS | ST |  |  | 401416 |  | AG079UB008 | SKIN-ENG |  | 2016-04-27
71000507319 | 91000019945 | VALVE, TRIP OVERSPEED ASSY. | HERS | ST |  |  | 261017 |  | AG079.001N | SKIN-ENG |  | 2016-04-27
71000507327 | 91000019946 | VALVE | HERS | ST |  |  | 401416 |  | AG079JZ012 | SKIN-ENG |  | 2016-04-27
71000507335 | 91000019947 | WASHER, THRUST | HERS | ST |  |  | 261017 |  | AG015.001N | SKIN-ENG |  | 2016-04-27
71000507368 | 91000019949 | FILTER, FLUID | HERS | ST |  |  | 401615 |  | G78F8-1N | CUNO |  | 2016-04-27
71000507392 | 91000019950 | GLAND | HERS | ST |  |  | 261017 |  | T114897D | DRESSER |  | 2016-04-27 | 2022-10-07
71000507392 | 91000019951 | GLAND | HERS | ST |  |  | 261017 |  | T 114897D | TERRY |  | 2016-04-27 | 2022-10-07
71000507392 | 91000019952 | GLAND | HERS | ST |  |  | 261017 |  | T-114897D | TERRY |  | 2016-04-27 | 2022-10-07
71000507400 | 91000019953 | DISC,EMERGENCY GOVERNOR ASSY. | HERS | ST |  |  | 261017 |  | T-88465D09 | TERRY |  | 2016-04-27 | 2022-11-04
71000507418 | 91000019954 | GRATING, NONMETALLIC | HERS | ST |  |  | 314119 |  | FORMA 3, CLASE D, 10454D | LORRAINE |  | 2016-04-27 | 2022-11-01
71000507426 | 91000019955 | PACKING, PREFORMED | HERS | ST |  |  | 31181701 |  | E50131630 | EMP-EMP |  | 2016-04-27
71000507426 | 91000019956 | PACKING, PREFORMED | HERS | ST |  |  | 31181701 |  | T-13679 | TERRY |  | 2016-04-27
71000507442 | 91000019957 | BEARING ASSEMBLY | HERS | ST |  |  | 261017 |  | T-49229 | TERRY |  | 2016-04-27 | 2022-10-07
71000507459 | 91000019958 | SPRING | HERS | ST |  |  | 311619 |  | T-31251 | TERRY |  | 2016-04-27
71000507459 | 91000019959 | SPRING | HERS | ST |  |  | 311619 |  | T31251 | TERRY |  | 2016-04-27
71000507467 | 91000019960 | STEM, FLUID VALVE | HERS | ST |  |  | 40141616 |  | W224105-716 | TERRY |  | 2016-04-27
71000507475 | 91000019961 | VALVE ASSEMBLY | HERS | ST |  |  | 261017 |  | T88464C01 | TERRY |  | 2016-04-27 | 2022-10-07
71000507483 | 91000019962 | DISK, TURBINE, TURBINE ENGINE | HERS | ST |  |  | 261017 |  | T11345 | TERRY |  | 2016-04-27
71000507491 | 91000019963 | BEARING, THRUST ASSY | HERS | ST |  |  | 311715 |  | T 100979 | TERRY |  | 2016-04-27
71000507509 | 91000019965 | BEARING, JOURNAL ASSY | HERS | ST |  |  | 311715 |  | T100970 | TERRY |  | 2016-04-27
71000507517 | 91000019966 | DEFLECTOR | HERS | ST |  |  | 261017 |  | T13330 | TERRY |  | 2016-04-27 | 2022-10-03
71000507525 | 91000019967 | GEAR | HERS | ST |  |  | 311717 |  | T 45396 | TERRY |  | 2016-04-27
71000507533 | 91000019968 | HOLDER | HERS | ST |  |  | 261017 |  | 25815 | TERRY |  | 2016-04-27
71000507616 | 91000019974 | BEARING,JOURNAL. | HERS | ST |  |  | 311715 |  | T100232 | TERRY |  | 2016-04-27
71000507632 | 91000019975 | BODY | HERS | ST |  |  | 261017 |  | 0993624047 | TERRY |  | 2016-04-27
71000507640 | 91000019976 | BODY | HERS | ST |  |  | 261017 |  | 2425336313-425*20 | TERRY |  | 2016-04-27
71000507657 | 91000019977 | BODY | HERS | ST |  |  | 261017 |  | 2425336313-440*20 | TERRY |  | 2016-04-27
71000507665 | 91000019978 | BODY | HERS | ST |  |  | 261017 |  | 9978324047 | TERRY |  | 2016-04-27
71000507681 | 91000019980 | HANDLE, SWITCH | HERS | ST |  |  | 261017 |  | T 32587 | TERRY |  | 2016-04-27 | 2022-10-07
71000507699 | 91000019981 | BUSHING | HERS | ST |  |  | 311716 |  | 075201A15 | TERRY |  | 2016-04-27
71000507715 | 91000019983 | DEFLECTOR, DIRT AND LIQUID | HERS | ST |  |  | 261017 |  | 032084 | TERRY |  | 2016-04-27
71000507715 | 91500025862 | DEFLECTOR, DIRT AND LIQUID | HERS | ST |  |  | 261017 |  | T32084 | TERRY |  | 2017-07-21
71000507723 | 91000019984 | DEFLECTOR | HERS | ST |  |  | 261017 |  | T45399 | TERRY |  | 2016-04-27 | 2022-10-03
71000507749 | 91000019986 | DEFLECTOR, DIRT AND LIQUID | HERS | ST |  |  | 261017 |  | T47099 | TERRY |  | 2016-04-27
71000507756 | 91000019987 | DISC,EMERGENCY GOVERNOR ASSY. | HERS | ST |  |  | 261017 |  | T111242D09 | TERRY |  | 2016-04-27 | 2022-11-04
71000507764 | 91000019988 | EXTENSION, RING TRIP | HERS | ST |  |  | 261017 |  | 012966-110 | TERRY |  | 2016-04-27 | 2022-11-04
71000507772 | 91000019989 | GASKET | HERS | ST |  |  | 3118 |  | 075316A03 | TERRY |  | 2016-04-27 | 2022-11-01
71000507780 | 91000019990 | GASKET | HERS | ST |  |  | 3118 |  | 075316A08 | TERRY |  | 2016-04-27 | 2022-11-01
71000507798 | 91000019991 | GEAR, SPUR | HERS | ST |  |  | 31171707 |  | T 45352 | TERRY |  | 2016-04-27
71000507806 | 91000019992 | HOLDER | HERS | ST |  |  | 261017 |  | 025815 | TERRY |  | 2016-04-27
71000507848 | 91000019994 | SEAL RING, LABYRINTH | HERS | ST |  |  | 261017 |  | T68038 | TERRY |  | 2016-04-27
71000507855 | 91000019995 | PACKING NUT | HERS | ST |  |  | 261017 |  | T-46394 | TERRY |  | 2016-04-27
71000507889 | 91000019997 | PACKING, PREFORMED | HERS | ST |  |  | 31181701 |  | T-30966 | TERRY |  | 2016-04-27
71000507913 | 91000020000 | PUMP, OIL LUBRICATING. | HERS | ST |  |  | 261017 |  | T78028B01 | TERRY |  | 2016-04-27
71000507921 | 91000020001 | RING, CARBON | HERS | ST |  |  | 261017 |  | DWG. 10454/ITEM 10 JP-800 | LORRAINE |  | 2016-04-27 | 2022-11-04
71000507947 | 91000020002 | LIGHT UNIT, EMERGENCY | HERS | ST |  |  | 261017 |  | T-13054 | TERRY |  | 2016-04-27 | 2022-10-07
71000507954 | 91000020003 | SCREW, TRANSFER, CENTRE | HERS | ST |  |  | 261017 |  | 020250 | TERRY |  | 2016-04-27
71000507962 | 91000020004 | SHAFT | HERS | ST |  |  | 26101768 |  | T 65615C | TERRY |  | 2016-04-27
71000507970 | 91000020005 | SPACER, RING | HERS | ST |  |  | 31162419 |  | AMI-1100-1502 | CIB-DWG |  | 2016-04-27
71000507970 | 91000020006 | SPACER, RING | HERS | ST |  |  | 31162419 |  | 056970 | TERRY |  | 2016-04-27
71000507988 | 91000020007 | SPINDLE, VALVE | HERS | ST |  |  | 261017 |  | T-44572 | TERRY |  | 2016-04-27
71000507996 | 91000020008 | SPRING | HERS | ST |  |  | 311619 |  | T12614 | TERRY |  | 2016-04-27
71000508002 | 91000020009 | SPRING | HERS | ST |  |  | 311619 |  | 012968 | TERRY |  | 2016-04-27
71000508002 | 91500025863 | SPRING | HERS | ST |  |  | 311619 |  | T12968 | TERRY |  | 2017-07-21
71000508010 | 91000020010 | SPRING | HERS | ST |  |  | 311619 |  | DWG. E-3863-40 | TERRY |  | 2016-04-27
71000508010 | 91000020011 | SPRING | HERS | ST |  |  | 311619 |  | T-89006 | TERRY |  | 2016-04-27
71000508028 | 91000020012 | TAPPET & SPRING. | HERS | ST |  |  | 261017 |  | T71640 | TERRY |  | 2016-04-27
71000508036 | 91000020013 | VALVE, BUTTERFLY | HERS | ST |  |  | 40141620 |  | T22723 | TERRY |  | 2016-04-27
71000508051 | 91000020014 | VALVE, SAFETY RELIEF | HERS | ST |  |  | 40141606 |  | T105075A05 | TERRY |  | 2016-04-27
71000508085 | 91000020017 | SPRING | HERS | ST |  |  | 311619 |  | T9232 | TERRY |  | 2016-04-27
71000508119 | 91000020018 | BODY | HERS | ST |  |  | 261017 |  | 115873A51 | TERRY |  | 2016-04-27 | 2022-10-07
71000508119 | 91000020019 | BODY | HERS | ST |  |  | 261017 |  | DWG. E-4078-49 | TERRY |  | 2016-04-27 | 2022-10-07
71000508127 | 91000020020 | THRUST COLLAR | HERS | ST |  |  | 31163210 |  | T131296C10 | TERRY |  | 2016-04-27 | 2022-10-07
71000508135 | 91000020021 | DEFLECTOR | HERS | ST |  |  | 261017 |  | T 103490 | TERRY |  | 2016-04-27 | 2022-10-03
71000508143 | 91000020022 | DEFLECTOR, DIRT AND LIQUID | HERS | ST |  |  | 261017 |  | 010618 | TERRY |  | 2016-04-27
71000508150 | 91000020023 | GEAR, SPUR | HERS | ST |  |  | 31171707 |  | DWG. B-9844-5 | TERRY |  | 2016-04-27
71000508150 | 91000020024 | GEAR, SPUR | HERS | ST |  |  | 31171707 |  | T46927 | TERRY |  | 2016-04-27
71000508168 | 91000020025 | GEAR | HERS | ST |  |  | 311717 |  | 46929 | TERRY |  | 2016-04-27
71000508168 | 91000020026 | GEAR | HERS | ST |  |  | 311717 |  | DWG. B-9844-2 | TERRY |  | 2016-04-27
71000508176 | 91000020027 | HOLDER | HERS | ST |  |  | 261017 |  | 029810 | TERRY |  | 2016-04-27
71000508176 | 91000020028 | HOLDER | HERS | ST |  |  | 261017 |  | DWG. E-4078/ITEM 50 | TERRY |  | 2016-04-27
71000508184 | 91000020029 | NUT | HERS | ST |  |  | 311617 |  | T4318 | TERRY |  | 2016-04-27
71000508200 | 91000020030 | DISK, TURBINE, TURBINE ENGINE | HERS | ST |  |  | 261017 |  | 035895 | TERRY |  | 2016-04-27
71000508218 | 91000020031 | SHAFT | HERS | ST |  |  | 26111512 |  | BMI-MISC-258 | TERRY |  | 2016-04-27
71000508234 | 91000020032 | SPRING | HERS | ST |  |  | 311619 |  | 012887 | TERRY |  | 2016-04-27
71000508234 | 91000020033 | SPRING | HERS | ST |  |  | 311619 |  | DWG. E-4078/ITEM 40 | TERRY |  | 2016-04-27
71000508242 | 91000020034 | SPRING | HERS | ST |  |  | 311619 |  | T26838 | TERRY |  | 2016-04-27
71000508259 | 91000020035 | VALVE ASSEMBLY | HERS | ST |  |  | 261017 |  | T 88755C03 | TERRY |  | 2016-04-27 | 2022-10-07
71000508267 | 91000020036 | SEAL, PLAIN | HERS | ST |  |  | 31411904 |  | T3322 | TERRY |  | 2016-04-27
71000508275 | 91000020037 | WEIGHT, BALANCE | HERS | ST |  |  | 261017 |  | D-1445-37 | TERRY |  | 2016-04-27
71000508283 | 91000020038 | WEIGHT, BALANCE | HERS | PAA |  |  | 261017 |  | T100203C01 | TERRY |  | 2016-04-27
71000508291 | 91000020039 | BEARING, JOURNAL | HERS | ST |  |  | 311715 |  | T101874 | TERRY |  | 2016-04-27
71000508309 | 91000020040 | BEARING,JOURNAL. | HERS | ST |  |  | 311715 |  | T101891 | TERRY |  | 2016-04-27
71000508358 | 91000020043 | HOLDER | HERS | SET |  |  | 261017 |  | 9112814 | TERRY |  | 2016-04-27
71000508358 | 91000020044 | HOLDER | HERS | SET |  |  | 261017 |  | DWG. E-4078/ITEM 25 | TERRY |  | 2016-04-27
71000508382 | 91000020045 | LEVER | HERS | ST |  |  | 31162807 |  | 012528 | TERRY |  | 2016-04-27
71000508390 | 91000020046 | NUT | HERS | ST |  |  | 311617 |  | 051201 | TERRY |  | 2016-04-27
71000508408 | 91000020047 | RING, CARBON | HERS | ST |  |  | 261017 |  | 10A5A-08 | LORRAINE |  | 2016-04-27 | 2022-11-04
71000508416 | 91000020048 | PLATE, PARTITION | HERS | ST |  |  | 261017 |  | 012966 | TERRY |  | 2016-04-27
71000508432 | 91000020049 | PACKING, PREFORMED | HERS | ST |  |  | 31181701 |  | 014218 | TERRY |  | 2016-04-27
71000508440 | 91000020050 | SEAT, SPRING | HERS | ST |  |  | 261017 |  | 013056 | TERRY |  | 2016-04-27
71000508473 | 91000020051 | VALVE | HERS | ST |  |  | 401416 |  | 111723C | TERRY |  | 2016-04-27
71000508481 | 91000020052 | WEIGHT, BALANCE | HERS | ST |  |  | 261017 |  | 0540050 | TERRY |  | 2016-04-27
71000508481 | 91000020053 | WEIGHT, BALANCE | HERS | ST |  |  | 261017 |  | 054050 | TERRY |  | 2016-04-27
71000508523 | 91000020055 | COUPLING, SHAFT, FLEXIBLE | HERS | ST |  |  | 31163013 |  | 01496 | TRAN-MEC |  | 2016-04-27
71000508572 | 91000020059 | SEAT, BALL SOCKET | HERS | ST |  |  | 261017 |  | 088779A12 | TERRY |  | 2016-04-27 | 2022-10-07
71000508606 | 91000020061 | SPRING | HERS | ST |  |  | 311619 |  | 026838 | TERRY |  | 2016-04-27
71000508663 | 91000020064 | BEARING,JOURNAL. | HERS | ST |  |  | 311715 |  | T-101781 | TERRY |  | 2016-04-27
71000508671 | 91000020065 | BEARING,JOURNAL. | HERS | ST |  |  | 311715 |  | T72875D08 | TERRY |  | 2016-04-27
71000508689 | 91000020066 | BUSHING | HERS | ST |  |  | 311716 |  | T16064 | TERRY |  | 2016-04-27
71000508697 | 91000020067 | BUSHING | HERS | ST |  |  | 311716 |  | T17569 | TERRY |  | 2016-04-27
71000508705 | 91000020068 | GLAND | HERS | ST |  |  | 261017 |  | E-4909-2 | TERRY |  | 2016-04-27 | 2022-10-07
71000508713 | 91000020069 | COLLAR, THRUST | HERS | ST |  |  | 31163210 |  | E-4909-25 | TERRY |  | 2016-04-27
71000508739 | 91000020071 | DEFLECTOR, DIRT AND LIQUID | HERS | ST |  |  | 261017 |  | E-4909-19 | TERRY |  | 2016-04-27
71000508747 | 91000020072 | DISC,EMERGENCY GOVERNOR ASSY. | HERS | ST |  |  | 261017 |  | 110600D01 | TERRY |  | 2016-04-27 | 2022-11-04
71000508747 | 91500025864 | DISC,EMERGENCY GOVERNOR ASSY. | HERS | ST |  |  | 261017 |  | T110600D01 | TERRY |  | 2017-07-21 | 2022-11-04
71000508754 | 91000020073 | GEAR, WORM | HERS | ST |  |  | 311717 |  | T112835A | TERRY |  | 2016-04-27
71000508770 | 91000020075 | HOLDER | HERS | ST |  |  | 261017 |  | E-4909-A11 | TERRY |  | 2016-04-27
71000508788 | 91000020076 | SEAL OIL, ASSEMBLY | HERS | ST |  |  | 261017 |  | T93750C | TERRY |  | 2016-04-27 | 2022-11-04
71000508796 | 91000020077 | SEAL, OIL | HERS | ST |  |  | 261017 |  | T 53280 | TERRY |  | 2016-04-27 | 2022-11-04
71000508812 | 91000020079 | GRATING, NONMETALLIC | HERS | ST |  |  | 314119 |  | DWG.11399 | LORRAINE |  | 2016-04-27 | 2022-11-01
71000508812 | 91000020080 | GRATING, NONMETALLIC | HERS | ST |  |  | 314119 |  | T42823 | TERRY |  | 2016-04-27 | 2022-11-01
71000508820 | 91000020081 | RING, RETAINING | HERS | ST |  |  | 31163202 |  | T50559 | TERRY |  | 2016-04-27
71000508838 | 91000020082 | RING, RETAINING | HERS | ST |  |  | 31163202 |  | 75177A22 | TERRY |  | 2016-04-27
71000508853 | 91000020083 | SHAFT, TRANSMISSION, PUMP | HERS | ST |  |  | 401615 |  | T 44906 | TERRY |  | 2016-04-27
71000508895 | 91000020086 | PACKING, PREFORMED | HERS | ST |  |  | 31181701 |  | T10871 | TERRY |  | 2016-04-27
71000508903 | 91000020087 | STEM, FLUID VALVE | HERS | ST |  |  | 40141616 |  | T 77041 | TERRY |  | 2016-04-27
71000508911 | 91000020088 | VALVE | HERS | ST |  |  | 401416 |  | T121945D03 | TERRY |  | 2016-04-27
71000508929 | 91000020089 | VALVE | HERS | ST |  |  | 401416 |  | 9091708 | TERRY |  | 2016-04-27
71000508929 | 91000020090 | VALVE | HERS | ST |  |  | 401416 |  | DWG. 93646D/ITEMS 15/17 | TERRY |  | 2016-04-27
71000508937 | 91000020091 | BEARING, WASHER, THRUST | HERS | ST |  |  | 311715 |  | T-41601 | TERRY |  | 2016-04-27
71000508945 | 91000020092 | BEARING, WASHER, THRUST | HERS | ST |  |  | 311715 |  | T-38909 | TERRY |  | 2016-04-27
71000508952 | 91000020093 | DISK, TURBINE, TURBINE ENGINE | HERS | ST |  |  | 261017 |  | 9103271 | TERRY |  | 2016-04-27
71000509158 | 91000020094 | RING, RETAINING | HERS | ST |  |  | 31163202 |  | 075144A21 | TERRY |  | 2016-04-27
71000509257 | 91000020095 | SPRING | HERS | ST |  |  | 311619 |  | 049984 | TERRY |  | 2016-04-27
71000509513 | 91000020096 | WHEEL, STEAM TURBINE | HERS | ST |  |  | 261017 |  | 9026620 | TERRY |  | 2016-04-27
71000509521 | 91000020097 | DISC,EMERGENCY GOVERNOR ASSY. | HERS | ST |  |  | 261017 |  | T 88465D05 | TERRY |  | 2016-04-27 | 2022-11-04
71000509554 | 91000020099 | SPRING | HERS | ST |  |  | 311619 |  | 40385 | TERRY |  | 2016-04-27
71000509596 | 91000020101 | THRUST COLLAR | HERS | ST |  |  | 31163210 |  | T-96 | TERRY |  | 2016-04-27 | 2022-10-07
71000509604 | 91000020102 | CHAMBER | HERS | ST |  |  | 261017 |  | T76351D | TERRY |  | 2016-04-27 | 2022-10-07
71000509612 | 91000020103 | STEM, VALVE | HERS | ST |  |  | 261017 |  | 224105-701 | TERRY |  | 2016-04-27 | 2019-05-14
71000509612 | 91000020104 | STEM, VALVE | HERS | ST |  |  | 261017 |  | W224105-701 | TERRY |  | 2016-04-27
71000509620 | 91000020105 | HOLDER | HERS | ST |  |  | 261017 |  | 070052 | TERRY |  | 2016-04-27
71000509646 | 91000020107 | PACKING ASSEMBLY | HERS | SET |  |  | 314015 |  | 046918 | TERRY |  | 2016-04-27 | 2022-11-01
71000509653 | 91000020108 | PACKING, PREFORMED | HERS | ST |  |  | 31181701 |  | T14592 | DRESSER |  | 2016-04-27
71000509661 | 91000020110 | CONNECTION | HERS | ST |  |  | 261017 |  | T22203 | TERRY |  | 2016-04-27 | 2022-10-07
71000509687 | 91000020111 | ROTOR-TURBINE, ASSEMBLY | HERS | ST |  |  | 40151731 |  | T-30075 | TERRY |  | 2016-04-27
71000509695 | 91000020112 | PIN, SPRING | HERS | ST |  |  | 311632 |  | T 91 | TERRY |  | 2016-04-27
71000509703 | 91000020113 | VALVE | HERS | ST |  |  | 401416 |  | 103661C02 | TERRY |  | 2016-04-27
71000509711 | 91000020114 | VALVE | HERS | ST |  |  | 401416 |  | 7239 | TERRY |  | 2016-04-27
71000509729 | 91000020115 | VALVE, SAFETY RELIEF | HERS | ST |  |  | 40141606 |  | 105075A03 | TERRY |  | 2016-04-27
71000509737 | 91000020116 | DISK, TURBINE, TURBINE ENGINE | HERS | ST |  |  | 261017 |  | 11312 | TERRY |  | 2016-04-27
71000509737 | 91000020117 | DISK, TURBINE, TURBINE ENGINE | HERS | ST |  |  | 261017 |  | DWG. B2033 | TERRY |  | 2016-04-27
71000509786 | 91000020118 | COOLER, FLUID, INDUSTRIAL | HERS | ST |  |  | 261017 |  | T-46669 | TERRY |  | 2016-04-27
71000509794 | 91000020119 | CHAMBER | HERS | ST |  |  | 261017 |  | 063305 | TERRY |  | 2016-04-27 | 2022-10-07
71000509794 | 91000020120 | CHAMBER | HERS | ST |  |  | 261017 |  | PC-63305 | TERRY |  | 2016-04-27 | 2022-10-07
71000509810 | 91000020121 | SIGHT, LEVEL | HERS | ST |  |  | 261017 |  | T105082A01 | WORTH-TU |  | 2016-04-27
71000509828 | 91000020122 | GEAR, SPUR | HERS | ST |  |  | 31171707 |  | T45397 | TERRY |  | 2016-04-27
71000509836 | 91000020123 | NOZZLE, TURBINE, TURBINE ENGINE | HERS | ST |  |  | 231531 |  | E-3987-18 .287 | TERRY |  | 2016-04-27 | 2022-11-01
71000509844 | 91000020124 | NOZZLE, TURBINE, TURBINE ENGINE | HERS | ST |  |  | 231531 |  | 42820*.303 | TERRY |  | 2016-04-27 | 2022-11-01
71000509844 | 91000020125 | NOZZLE, TURBINE, TURBINE ENGINE | HERS | ST |  |  | 231531 |  | E-3987-18 | TERRY |  | 2016-04-27 | 2022-11-01
71000509851 | 91000020126 | NOZZLE, TURBINE, TURBINE ENGINE | HERS | ST |  |  | 231531 |  | 42820 | TERRY |  | 2016-04-27 | 2022-11-01
71000509869 | 91000020127 | NOZZLE, TURBINE, TURBINE ENGINE | HERS | ST |  |  | 231531 |  | 42820*.352 | TERRY |  | 2016-04-27 | 2022-11-01
71000509869 | 91000020128 | NOZZLE, TURBINE, TURBINE ENGINE | HERS | ST |  |  | 231531 |  | E-3987-18 | TERRY |  | 2016-04-27 | 2022-11-01
71000509877 | 91000020129 | NOZZLE, TURBINE, TURBINE ENGINE | HERS | ST |  |  | 231531 |  | 24047-10337 | TERRY |  | 2016-04-27 | 2022-11-01
71000509877 | 91000020130 | NOZZLE, TURBINE, TURBINE ENGINE | HERS | ST |  |  | 231531 |  | E-3977-20 | TERRY |  | 2016-04-27 | 2022-11-01
71000509877 | 91000020131 | NOZZLE, TURBINE, TURBINE ENGINE | HERS | ST |  |  | 231531 |  | E-3987-18 .368 | TERRY |  | 2016-04-27 | 2022-11-01
71000509893 | 91000020132 | NOZZLE, TURBINE, TURBINE ENGINE | HERS | ST |  |  | 231531 |  | 075316A05/075316A09 | TERRY |  | 2016-04-27 | 2022-11-01
71000509893 | 91000020133 | NOZZLE, TURBINE, TURBINE ENGINE | HERS | ST |  |  | 231531 |  | 1033724047 | TERRY |  | 2016-04-27 | 2022-11-01
71000509901 | 91000020134 | NOZZLE, TURBINE, TURBINE ENGINE | HERS | ST |  |  | 231531 |  | 24047/10337 | TERRY |  | 2016-04-27 | 2022-11-01
71000509901 | 91000020135 | NOZZLE, TURBINE, TURBINE ENGINE | HERS | ST |  |  | 231531 |  | E-3987-18 | TERRY |  | 2016-04-27 | 2022-11-01
71000509919 | 91000020136 | NOZZLE, TURBINE, TURBINE ENGINE | HERS | ST |  |  | 231531 |  | BM-14639 | TERRY |  | 2016-04-27 | 2022-11-01
71000509919 | 91000020137 | NOZZLE, TURBINE, TURBINE ENGINE | HERS | ST |  |  | 231531 |  | E-3987-18 .500 | TERRY |  | 2016-04-27 | 2022-11-01
71000509927 | 91000020138 | BODY | HERS | ST |  |  | 261017 |  | W 473415-701 | TERRY |  | 2016-04-27 | 2022-10-07
71000509935 | 91000020139 | NOZZLE, TURBINE, TURBINE ENGINE | HERS | ST |  |  | 231531 |  | E-3987-18 .541 | TERRY |  | 2016-04-27 | 2022-11-01
71000509943 | 91000020140 | NOZZLE, TURBINE, TURBINE ENGINE | HERS | ST |  |  | 231531 |  | 2425336313 | TERRY |  | 2016-04-27 | 2022-11-01
71000509943 | 91000020141 | NOZZLE, TURBINE, TURBINE ENGINE | HERS | ST |  |  | 231531 |  | E-3987-18 .560 | TERRY |  | 2016-04-27 | 2022-11-01
71000510040 | 91000020142 | LEVER | HERS | ST |  |  | 31162807 |  | T19263 | TERRY |  | 2016-04-27 | 2019-05-06
71000510065 | 91000020144 | GRATING, NONMETALLIC | HERS | ST |  |  | 314119 |  | T43714 | TERRY |  | 2016-04-27 | 2022-11-01
71000510099 | 91000020146 | SHAFT | HERS | ST |  |  | 26111510 |  | T57683 | TERRY |  | 2016-04-27
71000510115 | 91000020148 | SPACER, RING | HERS | ST |  |  | 31162419 |  | T46368 | TERRY |  | 2016-04-27
71000510123 | 91000020149 | SPRING | HERS | ST |  |  | 311619 |  | T24934 | TERRY |  | 2016-04-27
71000510131 | 91000020150 | STEM, FLUID VALVE | HERS | ST |  |  | 40141616 |  | 050018 | TERRY |  | 2016-04-27
71000510149 | 91000020151 | STEM, FLUID VALVE | HERS | ST |  |  | 40141616 |  | T47878 | TERRY |  | 2016-04-27
71000510156 | 91000020152 | TRIGGER | HERS | ST |  |  | 261017 |  | T-18489 | TERRY |  | 2016-04-27
71000510164 | 91000020153 | VALVE | HERS | ST |  |  | 401416 |  | 08843C02 | TERRY |  | 2016-04-27
71000510180 | 91000020155 | VALVE, SAFETY RELIEF | HERS | ST |  |  | 40141606 |  | T105075A05 | TERRY |  | 2016-04-27
71000510198 | 91000020156 | VALVE, SAFETY RELIEF | HERS | ST |  |  | 40141606 |  | 81938-011 | TERRY |  | 2016-04-27 | 2019-05-14
71000510206 | 91000020157 | WEIGHT, BALANCE | HERS | PAA |  |  | 261017 |  | T 100203C12 | TERRY |  | 2016-04-27
71000510230 | 91000020158 | GASKET | HERS | ST |  |  | 3118 |  | DWG.122377D/ITEM 051 | TERRY |  | 2016-04-27 | 2022-11-01
71000510230 | 91000020159 | GASKET | HERS | ST |  |  | 3118 |  | T75316A05 | TERRY |  | 2016-04-27 | 2022-11-01
71000510248 | 91000020160 | FLANGE, GLAND, VALVE | HERS | ST |  |  | 261017 |  | T125278C01 | TERRY |  | 2016-04-27
71000510255 | 91000020161 | NOZZLE, TURBINE, TURBINE ENGINE | HERS | ST |  |  | 231531 |  | DWG. 122377D/ITEM 52 | TERRY |  | 2016-04-27 | 2022-11-01
71000510255 | 91000020162 | NOZZLE, TURBINE, TURBINE ENGINE | HERS | ST |  |  | 231531 |  | T472764-701 | TERRY |  | 2016-04-27 | 2022-11-01
71000510263 | 91000020163 | NUT | HERS | ST |  |  | 311617 |  | DWG. 122377D/ITEM 15 | TERRY |  | 2016-04-27
71000510263 | 91000020164 | NUT | HERS | ST |  |  | 311617 |  | T65968A | TERRY |  | 2016-04-27
71000510271 | 91000020165 | RING,CARBON | HERS | ST |  |  | 261017 |  | T114682A01 | TERRY |  | 2016-04-27
71000510289 | 91000020166 | GRATING, NONMETALLIC | HERS | ST |  |  | 314119 |  | T-45748 | TERRY |  | 2016-04-27 | 2022-11-01
71000510297 | 91000020167 | SHAFT | HERS | ST |  |  | 26111512 |  | T-96039D01 | TERRY |  | 2016-04-27
71000510313 | 91000020168 | STEM, FLUID VALVE | HERS | ST |  |  | 40141616 |  | T89423C | TERRY |  | 2016-04-27
71000510321 | 91000020169 | STEM, VALVE | HERS | ST |  |  | 261017 |  | T100882A | TERRY |  | 2016-04-27
71000510339 | 91000020170 | DISC,EMERGENCY GOVERNOR ASSY. | HERS | ST |  |  | 261017 |  | T101982C03 | TERRY |  | 2016-04-27 | 2022-11-04
71000510347 | 91000020171 | DISK, TURBINE, TURBINE ENGINE | HERS | ST |  |  | 261017 |  | DWG. 122377D/ITEM 012 | TERRY |  | 2016-04-27
71000510347 | 91000020172 | DISK, TURBINE, TURBINE ENGINE | HERS | ST |  |  | 261017 |  | T30847 | TERRY |  | 2016-04-27
71000510354 | 91000020173 | BALL, BEARING | HERS | ST |  |  | 31121304 |  | 75206A11 | TERRY |  | 2016-04-27
71000510370 | 91000020174 | BRACKET | HERS | ST |  |  | 311625 |  | T96048E | TERRY |  | 2016-04-27
71000510388 | 91000020175 | BRACKET | HERS | ST |  |  | 311625 |  | T96052E | TERRY |  | 2016-04-27
71000510396 | 91000020176 | BEARING, JOURNAL ASSY | HERS | ST |  |  | 311715 |  | T88367C | TERRY |  | 2016-04-27
71000510404 | 91000020177 | BRACKET, MOUNTING | HERS | ST |  |  | 231531 |  | T 96024E | TERRY |  | 2016-04-27
71000510438 | 91000020179 | BUSHING | HERS | ST |  |  | 311716 |  | 75201A26 | TERRY |  | 2016-04-27
71000510446 | 91000020180 | BUSHING | HERS | ST |  |  | 311716 |  | 89922B | TERRY |  | 2016-04-27
71000510453 | 91000020181 | BUSHING | HERS | ST |  |  | 311716 |  | 89925B | TERRY |  | 2016-04-27
71000510461 | 91000020182 | BUSHING | HERS | ST |  |  | 311716 |  | 89951B | TERRY |  | 2016-04-27
71000510479 | 91000020183 | GLAND | HERS | ST |  |  | 261017 |  | T76053D | TERRY |  | 2016-04-27 | 2022-10-07
71000510487 | 91000020184 | COUPLING, SHAFT, FLEXIBLE | HERS | ST |  |  | 31163013 |  | T106643A17 | TERRY |  | 2016-04-27
71000510495 | 91000020185 | DEFLECTOR, DIRT AND LIQUID | HERS | ST |  |  | 261017 |  | T-96015A | TERRY |  | 2016-04-27
71000510503 | 91000020186 | DEFLECTOR, DIRT AND LIQUID | HERS | ST |  |  | 261017 |  | T-96015A01 | TERRY |  | 2016-04-27
71000510511 | 91000020188 | DISC,EMERGENCY GOVERNOR ASSY. | HERS | ST |  |  | 261017 |  | T88465D04 | TERRY |  | 2016-04-27 | 2022-11-04
71000510537 | 91000020189 | GASKET | HERS | ST |  |  | 3118 |  | 75316A05 | TERRY |  | 2016-04-27 | 2022-11-01
71000510560 | 91000020192 | GEARBOX | HERS | ST |  |  | 261017 |  | 68216A01 | TERRY |  | 2016-04-27
71000510578 | 91000020193 | GEAR SET | HERS | SET |  |  | 311717 |  | 022502201558 | TERRY |  | 2016-04-27
71000510578 | 91500031012 | GEAR SET | HERS | SET |  |  | 311717 |  | 29542025 | STEWAR |  | 2017-12-06
71000510594 | 91000020195 | GUIDE, BALL | HERS | ST |  |  | 261017 |  | 56931 | TERRY |  | 2016-04-27
71000510602 | 91000020196 | HOLDER | HERS | ST |  |  | 261017 |  | 98147 | TERRY |  | 2016-04-27
71000510602 | 91000020197 | HOLDER | HERS | ST |  |  | 261017 |  | 98147A | TERRY |  | 2016-04-27
71000510610 | 91000020198 | NUT | HERS | ST |  |  | 311617 |  | 054847 | TERRY |  | 2016-04-27
71000510628 | 91000020199 | PACKING, PREFORMED | HERS | ST |  |  | 31181701 |  | 014065 | TERRY |  | 2016-04-27
71000510636 | 91000020200 | PLATE, ANGLE, ADJUSTABLE | HERS | ST |  |  | 261017 |  | 89970B | TERRY |  | 2016-04-27
71000510669 | 91000020201 | ROLL,PIN | HERS | ST |  |  | 261017 |  | 75443A57 | TERRY |  | 2016-04-27
71000510677 | 91000020202 | CHAMBER, AIR BRAKE | HERS | ST |  |  | 251717 |  | T-59907 | TERRY |  | 2016-04-27
71000510685 | 91000020203 | GRATING, NONMETALLIC | HERS | ST |  |  | 314119 |  | AMI-MISC-1026A-28 | CIB-DWG |  | 2016-04-27 | 2022-11-01
71000510685 | 91000020204 | GRATING, NONMETALLIC | HERS | ST |  |  | 314119 |  | 45748 | TERRY |  | 2016-04-27 | 2022-11-01
71000510693 | 91000020206 | GRATING, NONMETALLIC | HERS | ST |  |  | 314119 |  | T58109 | TERRY |  | 2016-04-27 | 2022-11-01
71000510701 | 91000020207 | RING, RETAINING | HERS | ST |  |  | 31163202 |  | 75144A25 | TERRY |  | 2016-04-27
71000510719 | 91000020208 | RING, PISTON | HERS | ST |  |  | 26101727 |  | 89926B | TERRY |  | 2016-04-27
71000510727 | 91000020209 | O-RING | HERS | ST |  |  | 311817 |  | 75195A01 | TERRY |  | 2016-04-27 | 2022-11-01
71000510735 | 91000020210 | PIN, STRAIGHT, HEADLESS | HERS | ST |  |  | 261017 |  | T-75208A15 | TERRY |  | 2016-04-27 | 2022-10-07
71000510743 | 91000020211 | CONNECTOR, ROD END | HERS | ST |  |  | 261017 |  | T75208A16 | TERRY |  | 2016-04-27
71000510750 | 91000020212 | SEAL, OIL | HERS | ST |  |  | 261017 |  | R 9900840-005 | TERRY |  | 2016-04-27 | 2022-11-04
71000510768 | 91000020213 | SEAL, OIL | HERS | ST |  |  | 261017 |  | R 9900840-006 | TERRY |  | 2016-04-27 | 2022-11-04
71000510784 | 91000020214 | SCREW | HERS | ST |  |  | 31161505 |  | T109108A01 | TERRY |  | 2016-04-27 | 2022-10-03
71000510792 | 91000020215 | SHAFT | HERS | ST |  |  | 26111512 |  | T96039D | TERRY |  | 2016-04-27
71000510800 | 91000020216 | SLEEVE, DRIVE, VALVE | HERS | ST |  |  | 261017 |  | 89928B | TERRY |  | 2016-04-27
71000510826 | 91000020217 | SEAT, BALL SOCKET | HERS | ST |  |  | 261017 |  | 88779A | TERRY |  | 2016-04-27 | 2022-10-07
71000510834 | 91000020218 | SPACER, RING | HERS | ST |  |  | 31162419 |  | AMI-220-R133 | CIB-DWG |  | 2016-04-27
71000510834 | 91000020219 | SPACER, RING | HERS | ST |  |  | 31162419 |  | 050532 | TERRY |  | 2016-04-27
71000510842 | 91000020220 | SPACER, RING | HERS | ST |  |  | 31162419 |  | 89950B | TERRY |  | 2016-04-27
71000510859 | 91000020221 | SPRING, HELICAL, COMPRESSION | HERS | ST |  |  | 31161904 |  | T9063 | TERRY |  | 2016-04-27
71000510867 | 91000020222 | SPRING, HELICAL, COMPRESSION | HERS | ST |  |  | 31161904 |  | 029179 | TERRY |  | 2016-04-27
71000510875 | 91000020223 | SPRING, HELICAL, COMPRESSION | HERS | ST |  |  | 31161904 |  | T 12612 | TERRY |  | 2016-04-27
71000510883 | 91000020224 | SPRING, HELICAL, COMPRESSION | HERS | ST |  |  | 31161904 |  | T12914 | TERRY |  | 2016-04-27
71000510891 | 91000020225 | SPRING, HELICAL, COMPRESSION | HERS | ST |  |  | 31161904 |  | 45446 | TERRY |  | 2016-04-27
71000510891 | 91000020226 | SPRING, HELICAL, COMPRESSION | HERS | ST |  |  | 31161904 |  | T-45446 | TERRY |  | 2016-04-27
71000510933 | 91000020230 | STEM, FLUID VALVE | HERS | ST |  |  | 40141616 |  | 89930 | TERRY |  | 2016-04-27
71000510933 | 91000020231 | STEM, FLUID VALVE | HERS | ST |  |  | 40141616 |  | 89930C | TERRY |  | 2016-04-27
71000510941 | 91000020232 | VALVE, SAFETY RELIEF | HERS | ST |  |  | 40141606 |  | 40R DO1 | KUNKLE |  | 2016-04-27
71000510958 | 91000020233 | VALVE, TRIP | HERS | ST |  |  | 261017 |  | 101209C02 | TERRY |  | 2016-04-27
71000510974 | 91000020235 | WEIGHT, BALANCE | HERS | ST |  |  | 261017 |  | 28453 | TERRY |  | 2016-04-27
71000510982 | 91000020236 | DISK, TURBINE, TURBINE ENGINE | HERS | ST |  |  | 261017 |  | T30847 | TERRY |  | 2016-04-27
71000511006 | 91000020237 | RETAINER, PACKING | HERS | ST |  |  | 31181701 |  | 087637 | TERRY |  | 2016-04-27
71000511055 | 91000020238 | NUT | HERS | ST |  |  | 311617 |  | 004339 | TERRY |  | 2016-04-27
71000511055 | 91000020239 | NUT | HERS | ST |  |  | 311617 |  | DWG. 66205-E-79 | TERRY |  | 2016-04-27
71000511063 | 91000020240 | SCREW, MACHINE | HERS | ST |  |  | 31161504 |  | T-75234A01 | TERRY |  | 2016-04-27
71000511097 | 91000020241 | STUD, CONTINUOUS THREAD | HERS | ST |  |  | 31161619 |  | 048082 | TERRY |  | 2016-04-27
71000511121 | 91000020242 | BEARING, SLEEVE | HERS | ST |  |  | 311715 |  | T87633 | TERRY |  | 2016-04-27
71000511154 | 91000020244 | NOZZLE | HERS | ST |  |  | 231531 |  | ITEM 032 | TERRY |  | 2016-04-27 | 2022-11-01
71000511154 | 91000020245 | NOZZLE | HERS | ST |  |  | 231531 |  | T-96034A03 | TERRY |  | 2016-04-27 | 2022-11-01
71000511162 | 91000020246 | PUMP, OIL LUBRICATING. | HERS | ST |  |  | 261017 |  | T78028B03 | TERRY |  | 2016-04-27
71000511162 | 91500082788 | PUMP, OIL LUBRICATING. | HERS | ST |  |  | 261017 |  | T78028B05 | TERRY |  | 2021-02-15
71000511188 | 91000020247 | BEARING ASSEMBLY | HERS | ST |  |  | 261017 |  | T74258B | TERRY |  | 2016-04-27 | 2022-10-07
71000511196 | 91000020248 | SPRING | HERS | ST |  |  | 311619 |  | 66205E-28 | TERRY |  | 2016-04-27
71000511196 | 91500030172 | SPRING | HERS | ST |  |  | 311619 |  | T9393 | TERRY |  | 2017-11-27
71000511204 | 91000020249 | SHAFT, TURBINE. | HERS | ST |  |  | 261017 |  | T65982CO1 | TERRY |  | 2016-04-27
71000511212 | 91000020250 | STEM, FLUID VALVE | HERS | ST |  |  | 40141616 |  | T48501 | TERRY |  | 2016-04-27
71000511246 | 91000020251 | WEIGHT, BALANCE | HERS | ST |  |  | 261017 |  | 66205E-25 | TERRY |  | 2016-04-27
71000511287 | 91000020252 | VALVE | HERS | ST |  |  | 401416 |  | T129099D02 | DRESSER |  | 2016-04-27
71000511295 | 91000020253 | BAFFLE, OIL | HERS | ST |  |  | 261017 |  | 146307-001 | DRESSER |  | 2016-04-27 | 2019-05-14
71000511303 | 91000020254 | BAFFLE, OIL | HERS | ST |  |  | 261017 |  | 211880-001 | DRESSER |  | 2016-04-27 | 2019-05-14
71000511311 | 91000020255 | BEARING | HERS | ST |  |  | 311715 |  | 146304-102 | DRESSER |  | 2016-04-27 | 2019-05-14
71000511329 | 91000020256 | RING, CARBON | HERS | ST |  |  | 261017 |  | DWG.11396 | LORRAINE |  | 2016-04-27 | 2022-11-04
71000511337 | 91000020257 | SLINGER | HERS | ST |  |  | 261017 |  | W213027-001 | DRESSER |  | 2016-04-27
71000511345 | 91000020258 | STEM, VALVE | HERS | ST |  |  | 261017 |  | T129057B01 | DRESSER |  | 2016-04-27
71000511352 | 91000020259 | GRATING, NONMETALLIC | HERS | ST |  |  | 314119 |  | T58110 | DRESSER |  | 2016-04-27 | 2022-11-01
71000511378 | 91000020260 | SHAFT, TURBINE | HERS | ST |  |  | 261017 |  | W211351-001 | DRESSER |  | 2016-04-27 | 2022-11-04
71000511386 | 91000020261 | NOZZLE, TURBINE, TURBINE ENGINE | HERS | ST |  |  | 231531 |  | 110532C09 | TERRY |  | 2016-04-27 | 2022-11-01
71000511394 | 91000020262 | BUSHING | HERS | ST |  |  | 311716 |  | 85037B | TERRY |  | 2016-04-27
71000511402 | 91000020263 | CHAMBER | HERS | ST |  |  | 261017 |  | 110424D | TERRY |  | 2016-04-27 | 2022-10-07
71000511410 | 91000020264 | COUPLING, SHAFT, FLEXIBLE | HERS | ST |  |  | 31163013 |  | T 75080A01 | TERRY |  | 2016-04-27
71000511444 | 91000020266 | GEAR | HERS | ST |  |  | 311717 |  | 1037818 | TERRY |  | 2016-04-27
71000511469 | 91000020268 | GLAND | HERS | ST |  |  | 261017 |  | 103825D | TERRY |  | 2016-04-27 | 2022-10-07
71000511485 | 91000020269 | SEAL, OIL | HERS | ST |  |  | 261017 |  | T 75198A29 | TERRY |  | 2016-04-27 | 2022-11-04
71000511493 | 91000020270 | GRATING, NONMETALLIC | HERS | ST |  |  | 314119 |  | DWG. 10999 B.07 | LORRAINE |  | 2016-04-27 | 2022-11-01
71000511501 | 91000020271 | RING, RETAINING | HERS | ST |  |  | 31163202 |  | W128341-075 | TERRY |  | 2016-04-27
71000511519 | 91000020272 | LIGHT UNIT, EMERGENCY | HERS | ST |  |  | 261017 |  | 034465 | TERRY |  | 2016-04-27 | 2022-10-07
71000511527 | 91000020273 | SEAL, PLAIN ENCASED | HERS | ST |  |  | 31411904 |  | T103783C | TERRY |  | 2016-04-27
71000511535 | 91000020274 | SEAL | HERS | ST |  |  | 311817 |  | 104988E | TERRY |  | 2016-04-27 | 2022-11-01
71000511550 | 91000020276 | SHAFT | HERS | ST |  |  | 26111512 |  | T110090D01 | TERRY |  | 2016-04-27 | 2019-05-06
71000511568 | 91000020277 | GRATING, NONMETALLIC | HERS | ST |  |  | 314119 |  | 54843 | TERRY |  | 2016-04-27 | 2022-11-01
71000511568 | 91000020278 | GRATING, NONMETALLIC | HERS | ST |  |  | 314119 |  | DWG N. 93646D | TERRY |  | 2016-04-27 | 2022-11-01
71000511584 | 91000020280 | SPRING | HERS | ST |  |  | 311619 |  | 044112 | SOLAR |  | 2016-04-27
71000511584 | 91000020281 | SPRING | HERS | ST |  |  | 311619 |  | 044112 | TERRY |  | 2016-04-27
71000511584 | 91000020282 | SPRING | HERS | ST |  |  | 311619 |  | DWG. 1012270 | TERRY |  | 2016-04-27
71000511592 | 91000020283 | STEM, FLUID VALVE | HERS | ST |  |  | 40141616 |  | 85042C | TERRY |  | 2016-04-27
71000511600 | 91000020284 | RING, RETAINING | HERS | ST |  |  | 31163202 |  | AMI-MISC 1517 | CIB-DWG |  | 2016-04-27
71000511600 | 91000020285 | RING, RETAINING | HERS | ST |  |  | 31163202 |  | 58110 | TERRY |  | 2016-04-27
71000511618 | 91000020286 | TAPPET ASSEMBLY | HERS | ST |  |  | 261017 |  | DWG. 49927 | TERRY |  | 2016-04-27
71000511618 | 91000020287 | TAPPET ASSEMBLY | HERS | ST |  |  | 261017 |  | W214105-013 | TERRY |  | 2016-04-27
71000511626 | 91000020288 | VALVE | HERS | ST |  |  | 401416 |  | 103661C | TERRY |  | 2016-04-27
71000511634 | 91000020289 | VALVE | HERS | ST |  |  | 401416 |  | 99233C | TERRY |  | 2016-04-27
71000511915 | 91000020291 | BEARING, BALL, THRUST | HERS | ST |  |  | 31171504 |  | W178359-001 | TURBODYN |  | 2016-04-27 | 2022-10-01
71000511923 | 91000020292 | GRATING, NONMETALLIC | HERS | ST |  |  | 314119 |  | W178364-001 | TURBODYN |  | 2016-04-27 | 2022-11-01
71000511949 | 91000020293 | COUPLING, SHAFT, FLEXIBLE | HERS | ST |  |  | 31163013 |  | A-15660 | GCB-DWG |  | 2016-04-27
71000511949 | 91000020294 | COUPLING, SHAFT, FLEXIBLE | HERS | ST |  |  | 31163013 |  | L-075 | LOVEJOY |  | 2016-04-27
71000512038 | 91000020295 | BUSHING, SLEEVE | HERS | ST |  |  | 311716 |  | W29963-002 | TERRY |  | 2016-04-27
71000512046 | 91000020296 | CUP-EMERGENCY GOVERNOR, ASSEMBLY | HERS | ST |  |  | 261017 |  | W405336-003 | TERRY |  | 2016-04-27 | 2022-11-04
71000512046 | 91500032214 | CUP-EMERGENCY GOVERNOR, ASSEMBLY | HERS | ST |  |  | 261017 |  | 405336 003 | TERRY |  | 2018-01-29 | 2022-11-04
71000512053 | 91000020297 | GEAR | HERS | ST |  |  | 311717 |  | W168761-003 | TERRY |  | 2016-04-27
71000512053 | 91500025865 | GEAR | HERS | ST |  |  | 311717 |  | 168761003 | TERRY |  | 2017-07-21
71000512061 | 91000020298 | GEAR | HERS | ST |  |  | 311717 |  | 105098 | TRAN-MEC |  | 2016-04-27
71000512079 | 91000020299 | PUMP, OIL LUBRICATING. | HERS | ST |  |  | 261017 |  | 6009934 001 | WORTH-TU |  | 2016-04-27
71000512095 | 91000020300 | RING, CARBON | HERS | ST |  |  | 261017 |  | 03129096 | LORRAINE |  | 2016-04-27 | 2022-11-04
71000512111 | 91000020301 | VALVE | HERS | ST |  |  | 401416 |  | DWG. LD-169041-N | TERRY |  | 2016-04-27
71000512111 | 91000020302 | VALVE | HERS | ST |  |  | 401416 |  | W150455-001 | TERRY |  | 2016-04-27
71000512129 | 91000020303 | STEM, FLUID VALVE | HERS | ST |  |  | 40141616 |  | DWG: LD-169041-N | TERRY |  | 2016-04-27
71000512129 | 91000020304 | STEM, FLUID VALVE | HERS | ST |  |  | 40141616 |  | W150457-001 | TERRY |  | 2016-04-27
71000512137 | 91000020305 | VALVE | HERS | ST |  |  | 401416 |  | DWG: LE-173102-N | TERRY |  | 2016-04-27
71000512137 | 91000020306 | VALVE | HERS | ST |  |  | 401416 |  | W69531-701 | TERRY |  | 2016-04-27
71000512145 | 91000020307 | BEARING,JOURNAL. | HERS | ST |  |  | 311715 |  | 30F0652G01 | WEST-SG |  | 2016-04-27
71000512160 | 91000020309 | GRATING, NONMETALLIC | HERS | ST |  |  | 314119 |  | 32F0762G01 | WEST-SG |  | 2016-04-27 | 2022-11-01
71000512160 | 91000020310 | GRATING, NONMETALLIC | HERS | ST |  |  | 314119 |  | 32F0762-G01 | WESTING |  | 2016-04-27 | 2022-11-01
71000512178 | 91000020311 | BEARING, ROLLER, THRUST | HERS | ST |  |  | 31171505 |  | 30F653GR1 | WEST-SG |  | 2016-04-27
71000512186 | 91000020312 | BEARING,THRUST | HERS | ST |  |  | 311715 |  | 30F0651001 | WEST-SG |  | 2016-04-27
71000512210 | 91000020313 | BALL JOINT | HERS | ST |  |  | 261017 |  | E-120 | WEST-SG |  | 2016-04-27
71000512228 | 91000020314 | LEVER, TRIP, ASSEMBLY | HERS | ST |  |  | 261017 |  | 29F0238G01 | WEST-SG |  | 2016-04-27 | 2022-11-04
71000512244 | 91000020315 | LINER | HERS | SET |  |  | 261017 |  | E116/POS.8 | WEST-SG |  | 2016-04-27
71000512251 | 91000020316 | SUPPORT | HERS | ST |  |  | 311625 |  | 20H214-IT-1 | WEST-SG |  | 2016-04-27
71000512251 | 91000020317 | SUPPORT | HERS | ST |  |  | 311625 |  | E-116-120 | WEST-SG |  | 2016-04-27
71000512269 | 91000020318 | RING, NOZZLE | HERS | ST |  |  | 261017 |  | E120/POS.1 | WEST-SG |  | 2016-04-27
71000512277 | 91000020319 | FILLER, OIL | HERS | ST |  |  | 261017 |  | 22F07361T16 | WEST-SG |  | 2016-04-27 | 2022-11-05
71000512293 | 91000020320 | SCREW, ADJUSTING, VALVE TAPPET | HERS | ST |  |  | 31161511 |  | E116/POS.12 | WEST-SG |  | 2016-04-27 | 2022-10-03
71000512327 | 91000020321 | RING, CARBON | HERS | ST |  |  | 261017 |  | AMI-MISC-101 | CIB-DWG |  | 2016-04-27 | 2022-11-04
71000512376 | 91000020322 | SEAT, SPRING | HERS | ST |  |  | 261017 |  | ITEM 18 | WEST-SG |  | 2016-04-27
71000512384 | 91000020323 | GOVERNOR | HERS | ST |  |  | 26101766 |  | 20H0210Y01 | WEST-SG |  | 2016-04-27
71000512392 | 91000020324 | SEGMENT | HERS | ST |  |  | 261017 |  | ITEM 23 | WEST-SG |  | 2016-04-27 | 2022-10-07
71000512418 | 91000020325 | GOVERNOR | HERS | ST |  |  | 261017 |  | 1L 1110-19A | WEST-SG |  | 2016-04-27 | 2022-10-07
71000512418 | 91000020326 | GOVERNOR | HERS | ST |  |  | 261017 |  | E120/POS.16 | WEST-SG |  | 2016-04-27 | 2022-10-07
71000512426 | 91000020327 | SPRING | HERS | ST |  |  | 311619 |  | 04H0414001 | WEST-SG |  | 2016-04-27
71000512426 | 91000020328 | SPRING | HERS | ST |  |  | 311619 |  | 04H0414001 | WESTING |  | 2016-04-27
71000512434 | 91000020329 | SPRING | HERS | ST |  |  | 311619 |  | E120/POS.5 | WEST-SG |  | 2016-04-27
71000512442 | 91000020330 | SPRING | HERS | ST |  |  | 311619 |  | 4H3791T1 | WEST-SG |  | 2016-04-27
71000512459 | 91000020331 | SPRING | HERS | ST |  |  | 311619 |  | ITEM 31 | WEST-SG |  | 2016-04-27
71000512467 | 91000020332 | SPRING | HERS | ST |  |  | 311619 |  | SS-3661 | WEST-SG |  | 2016-04-27
71000512475 | 91000020333 | VALVE | HERS | ST |  |  | 401416 |  | 1L-1110-8LA | WEST-SG |  | 2016-04-27
71000512483 | 91000020334 | VALVE | HERS | ST |  |  | 401416 |  | 1L-1110-99A | WEST-SG |  | 2016-04-27
71000512509 | 91000020335 | WEIGHT, BALANCE | HERS | ST |  |  | 261017 |  | 1001555001 | WEST-SG |  | 2016-04-27
71000512517 | 91000020336 | BAFFLE, OIL | HERS | ST |  |  | 261017 |  | T641701 | WORTH-TU |  | 2016-04-27
71000512525 | 91000020337 | BAFFLE, FLUID COOLER, INDUSTRIAL | HERS | ST |  |  | 261017 |  | T649821 | WORTH-TU |  | 2016-04-27
71000512533 | 91000020338 | BEARING, BALL, THRUST | HERS | ST |  |  | 31171504 |  | 6047096 046 | WORTH-TU |  | 2016-04-27 | 2022-10-01
71000512541 | 91000020339 | BEARING, BALL, THRUST | HERS | ST |  |  | 31171504 |  | W611998 | WORTH-TU |  | 2016-04-27 | 2022-10-01
71000512558 | 91000020340 | BEARING, BALL, THRUST | HERS | ST |  |  | 31171504 |  | 612001 | WORTH-TU |  | 2016-04-27 | 2022-10-01
71000512566 | 91000020341 | BALL, BEARING | HERS | ST |  |  | 31121304 |  | 61-2116 | WORTH-TU |  | 2016-04-27
71000512574 | 91000020342 | BELLOW | HERS | ST |  |  | 26101506 |  | 61-1861 | WORTH-TU |  | 2016-04-27 | 2022-10-07
71000512582 | 91000020343 | BUSHING | HERS | ST |  |  | 311716 |  | T 61796 | WORTH-TU |  | 2016-04-27
71000512590 | 91000020344 | BUSHING | HERS | ST |  |  | 311716 |  | 61-2035 | WORTH-TU |  | 2016-04-27
71000512608 | 91000020345 | BUSHING | HERS | ST |  |  | 311716 |  | 61-2036 | WORTH-TU |  | 2016-04-27
71000512616 | 91000020346 | BUSHING | HERS | ST |  |  | 311716 |  | T613137 | WORTH-TU |  | 2016-04-27
71000512624 | 91000020347 | BUSHING | HERS | ST |  |  | 311716 |  | T 641684 | WORTH-TU |  | 2016-04-27
71000512632 | 91000020348 | BUSHING | HERS | ST |  |  | 311716 |  | 64-1962 | WORTH-TU |  | 2016-04-27
71000512640 | 91000020349 | BUSHING | HERS | ST |  |  | 311716 |  | 64-1963 | WORTH-TU |  | 2016-04-27
71000512657 | 91000020350 | COUPLING, SHAFT, FLEXIBLE | HERS | ST |  |  | 31163013 |  | 64-9059 | WORTH-TU |  | 2016-04-27
71000512665 | 91000020351 | DIAPHRAGM, PUMP | HERS | ST |  |  | 40141737 |  | 1F-7024 | WORTH-TU |  | 2016-04-27 | 2022-10-03
71000512673 | 91000020352 | DIAPHRAGM, PUMP | HERS | ST |  |  | 40141737 |  | 1F-7025 | WORTH-TU |  | 2016-04-27 | 2022-10-03
71000512681 | 91000020353 | FILTER | HERS | ST |  |  | 401615 |  | 62-821 | WORTH-TU |  | 2016-04-27
71000512707 | 91000020355 | GUIDE, VALVE STEM | HERS | ST |  |  | 40141616 |  | 64-2014 | WORTH-TU |  | 2016-04-27
71000512715 | 91000020356 | BUSHING, SLEEVE | HERS | ST |  |  | 311716 |  | 1C-9857 | WORTH-TU |  | 2016-04-27
71000512723 | 91000020357 | KEY, LOCK | HERS | ST |  |  | 311632 |  | T-641972 | WORTH-TU |  | 2016-04-27
71000512731 | 91000020358 | KEY, WOODRUFF | HERS | ST |  |  | 311632 |  | 62-2247 | WORTH-TU |  | 2016-04-27
71000512749 | 91000020359 | SEAL RING ASSEMBLY, LABYRINTH | HERS | ST |  |  | 314119 |  | 642389 | WORTH-TU |  | 2016-04-27 | 2022-11-01
71000512756 | 91000020360 | SEAL RING ASSEMBLY, LABYRINTH | HERS | ST |  |  | 314119 |  | T642401 | WORTH-TU |  | 2016-04-27 | 2022-11-01
71000512756 | 91000020361 | SEAL RING ASSEMBLY, LABYRINTH | HERS | ST |  |  | 314119 |  | W6073897-022 | WORTH-TU |  | 2016-04-27 | 2022-11-01
71000512764 | 91000020362 | NUT, SELF-LOCKING, HEXAGON | HERS | ST |  |  | 311617 |  | 27-630508 | WORTH-TU |  | 2016-04-27
71000512772 | 91000020363 | PAD MOUNTING | HERS | ST |  |  | 261017 |  | W1000291772 | WORTH-TU |  | 2016-04-27
71000512772 | 91000020364 | PAD MOUNTING | HERS | ST |  |  | 261017 |  | W6047896-040 | WORTH-TU |  | 2016-04-27
71000512780 | 91000020365 | PAD | HERS | ST |  |  | 261017 |  | 64-9443 | WORTH-TU |  | 2016-04-27
71000512780 | 91000020366 | PAD | HERS | ST |  |  | 261017 |  | W1000291771 | WORTH-TU |  | 2016-04-27
71000512798 | 91000020367 | PAD | HERS | ST |  |  | 261017 |  | 64-9818 | WORTH-TU |  | 2016-04-27
71000512798 | 91000020368 | PAD | HERS | ST |  |  | 261017 |  | W1000291770 | WORTH-TU |  | 2016-04-27
71000512806 | 91000020369 | PAD | HERS | ST |  |  | 261017 |  | 64-9820 | WORTH-TU |  | 2016-04-27
71000512822 | 91000020372 | PIN, STRAIGHT | HERS | ST |  |  | 31163214 |  | 61-1620 | WORTH-TU |  | 2016-04-27
71000512848 | 91000020374 | PIN, STRAIGHT | HERS | ST |  |  | 31163214 |  | 61-1989 | WORTH-TU |  | 2016-04-27
71000512863 | 91000020376 | SPINDLE | HERS | ST |  |  | 261017 |  | 62-2250 | WORTH-TU |  | 2016-04-27
71000512871 | 91000020377 | PIN, STRAIGHT | HERS | ST |  |  | 31163214 |  | 62-2252 | WORTH-TU |  | 2016-04-27
71000512889 | 91000020378 | PIN, TRIP, ASSEMBLY | HERS | ST |  |  | 311632 |  | 64-10045 | WORTH-TU |  | 2016-04-27
71000512897 | 91000020379 | PISTON | HERS | ST |  |  | 26101736 |  | 62-2255 | WORTH-TU |  | 2016-04-27
71000512905 | 91000020380 | PLUG, VALVE | HERS | ST |  |  | 40141616 |  | 1C-5405 | WORTH-TU |  | 2016-04-27
71000512913 | 91000020381 | PLUG, VALVE | HERS | ST |  |  | 40141616 |  | 2Q-14596 | WORTH-TU |  | 2016-04-27
71000512921 | 91000020382 | COUPLING | HERS | ST |  |  | 311630 |  | 64-1974 | WORTH-TU |  | 2016-04-27
71000512939 | 91000020383 | RING, PISTON | HERS | ST |  |  | 26101727 |  | 64-1867 | WORTH-TU |  | 2016-04-27
71000512947 | 91000020384 | RING, RETAINING | HERS | ST |  |  | 31163202 |  | 20651201 | WORTH-TU |  | 2016-04-27 | 2019-05-14
71000512954 | 91000020385 | RING, RETAINING | HERS | ST |  |  | 31163202 |  | W611978 | WORTH-TU |  | 2016-04-27
71000512962 | 91000020386 | RING, SLIDING. | HERS | ST |  |  | 261017 |  | T-641971 | WORTH-TU |  | 2016-04-27
71000513010 | 91000020388 | SEAT, VALVE | HERS | ST |  |  | 40141646 |  | 1A-5145 | WORTH-TU |  | 2016-04-27
71000513028 | 91000020389 | SEAT, VALVE | HERS | ST |  |  | 40141646 |  | 1A-6106 | WORTH-TU |  | 2016-04-27
71000513036 | 91000020390 | SEAT, VALVE | HERS | ST |  |  | 40141646 |  | 64-2015 | WORTH-TU |  | 2016-04-27
71000513044 | 91000020391 | SHIELD DUST, TRUCK IDLER ROLLER | HERS | ST |  |  | 261017 |  | 62-2254 | WORTH-TU |  | 2016-04-27
71000513051 | 91000020392 | SHIM | HERS | ST |  |  | 261017 |  | 64-1726 | WORTH-TU |  | 2016-04-27
71000513077 | 91000020393 | SPRING | HERS | ST |  |  | 311619 |  | 61-1001 | WORTH-TU |  | 2016-04-27
71000513093 | 91000020396 | SPRING | HERS | ST |  |  | 311619 |  | 61-1981 | WORTH-TU |  | 2016-04-27
71000513119 | 91000020398 | SPRING | HERS | ST |  |  | 311619 |  | 62-2232 | WORTH-TU |  | 2016-04-27
71000513127 | 91000020399 | SPRING | HERS | ST |  |  | 311619 |  | 62-2256 | WORTH-TU |  | 2016-04-27
71000513135 | 91000020400 | SPRING | HERS | ST |  |  | 311619 |  | 64-1786 | WORTH-TU |  | 2016-04-27
71000513143 | 91000020401 | SPRING | HERS | ST |  |  | 311619 |  | 64-1846 | WORTH-TU |  | 2016-04-27
71000513150 | 91000020402 | SPRING | HERS | ST |  |  | 311619 |  | 64-2432 | WORTH-TU |  | 2016-04-27
71000513168 | 91000020403 | SPRING | HERS | ST |  |  | 311619 |  | 64-2433 | WORTH-TU |  | 2016-04-27
71000513176 | 91000020404 | SPRING | HERS | ST |  |  | 311619 |  | 64-9064 | WORTH-TU |  | 2016-04-27
71000513184 | 91000020405 | SPRING | HERS | ST |  |  | 311619 |  | 64-9091 | WORTH-TU |  | 2016-04-27
71000513192 | 91000020406 | SPRING | HERS | ST |  |  | 311619 |  | 64-9296 | WORTH-TU |  | 2016-04-27
71000513200 | 91000020407 | SPRING | HERS | ST |  |  | 311619 |  | 64-9381 | WORTH-TU |  | 2016-04-27
71000513218 | 91000020408 | SPRING | HERS | ST |  |  | 311619 |  | T 649379 | WORTH-TU |  | 2016-04-27
71000513226 | 91000020409 | STEM, FLUID VALVE | HERS | ST |  |  | 40141616 |  | 1F-5815 | WORTH-TU |  | 2016-04-27
71000513234 | 91000020410 | STEM, FLUID VALVE | HERS | ST |  |  | 40141616 |  | 1K-5858 | WORTH-TU |  | 2016-04-27
71000513242 | 91000020411 | STEM, FLUID VALVE | HERS | ST |  |  | 40141616 |  | 1U-5864 | WORTH-TU |  | 2016-04-27
71000513259 | 91000020412 | STEM, FLUID VALVE | HERS | ST |  |  | 40141616 |  | 64-1575 | WORTH-TU |  | 2016-04-27
71000513267 | 91000020413 | WASHER, STOP | HERS | ST |  |  | 261017 |  | 64-2361 | WORTH-TU |  | 2016-04-27
71000513283 | 91000020414 | VALVE | HERS | ST |  |  | 401416 |  | 61-197 | WORTH-TU |  | 2016-04-27
71000513291 | 91000020415 | GOVERNOR ASSEMBLY, AIR BRAKE | HERS | ST |  |  | 261017 |  | T 642033 | WORTH-TU |  | 2016-04-27 | 2022-10-07
71000513309 | 91000020416 | LIGHT UNIT, EMERGENCY | HERS | ST |  |  | 261017 |  | 642012 | WORTH-TU |  | 2016-04-27 | 2022-10-07
71000513317 | 91000020417 | LOCKWASHER | HERS | ST |  |  | 31161801 |  | 27-631108 | WORTH-TU |  | 2016-04-27
71000513325 | 91000020418 | WEIGHT, BALANCE | HERS | ST |  |  | 261017 |  | 64-1785 | WORTH-TU |  | 2016-04-27
71000513333 | 91000020419 | GEAR, WORM WHEEL | HERS | ST |  |  | 311717 |  | 64-1752 | WORTH-TU |  | 2016-04-27
71000513341 | 91000020420 | GEAR, WORM WHEEL | HERS | ST |  |  | 311717 |  | 64-1756 | WORTH-TU |  | 2016-04-27
71000513358 | 91000020421 | BAFFLE, OIL | HERS | ST |  |  | 261017 |  | W5084-001 | WORTH-TU |  | 2016-04-27
71000513374 | 91000020423 | BAFFLE, OIL | HERS | ST |  |  | 261017 |  | 32333-001 | WORTH-TU |  | 2016-04-27 | 2019-05-14
71000513390 | 91000020424 | WEIGHT, GOVERNOR | HERS | ST |  |  | 261017 |  | A-47-002 | WORTH-TU |  | 2016-04-27
71000513408 | 91000020425 | BUSHING | HERS | ST |  |  | 311716 |  | DWG. V-29963-002 | WORTH-TU |  | 2016-04-27
71000513416 | 91000020426 | PINION | HERS | ST |  |  | 31171710 |  | DWG. LD-85806A | WORTH-TU |  | 2016-04-27
71000513432 | 91000020427 | COLLAR, SHAFT | HERS | ST |  |  | 31163210 |  | DWG. A-133-1 | WORTH-TU |  | 2016-04-27
71000513440 | 91000020428 | COVER | HERS | ST |  |  | 312615 |  | LA-93348-001 | WORTH-TU |  | 2016-04-27
71000513457 | 91000020429 | CUP-EMERGENCY GOVERNOR, ASSEMBLY | HERS | ST |  |  | 261017 |  | 729963-008 | WORTH-TU |  | 2016-04-27 | 2022-11-04
71000513465 | 91000020430 | GASKET | HERS | ST |  |  | 3118 |  | DWG. LA-174346-005 | WORTH-TU |  | 2016-04-27 | 2022-11-01
71000513473 | 91000020431 | CAP, PROTECTIVE, DUST AND MOISTURE SEAL | HERS | ST |  |  | 261017 |  | 30374 001 | WORTH-TU |  | 2016-04-27
71000513481 | 91000020432 | HOUSING, BEARING UNIT | HERS | ST |  |  | 31171519 |  | DWG: A-91537-1 | WORTH-TU |  | 2016-04-27
71000513481 | 91000020433 | HOUSING, BEARING UNIT | HERS | ST |  |  | 31171519 |  | W123181-701 | WORTH-TU |  | 2016-04-27
71000513499 | 91000020434 | KEY | HERS | ST |  |  | 31162102 |  | V-29686-001 | WORTH-TU |  | 2016-04-27
71000513507 | 91000020435 | KEY | HERS | ST |  |  | 31162102 |  | LA-130310-050 | WORTH-TU |  | 2016-04-27
71000513515 | 91000020436 | LEVER | HERS | ST |  |  | 31162807 |  | DWG. B-70204A | WORTH-TU |  | 2016-04-27
71000513515 | 91000020437 | LEVER | HERS | ST |  |  | 31162807 |  | W123178-701 | WORTH-TU |  | 2016-04-27
71000513523 | 91000020438 | LEVER | HERS | ST |  |  | 31162807 |  | 60196 001 | WORTH-TU |  | 2016-04-27
71000513531 | 91000020439 | LEVER ASSEMBLY, MANUAL CONTROL | HERS | ST |  |  | 261017 |  | 35891-001 | WORTH-TU |  | 2016-04-27 | 2019-05-14
71000513549 | 91000020440 | DISK, VALVE | HERS | ST |  |  | 261017 |  | AL144023-001 | WORTH-TU |  | 2016-04-27 | 2022-10-07
71000513556 | 91000020441 | NUT | HERS | ST |  |  | 311617 |  | A-52-001 | WORTH-TU |  | 2016-04-27
71000513564 | 91000020442 | NUT | HERS | ST |  |  | 311617 |  | 5150 001 | WORTH-TU |  | 2016-04-27
71000513572 | 91000020443 | NUT | HERS | ST |  |  | 311617 |  | V-9225-001 | WORTH-TU |  | 2016-04-27
71000513598 | 91000020445 | PACKING, PREFORMED | HERS | ST |  |  | 31181701 |  | LA-72462-005 | WORTH-TU |  | 2016-04-27
71000513614 | 91000020446 | PIN, DRIVE, GUIDED | HERS | ST |  |  | 311632 |  | 69015-001 | WORTH-TU |  | 2016-04-27 | 2019-05-14
71000513622 | 91000020447 | PIN | HERS | ST |  |  | 311632 |  | V-10115-001 | WORTH-TU |  | 2016-04-27
71000513648 | 91000020448 | RETAINER | HERS | ST |  |  | 311632 |  | ITEM 751 | WORTH-TU |  | 2016-04-27
71000513655 | 91000020449 | GRATING, NONMETALLIC | HERS | ST |  |  | 314119 |  | W14-002 | WORTH-TU |  | 2016-04-27 | 2022-11-01
71000513689 | 91000020451 | ROLLER, BEARING | HERS | ST |  |  | 261017 |  | 30332-002 | WORTH-TU |  | 2016-04-27 | 2019-05-14
71000513697 | 91000020452 | ROTOR | HERS | ST |  |  | 261017 |  | 29351/52 | WORTH-TU |  | 2016-04-27
71000513705 | 91000020453 | SCREW, MACHINE | HERS | ST |  |  | 31161504 |  | LA-128320-104 | WORTH-TU |  | 2016-04-27
71000513721 | 91000020454 | SCREW | HERS | ST |  |  | 31161505 |  | LA-128269-079 | WORTH-TU |  | 2016-04-27 | 2022-10-03
71000513739 | 91000020455 | SCREW | HERS | ST |  |  | 31161505 |  | V-12161-001 | WORTH-TU |  | 2016-04-27 | 2022-10-03
71000513747 | 91000020456 | SCREW | HERS | ST |  |  | 31161505 |  | V-9223-001 | WORTH-TU |  | 2016-04-27 | 2022-10-03
71000513754 | 91000020457 | SEAT, VALVE | HERS | ST |  |  | 40141646 |  | LB-9332L-001 | WORTH-TU |  | 2016-04-27
71000513762 | 91000020458 | SHAFT | HERS | ST |  |  | 26111510 |  | 138932-001 | WORTH-TU |  | 2016-04-27 | 2019-05-24
71000513770 | 91000020459 | SHIM | HERS | ST |  |  | 261017 |  | LA-69959-701 | WORTH-TU |  | 2016-04-27
71000513788 | 91000020460 | SLEEVE, DRIVE, VALVE | HERS | ST |  |  | 40141616 |  | ITEM 794 | WORTH-TU |  | 2016-04-27
71000513796 | 91000020461 | SLEEVE, SLIDING, MECHANICAL TRANSMISSION | HERS | ST |  |  | 261017 |  | V-5081-001 | WORTH-TU |  | 2016-04-27
71000513804 | 91000020462 | SLEEVE, SLIDING, MECHANICAL TRANSMISSION | HERS | ST |  |  | 261017 |  | 795 | WORTH-TU |  | 2016-04-27
71000513812 | 91000020463 | RING, SLINGER | HERS | ST |  |  | 261017 |  | 32331-001 | WORTH-TU |  | 2016-04-27 | 2019-05-14
71000513838 | 91000020465 | SPACER, RING | HERS | ST |  |  | 31162419 |  | DWG. V-39312-1 | WORTH-TU |  | 2016-04-27
71000513846 | 91000020466 | SPINDLE,CONNECTION GOVERNOR ASSY | HERS | ST |  |  | 261017 |  | W 91536-001 | WORTH-TU |  | 2016-04-27
71000513853 | 91000020467 | SPINDLE, MECHANICALLY ACTUATED | HERS | ST |  |  | 261017 |  | W123180-701 | WORTH-TU |  | 2016-04-27
71000513861 | 91000020468 | SPINDLE ROD, SAFETY VALVE | HERS | ST |  |  | 261017 |  | BMI-MISC-1538 | GCB-DWG |  | 2016-04-27
71000513887 | 91000020469 | SPRING | HERS | ST |  |  | 311619 |  | 74864 001 | WORTH-TU |  | 2016-04-27
71000513895 | 91000020470 | SPRING | HERS | ST |  |  | 311619 |  | 4745-001 | WORTH-TU |  | 2016-04-27 | 2019-05-24
71000513911 | 91000020471 | SPRING | HERS | ST |  |  | 311619 |  | 2350 | WORTH-TU |  | 2016-04-27
71000513911 | 91000020472 | SPRING | HERS | ST |  |  | 311619 |  | DWG.V-12936 | WORTH-TU |  | 2016-04-27
71000513929 | 91000020473 | SPRING | HERS | ST |  |  | 311619 |  | 102701-001 | WORTH-TU |  | 2016-04-27 | 2019-05-14
71000513952 | 91000020475 | STEM, FLUID VALVE | HERS | ST |  |  | 40141616 |  | LA-133236-001 | WORTH-TU |  | 2016-04-27
71000513960 | 91000020476 | STEM, FLUID VALVE | HERS | ST |  |  | 40141616 |  | DWG-85806A/ITEM 207 | WORTH-TU |  | 2016-04-27
71000513978 | 91000020477 | STEM, FLUID VALVE | HERS | ST |  |  | 40141616 |  | 725207-000 | WORTH-TU |  | 2016-04-27 | 2019-05-14
71000513986 | 91000020478 | STOP, MECHANICAL | HERS | ST |  |  | 261017 |  | A-20097 | GCB-DWG |  | 2016-04-27
71000513986 | 91000020479 | STOP, MECHANICAL | HERS | ST |  |  | 261017 |  | W 182884-001 | WORTH-TU |  | 2016-04-27
71000513994 | 91000020480 | VALVE | HERS | ST |  |  | 401416 |  | 81992-005 | WORTH-TU |  | 2016-04-27 | 2019-05-14
71000514000 | 91000020481 | VALVE | HERS | ST |  |  | 401416 |  | DWG. 25243 | WORTH-TU |  | 2016-04-27
71000514000 | 91000020482 | VALVE | HERS | ST |  |  | 401416 |  | LC-69616-2QR-2 | WORTH-TU |  | 2016-04-27
71000514018 | 91000020483 | GOVERNOR ASSEMBLY, AIR BRAKE | HERS | ST |  |  | 261017 |  | 142612-001 | WORTH-TU |  | 2016-04-27 | 2022-10-07
71000514034 | 91000020486 | VALVE | HERS | ST |  |  | 401416 |  | LB133238-001 | WORTH-TU |  | 2016-04-27
71000514042 | 91000020487 | VALVE | HERS | ST |  |  | 401416 |  | 81938-027 | WORTH-TU |  | 2016-04-27 | 2019-05-14
71000514059 | 91000020488 | WEIGHT, BALANCE | HERS | PAA |  |  | 261017 |  | ITEM 20 | WORTH-TU |  | 2016-04-27
71000514067 | 91000020489 | WEIGHT, OVERSPEED, ASSEMBLY | HERS | ST |  |  | 261017 |  | 10373-701 | WORTH-TU |  | 2016-04-27 | 2019-05-14
71000514075 | 91000020490 | BAFFLE, OIL | HERS | ST |  |  | 261017 |  | 62728 | WORTH-TU |  | 2016-04-27 | 2019-05-14
71000514083 | 91000020491 | BEARING, JOURNAL ASSY | HERS | ST |  |  | 311715 |  | 6040851 069 | IR-TU |  | 2016-04-27
71000514109 | 91000020492 | BLOCK, SLIDING | HERS | ST |  |  | 261017 |  | 61-2582 | WORTH-TU |  | 2016-04-27 | 2022-11-05
71000514125 | 91000020493 | BUSHING, SLEEVE | HERS | ST |  |  | 311716 |  | 61-3047 | WORTH-TU |  | 2016-04-27
71000514133 | 91000020494 | BUSHING | HERS | ST |  |  | 311716 |  | 61-3048 | WORTH-TU |  | 2016-04-27
71000514141 | 91000020495 | BUSHING, SLEEVE | HERS | ST |  |  | 311716 |  | W6047896-036 | WORTH-TU |  | 2016-04-27
71000514158 | 91000020496 | BUSHING | HERS | ST |  |  | 311716 |  | NOT AVAILABLE | WORTH-TU |  | 2016-04-27
71000514166 | 91000020497 | COUPLING, SHAFT, FLEXIBLE | HERS | ST |  |  | 31163013 |  | 61-1761 | WORTH-TU |  | 2016-04-27
71000514174 | 91000020498 | GOVERNOR | HERS | ST |  |  | 261017 |  | NOT AVAILABLE | WORTH-TU |  | 2016-04-27 | 2022-10-07
71000514182 | 91000020499 | GASKET | HERS | ST |  |  | 3118 |  | W6050089-025 | WORTH-TU |  | 2016-04-27 | 2022-11-01
71000514190 | 91000020500 | GASKET | HERS | ST |  |  | 3118 |  | W6050089049 | WORTH-TU |  | 2016-04-27 | 2022-11-01
71000514208 | 91000020501 | GASKET | HERS | ST |  |  | 3118 |  | 27-302854 | WORTH-TU |  | 2016-04-27 | 2022-11-01
71000514216 | 91000020502 | GEAR, WORM. | HERS | ST |  |  | 311717 |  | 64-1555 | WORTH-TU |  | 2016-04-27
71000514224 | 91000020503 | CONTROL, INTERLOCK | HERS | ST |  |  | 261017 |  | NOT AVAILABLE | WORTH-TU |  | 2016-04-27
71000514240 | 91000020504 | INDICATOR, SIGHT, LIQUID | HERS | ST |  |  | 261017 |  | T-20650208 | WORTH-TU |  | 2016-04-27
71000514240 | 91000020505 | INDICATOR, SIGHT, LIQUID | HERS | ST |  |  | 261017 |  | T20650208 | WORTH-TU |  | 2016-04-27
71000514265 | 91000020507 | NUT, SELF-LOCKING, HEXAGON | HERS | ST |  |  | 311617 |  | NOT AVAILABLE | WORTH-TU |  | 2016-04-27
71000514273 | 91000020508 | PACKING, PREFORMED | HERS | ST |  |  | 31181701 |  | 61-621006 | WORTH-TU |  | 2016-04-27
71000514281 | 91000020509 | PACKING, PREFORMED | HERS | ST |  |  | 31181701 |  | W6069916-089 | WORTH-TU |  | 2016-04-27
71000514299 | 91000020510 | PIN, STRAIGHT | HERS | ST |  |  | 31163214 |  | NOT AVAILABLE | WORTH-TU |  | 2016-04-27
71000514307 | 91000020511 | SPACER, RING | HERS | ST |  |  | 31162419 |  | NOT AVAILABLE | WORTH-TU |  | 2016-04-27
71000514315 | 91000020512 | GRATING, NONMETALLIC | HERS | ST |  |  | 314119 |  | 62-18 | WORTH-TU |  | 2016-04-27 | 2022-11-01
71000514323 | 91000020514 | SPACER, RING | HERS | ST |  |  | 31162419 |  | W6040851-002 | WORTH-TU |  | 2016-04-27
71000514331 | 91000020515 | RING, RETAINING | HERS | ST |  |  | 31163202 |  | W6040851-003 | WORTH-TU |  | 2016-04-27
71000514349 | 91000020516 | RING, CARBON | HERS | ST |  |  | 261017 |  | 6026596-020 | DRESSER |  | 2016-04-27 | 2022-11-04
71000514349 | 91000020517 | RING, CARBON | HERS | ST |  |  | 261017 |  | W621089 | WORTH-TU |  | 2016-04-27 | 2022-11-04
71000514364 | 91000020518 | ROTOR-TURBINE, ASSEMBLY | HERS | ST |  |  | 261017 |  | 62-6016 | WORTH-TU |  | 2016-04-27
71000514372 | 91000020519 | SCREW, MACHINE | HERS | ST |  |  | 31161504 |  | 61-3218 | WORTH-TU |  | 2016-04-27
71000514380 | 91000020520 | SEAT, VALVE | HERS | ST |  |  | 40141646 |  | NOT AVAILABLE | WORTH-TU |  | 2016-04-27
71000514398 | 91000020521 | SEAT, VALVE | HERS | ST |  |  | 40141646 |  | NOT AVAILABLE | WORTH-TU |  | 2016-04-27
71000514406 | 91000020522 | SEAT, VALVE | HERS | ST |  |  | 40141646 |  | 61-3105 | WORTH-TU |  | 2016-04-27
71000514430 | 91000020525 | OIL SLINGER | HERS | ST |  |  | 261017 |  | T621103 | WORTH-TU |  | 2016-04-27
71000514448 | 91000020526 | OIL SLINGER | HERS | ST |  |  | 261017 |  | T-62741 | WORTH-TU |  | 2016-04-27
71000514455 | 91000020527 | SPACER, RING | HERS | ST |  |  | 31162419 |  | 62-1096 | WORTH-TU |  | 2016-04-27
71000514471 | 91000020529 | SPRING, HELICAL (RECOIL) | HERS | ST |  |  | 261017 |  | 62-1561 | WORTH-TU |  | 2016-04-27
71000514489 | 91000020530 | SPRING | HERS | ST |  |  | 311619 |  | 6047896-058 | WORTH-TU |  | 2016-04-27 | 2019-05-14
71000514497 | 91000020531 | SPRING, HELICAL (RECOIL) | HERS | ST |  |  | 261017 |  | 61-102 | WORTH-TU |  | 2016-04-27
71000514505 | 91000020532 | SPRING | HERS | ST |  |  | 311619 |  | 61-193 | WORTH-TU |  | 2016-04-27
71000514513 | 91000020533 | SPRING, SAFETY AND RELIEF VALVE | HERS | ST |  |  | 261017 |  | 62-1453 | WORTH-TU |  | 2016-04-27
71000514521 | 91000020534 | CHEST | HERS | ST |  |  | 261017 |  | NOT AVAILABLE | WORTH-TU |  | 2016-04-27 | 2022-10-07
71000514539 | 91000020535 | VALVE, GOVERNING | HERS | ST |  |  | 261017 |  | NOT AVAILABLE | WORTH-TU |  | 2016-04-27 | 2022-10-07
71000514547 | 91000020536 | STUD, DOUBLE END | HERS | ST |  |  | 311616 |  | NOT AVAILABLE | WORTH-TU |  | 2016-04-27 | 2022-11-04
71000514554 | 91000020537 | STOPPER | HERS | ST |  |  | 261017 |  | 621087 | WORTH-TU |  | 2016-04-27 | 2019-05-14
71000514562 | 91000020538 | STRAINER | HERS | ST |  |  | 261017 |  | T-61519 | WORTH-TU |  | 2016-04-27
71000514570 | 91000020539 | FINGER | HERS | ST |  |  | 261017 |  | 613071 | WORTH-TU |  | 2016-04-27 | 2022-10-07
71000514588 | 91000020540 | SEAL, OFF PLATE | HERS | ST |  |  | 261017 |  | W6047896-023 | WORTH-TU |  | 2016-04-27
71000514604 | 91000020542 | VALVE, SAFETY RELIEF | HERS | ST |  |  | 40141606 |  | T-22886 | WORTH-TU |  | 2016-04-27
71000514612 | 91000020543 | WEIGHT, OVERSPEED, ASSEMBLY | HERS | ST |  |  | 261017 |  | 61-1627 | WORTH-TU |  | 2016-04-27
71000514620 | 91000020544 | GEAR | HERS | ST |  |  | 311717 |  | 64-1554 | WORTH-TU |  | 2016-04-27
71000514638 | 91000020545 | DISK, TURBINE, TURBINE ENGINE | HERS | ST |  |  | 261017 |  | 62-2526 | WORTH-TU |  | 2016-04-27
71000514646 | 91000020546 | DISK, TURBINE, TURBINE ENGINE | HERS | ST |  |  | 261017 |  | 62-2525 | WORTH-TU |  | 2016-04-27
71000514653 | 91000020547 | GEAR, WORM WHEEL | HERS | ST |  |  | 311717 |  | NOT AVAILABLE | WORTH-TU |  | 2016-04-27
71000514661 | 91000020548 | BAFFLE, OIL | HERS | ST |  |  | 261017 |  | 62-14 | WORTH-TU |  | 2016-04-27
71000514679 | 91000020549 | BAFFLE, OIL | HERS | ST |  |  | 261017 |  | 6056128 007 | WORTH-TU |  | 2016-04-27
71000514695 | 91000020553 | VALVE, EXHAUST | HERS | ST |  |  | 311715 |  | W62658 | WORTH-TU |  | 2016-04-27 | 2022-10-07
71000514703 | 91000020554 | BEARING HALF SET, SLEEVE | HERS | ST |  |  | 311716 |  | W6040851-005 | WORTH-TU |  | 2016-04-27 | 2022-11-01
71000514711 | 91000020555 | BUSHING, SLEEVE | HERS | ST |  |  | 311716 |  | W6069916-088 | WORTH-TU |  | 2016-04-27
71000514729 | 91000020556 | FINGER | HERS | ST |  |  | 261017 |  | W613071 | WORTH-TU |  | 2016-04-27 | 2022-10-07
71000514737 | 91000020557 | GASKET | HERS | ST |  |  | 3118 |  | W6069916077 | WORTH-TU |  | 2016-04-27 | 2022-11-01
71000514752 | 91000020559 | SPACER, RING | HERS | ST |  |  | 31162419 |  | W6047896-006 | WORTH-TU |  | 2016-04-27
71000514760 | 91000020560 | SPACER, RING | HERS | ST |  |  | 31162419 |  | W6055497-103 | WORTH-TU |  | 2016-04-27
71000514794 | 91000020561 | SPRING | HERS | ST |  |  | 311619 |  | T6229 | WORTH-TU |  | 2016-04-27
71000514828 | 91000020563 | GEAR, WORM WHEEL | HERS | ST |  |  | 311717 |  | 64-1409 | WORTH-TU |  | 2016-04-27
71000514836 | 91000020564 | GEAR, WORM | HERS | ST |  |  | 311717 |  | W6069916-087 | WORTH-TU |  | 2016-04-27
71000514869 | 91000020565 | BUSHING, SLEEVE | HERS | ST |  |  | 311716 |  | DWG T.505-330B/POS.67 | WORTH-TU |  | 2016-04-27
71000514877 | 91000020566 | BUSHING, SLEEVE | HERS | ST |  |  | 311716 |  | DWG T.505-330B/POS.463 | WORTH-TU |  | 2016-04-27
71000514885 | 91000020567 | BUSHING | HERS | ST |  |  | 311716 |  | 62-1527 | WORTH-TU |  | 2016-04-27
71000514885 | 91000020568 | BUSHING | HERS | ST |  |  | 311716 |  | DWG T.505-330B/POS.28 | WORTH-TU |  | 2016-04-27
71000514893 | 91000020569 | BUSHING | HERS | ST |  |  | 311716 |  | DWG T.505-330B/POS.516 | WORTH-TU |  | 2016-04-27
71000514901 | 91000020570 | BRACKET | HERS | ST |  |  | 311625 |  | T319788 | WORTH-TU |  | 2016-04-27
71000514927 | 91000020571 | BUSHING | HERS | ST |  |  | 311716 |  | DWG T.505-330B/POS.454 | WORTH-TU |  | 2016-04-27
71000514935 | 91000020572 | CUP-EMERGENCY GOVERNOR, ASSEMBLY | HERS | ST |  |  | 261017 |  | 62-1491 | WORTH-TU |  | 2016-04-27 | 2022-11-04
71000514935 | 91000020573 | CUP-EMERGENCY GOVERNOR, ASSEMBLY | HERS | ST |  |  | 261017 |  | DWG T.505-330B/POS.54 | WORTH-TU |  | 2016-04-27 | 2022-11-04
71000514943 | 91000020574 | RETAINER ASSY, GOVERNOR WEIGHT | HERS | ST |  |  | 261017 |  | NOT AVAILABLE | WORTH-TU |  | 2016-04-27
71000514950 | 91000020575 | DISK, SOLID, PLAIN | HERS | ST |  |  | 261017 |  | 62-1685 | WORTH-TU |  | 2016-04-27
71000514950 | 91000020576 | DISK, SOLID, PLAIN | HERS | ST |  |  | 261017 |  | DWG T.505-330B/POS.943 | WORTH-TU |  | 2016-04-27
71000514976 | 91000020579 | GASKET | HERS | ST |  |  | 3118 |  | W6040851-048 | WORTH-TU |  | 2016-04-27 | 2022-11-01
71000514984 | 91000020580 | GASKET | HERS | ST |  |  | 3118 |  | DWG T.505-330B/POS.902 | WORTH-TU |  | 2016-04-27 | 2022-11-01
71000514984 | 91000020581 | GASKET | HERS | ST |  |  | 3118 |  | W6040851-047 | WORTH-TU |  | 2016-04-27 | 2022-11-01
71000514992 | 91000020582 | GASKET | HERS | ST |  |  | 3118 |  | W6040851-046 | WORTH-TU |  | 2016-04-27 | 2022-11-01
71000515007 | 91000020583 | GASKET | HERS | ST |  |  | 3118 |  | DWG T.505-330B/POS.939 | WORTH-TU |  | 2016-04-27 | 2022-11-01
71000515007 | 91000020584 | GASKET | HERS | ST |  |  | 3118 |  | T621265 | WORTH-TU |  | 2016-04-27 | 2022-11-01
71000515023 | 91000020585 | HOUSING, BEARING UNIT | HERS | ST |  |  | 31171519 |  | DWG T.505-330B/POS.919 | WORTH-TU |  | 2016-04-27 | 2022-10-03
71000515056 | 91000020586 | KEY BLANK | HERS | ST |  |  | 311632 |  | 61-3015 | WORTH-TU |  | 2016-04-27
71000515056 | 91000020587 | KEY BLANK | HERS | ST |  |  | 311632 |  | DWG T.505-330B/POS.79 | WORTH-TU |  | 2016-04-27
71000515064 | 91000020588 | KEY BLANK | HERS | ST |  |  | 311632 |  | 61-3019 | WORTH-TU |  | 2016-04-27
71000515072 | 91000020589 | LEVER | HERS | ST |  |  | 31162807 |  | T-408799APOS.933 | WORTH-TU |  | 2016-04-27
71000515098 | 91000020590 | LOCKNUT, THRUST BEARING. | HERS | ST |  |  | 261017 |  | DWG T.505-330B/POS.31 | WORTH-TU |  | 2016-04-27
71000515098 | 91000020591 | LOCKNUT, THRUST BEARING. | HERS | ST |  |  | 261017 |  | T-621717 | WORTH-TU |  | 2016-04-27
71000515130 | 91000020592 | PIN, STRAIGHT | HERS | ST |  |  | 31163214 |  | DWG T.505-330B/POS.718 | WORTH-TU |  | 2016-04-27
71000515130 | 91000020593 | PIN, STRAIGHT | HERS | ST |  |  | 31163214 |  | DWG. T-408799APOS.718 | WORTH-TU |  | 2016-04-27
71000515148 | 91000020594 | PISTON | HERS | ST |  |  | 26101736 |  | T-319788POS.955 | WORTH-TU |  | 2016-04-27
71000515155 | 91000020595 | RING, RETAINING | HERS | ST |  |  | 31163202 |  | DWG T.505-330B/ITEM 7 | WORTH-TU |  | 2016-04-27
71000515155 | 91000020596 | RING, RETAINING | HERS | ST |  |  | 31163202 |  | ITEM 7/SER.1043780/1/2/3 | WORTH-TU |  | 2016-04-27
71000515171 | 91000020597 | RING, CARBON | HERS | ST |  |  | 261017 |  | PL-11055-02 | LORRAINE |  | 2016-04-27 | 2022-11-04
71000515189 | 91000020600 | SPACER, RING | HERS | ST |  |  | 31162419 |  | W6050089-057 | WORTH-TU |  | 2016-04-27
71000515197 | 91000020601 | STOPPER | HERS | ST |  |  | 261017 |  | 62-1204 | WORTH-TU |  | 2016-04-27
71000515197 | 91000020602 | STOPPER | HERS | ST |  |  | 261017 |  | DWG T.505-330B/POS.207 | WORTH-TU |  | 2016-04-27
71000515213 | 91000020604 | RING, RETAINING | HERS | ST |  |  | 31163202 |  | W6047896-011 | WORTH-TU |  | 2016-04-27
71000515221 | 91000020605 | RING, RETAINING | HERS | ST |  |  | 31163202 |  | DWG T.505-330B/POS.30 | WORTH-TU |  | 2016-04-27
71000515221 | 91000020606 | RING, RETAINING | HERS | ST |  |  | 31163202 |  | T-408799A | WORTH-TU |  | 2016-04-27
71000515239 | 91000020607 | SPACER, RING | HERS | ST |  |  | 31162419 |  | 62-1493 | WORTH-TU |  | 2016-04-27
71000515239 | 91000020608 | SPACER, RING | HERS | ST |  |  | 31162419 |  | DWG T.505-330B/POS.907 | WORTH-TU |  | 2016-04-27
71000515247 | 91000020609 | GRATING, NONMETALLIC | HERS | ST |  |  | 314119 |  | 62-1499 | WORTH-TU |  | 2016-04-27 | 2022-11-01
71000515247 | 91000020610 | GRATING, NONMETALLIC | HERS | ST |  |  | 314119 |  | DWG T.505-330B/POS.306 | WORTH-TU |  | 2016-04-27 | 2022-11-01
71000515338 | 91000020614 | O-RING | HERS | ST |  |  | 311817 |  | W6050089-026 | WORTH-TU |  | 2016-04-27 | 2022-11-01
71000515346 | 91000020615 | STEAM SEAL | HERS | ST |  |  | 261017 |  | DWG T.505-330B/POS.901 | WORTH-TU |  | 2016-04-27 | 2022-10-04
71000515379 | 91000020618 | SHIM | HERS | SET |  |  | 261017 |  | W6047096-032 | WORTH-TU |  | 2016-04-27
71000515395 | 91000020619 | OIL SLINGER | HERS | ST |  |  | 261017 |  | 62-1469 | WORTH-TU |  | 2016-04-27
71000515403 | 91000020620 | OIL SLINGER | HERS | ST |  |  | 261017 |  | W6055497-036 | WORTH-TU |  | 2016-04-27
71000515411 | 91000020621 | OIL SLINGER | HERS | ST |  |  | 261017 |  | 62-1490 | WORTH-TU |  | 2016-04-27
71000515411 | 91000020622 | OIL SLINGER | HERS | ST |  |  | 261017 |  | DWG T.505-330B/POS.906 | WORTH-TU |  | 2016-04-27
71000515429 | 91000020623 | SPACER, RING | HERS | ST |  |  | 31162419 |  | NOT AVAILABLE | WORTH-TU |  | 2016-04-27
71000515437 | 91000020624 | SLIDE, GOVERNOR SPINDLE | HERS | ST |  |  | 261017 |  | 62-1505 | WORTH-TU |  | 2016-04-27
71000515437 | 91000020625 | SLIDE, GOVERNOR SPINDLE | HERS | ST |  |  | 261017 |  | DWG T.505-330B/POS.925 | WORTH-TU |  | 2016-04-27
71000515452 | 91000020626 | SPRING | HERS | ST |  |  | 311619 |  | W6047096-016 | WORTH-TU |  | 2016-04-27
71000515460 | 91000020627 | SPRING | HERS | ST |  |  | 311619 |  | NOT AVAILABLE | WORTH-TU |  | 2016-04-27
71000515486 | 91000020628 | SPRING | HERS | ST |  |  | 311619 |  | 62-1526 | WORTH-TU |  | 2016-04-27
71000515494 | 91000020629 | SPRING | HERS | ST |  |  | 311619 |  | 621264 | WORTH-TU |  | 2016-04-27 | 2019-05-14
71000515528 | 91000020630 | TESTER | HERS | ST |  |  | 261017 |  | DWG T.505-330B/POS.918 | WORTH-TU |  | 2016-04-27 | 2022-10-07
71000515536 | 91000020631 | PIN, TRIP, ASSEMBLY | HERS | ST |  |  | 311632 |  | DWG T.505-330B/POS.480 | WORTH-TU |  | 2016-04-27
71000515544 | 91000020632 | SPRING | HERS | ST |  |  | 311619 |  | 621532 | WORTH-TU |  | 2016-04-27 | 2019-05-14
71000515569 | 91000020633 | VALVE ASSEMBLY | HERS | ST |  |  | 261017 |  | 62-1385 | WORTH-TU |  | 2016-04-27
71000515593 | 91000020635 | LIGHT UNIT, EMERGENCY | HERS | ST |  |  | 261017 |  | NOT AVAILABLE | WORTH-TU |  | 2016-04-27 | 2022-10-07
71000515601 | 91000020636 | VALVE | HERS | ST |  |  | 401416 |  | NOT AVAILABLE | WORTH-TU |  | 2016-04-27
71000515635 | 91000020638 | WEIGHT, OVERSPEED, ASSEMBLY | HERS | ST |  |  | 261017 |  | 62-1524 | WORTH-TU |  | 2016-04-27
71000515650 | 91000020639 | BEARING, JOURNAL ASSY | HERS | ST |  |  | 311715 |  | 82675-102 | WORTH-TU |  | 2016-04-27 | 2019-05-14
71000515676 | 91000020640 | GRATING, NONMETALLIC | HERS | ST |  |  | 314119 |  | 14-002 | WORTH-TU |  | 2016-04-27 | 2022-11-01
71000515692 | 91000020642 | SPINDLE, LOCK | HERS | ST |  |  | 261017 |  | W91536-001 | WORTH-TU |  | 2016-04-27
71000515700 | 91000020643 | VALVE | HERS | SET |  |  | 401416 |  | W143327-001 | WORTH-TU |  | 2016-04-27
71000515718 | 91000020644 | EJECTOR, JET | HERS | ST |  |  | 261017 |  | 4MF24 | WORTH-TU |  | 2016-04-27
71000515718 | 91000020645 | EJECTOR, JET | HERS | ST |  |  | 261017 |  | DWG. SK-11108/SHEET 3 | WORTH-TU |  | 2016-04-27
71000515726 | 91000020646 | EJECTOR, JET | HERS | ST |  |  | 261017 |  | 4X4G32 | WORTH-TU |  | 2016-04-27
71000515726 | 91000020647 | EJECTOR, JET | HERS | ST |  |  | 261017 |  | DWG. SK-11108/SHEET 1 | WORTH-TU |  | 2016-04-27
71000515734 | 91000020648 | EJECTOR, JET | HERS | ST |  |  | 261017 |  | 1-1/2MF10 | WORTH-TU |  | 2016-04-27
71000515734 | 91000020649 | EJECTOR, JET | HERS | ST |  |  | 261017 |  | DWG. SK-11108/SHEET 2 | WORTH-TU |  | 2016-04-27
71000515742 | 91000020650 | GEAR SET, BEVEL, MATCHED | HERS | SET |  |  | 311717 |  | DWG.B-28948-A - 15032 | WORTH-TU |  | 2016-04-27 | 2022-10-07
71000515759 | 91000020651 | NOZZLE, TURBINE, TURBINE ENGINE | HERS | ST |  |  | 231531 |  | B4-1-1/2MN-108X4 | WORTH-TU |  | 2016-04-27 | 2022-11-01
71000515767 | 91000020652 | NOZZLE, TURBINE, TURBINE ENGINE | HERS | ST |  |  | 231531 |  | B4-4MN-108X2 | WORTH-TU |  | 2016-04-27 | 2022-11-01
71000515775 | 91000020653 | TRAP, STEAM | HERS | ST |  |  | 261017 |  | FT15 | SPIRAX |  | 2016-04-27
71000515783 | 91000020654 | VALVE | HERS | ST |  |  | 401416 |  | 72-39-AAS | WORTH-TU |  | 2016-04-27
71000515791 | 91000020655 | BAFFLE, OIL | HERS | ST |  |  | 261017 |  | W120823-102 | TURBODYN |  | 2016-04-27
71000515791 | 91500031156 | BAFFLE, OIL | HERS | ST |  |  | 261017 |  | 120823 102 | TURBODYN |  | 2017-12-13
71000515809 | 91000020656 | BAFFLE, OIL | HERS | ST |  |  | 261017 |  | 77486-702 | TURBODYN |  | 2016-04-27
71000515817 | 91000020657 | BAFFLE, OIL | HERS | ST |  |  | 261017 |  | 113142-102 | TURBODYN |  | 2016-04-27
71000515817 | 91000020658 | BAFFLE, OIL | HERS | ST |  |  | 261017 |  | W113142-102 | TURBODYN |  | 2016-04-27
71000515817 | 91500031157 | BAFFLE, OIL | HERS | ST |  |  | 261017 |  | 113142 102 | TURBODYN |  | 2017-12-13
71000515833 | 91000020659 | STRAINER | HERS | ST |  |  | 261017 |  | NOT AVAILABLE | TURBODYN |  | 2016-04-27
71000515841 | 91000020660 | BEARING | HERS | ST |  |  | 311715 |  | LA-81594-1 | TURBODYN |  | 2016-04-27
71000515858 | 91000020661 | BEARING | HERS | ST |  |  | 311715 |  | LA-94769-1 | TURBODYN |  | 2016-04-27
71000515866 | 91000020662 | BEARING, JOURNAL ASSY | HERS | ST |  |  | 311715 |  | W-160085-702 | TURBODYN |  | 2016-04-27
71000515866 | 91500031158 | BEARING, JOURNAL ASSY | HERS | ST |  |  | 311715 |  | 160085 702 | TURBODYN |  | 2017-12-13
71000515874 | 91000020663 | BEARING, JOURNAL ASSY | HERS | ST |  |  | 311715 |  | W 160086-702 | TURBODYN |  | 2016-04-27
71000515874 | 91500031159 | BEARING, JOURNAL ASSY | HERS | ST |  |  | 311715 |  | 160086 702 | TURBODYN |  | 2017-12-13
71000515882 | 91000020664 | BEARING, THRUST ASSY | HERS | ST |  |  | 311715 |  | W 144400-701 | TURBODYN |  | 2016-04-27
71000515882 | 91500031160 | BEARING, THRUST ASSY | HERS | ST |  |  | 311715 |  | 144400 701 | TURBODYN |  | 2017-12-13
71000515890 | 91000020665 | BEARING, SLEEVE | HERS | ST |  |  | 311715 |  | LC-14401-701 | TURBODYN |  | 2016-04-27
71000515890 | 91500031161 | BEARING, SLEEVE | HERS | ST |  |  | 311715 |  | 144401 701 | TURBODYN |  | 2017-12-13
71000515908 | 91000020666 | BEARING | HERS | ST |  |  | 311715 |  | LA155863006 | TURBODYN |  | 2016-04-27
71000515908 | 91000020667 | BEARING | HERS | ST |  |  | 311715 |  | RX55653 | TURBODYN |  | 2016-04-27
71000515908 | 91500031162 | BEARING | HERS | ST |  |  | 311715 |  | 155863 006 | TURBODYN |  | 2017-12-13
71000515916 | 91000020668 | BEARING, ROLLER, NEEDLE | HERS | ST |  |  | 31171505 |  | 6010980 001 | TURBODYN |  | 2016-04-27
71000515932 | 91000020669 | BEARING,JOURNAL. | HERS | ST |  |  | 311715 |  | W 163167-701 | TURBODYN |  | 2016-04-27
71000515932 | 91500031163 | BEARING,JOURNAL. | HERS | ST |  |  | 311715 |  | 163167 701 | TURBODYN |  | 2017-12-13
71000515940 | 91000020670 | BEARING, BALL, THRUST | HERS | ST |  |  | 31171504 |  | K5936-1 | TURBODYN |  | 2016-04-27 | 2022-10-01
71000515957 | 91000020671 | RING, BEARING | HERS | ST |  |  | 261017 |  | 509-CRE | TURBODYN |  | 2016-04-27 | 2022-10-07
71000515965 | 91000020672 | BELLOW | HERS | ST |  |  | 26101506 |  | W6020132-001 | TURBODYN |  | 2016-04-27 | 2022-10-07
71000515965 | 91500031164 | BELLOW | HERS | ST |  |  | 26101506 |  | 6020132 001 | TURBODYN |  | 2017-12-13 | 2022-10-07
71000515973 | 91000020673 | BELLOW | HERS | ST |  |  | 26101506 |  | W 71260-701 | TURBODYN |  | 2016-04-27 | 2022-10-07
71000516005 | 91000020674 | BUSHING | HERS | ST |  |  | 311716 |  | W-48614-001 | TURBODYN |  | 2016-04-27
71000516005 | 91500031165 | BUSHING | HERS | ST |  |  | 311716 |  | 48614 001 | TURBODYN |  | 2017-12-13
71000516013 | 91000020675 | BUSHING | HERS | ST |  |  | 311716 |  | S-1053-8 | TURBODYN |  | 2016-04-27
71000516021 | 91000020676 | BUSHING | HERS | ST |  |  | 311716 |  | S-1053-29 | TURBODYN |  | 2016-04-27
71000516039 | 91000020677 | BUSHING | HERS | ST |  |  | 311716 |  | S-1053-50 | TURBODYN |  | 2016-04-27
71000516047 | 91000020678 | BUSHING | HERS | ST |  |  | 311716 |  | S-1115-8 | TURBODYN |  | 2016-04-27
71000516054 | 91000020679 | BUSHING | HERS | ST |  |  | 311716 |  | W-43043 | TURBODYN |  | 2016-04-27
71000516062 | 91000020680 | BUSHING | HERS | ST |  |  | 311716 |  | W-62459-1 | TURBODYN |  | 2016-04-27
71000516070 | 91000020681 | BUSHING | HERS | ST |  |  | 311716 |  | W-62459-2 | TURBODYN |  | 2016-04-27
71000516088 | 91000020682 | BUSHING | HERS | ST |  |  | 311716 |  | W-62617-2 | TURBODYN |  | 2016-04-27
71000516096 | 91000020683 | BUSHING | HERS | ST |  |  | 311716 |  | W-62662-9 | TURBODYN |  | 2016-04-27
71000516104 | 91000020684 | BUSHING | HERS | ST |  |  | 311716 |  | LA-110832-1 | TURBODYN |  | 2016-04-27
71000516112 | 91000020685 | BUSHING | HERS | ST |  |  | 311716 |  | W 63308-001 | TURBODYN |  | 2016-04-27
71000516112 | 91500031166 | BUSHING | HERS | ST |  |  | 311716 |  | 63308 001 | TURBODYN |  | 2017-12-13
71000516138 | 91000020686 | BUSHING | HERS | ST |  |  | 311716 |  | W 122885-001 | TURBODYN |  | 2016-04-27
71000516138 | 91500031167 | BUSHING | HERS | ST |  |  | 311716 |  | 122885 001 | TURBODYN |  | 2017-12-13
71000516146 | 91000020687 | BUSHING | HERS | ST |  |  | 311716 |  | W 23037-001 | TURBODYN |  | 2016-04-27
71000516146 | 91500031168 | BUSHING | HERS | ST |  |  | 311716 |  | 23037 001 | TURBODYN |  | 2017-12-13
71000516153 | 91000020688 | COLLAR, RETAINING | HERS | ST |  |  | 31163210 |  | K5943-2 | TURBODYN |  | 2016-04-27 | 2018-11-14
71000516161 | 91000020689 | COLLAR, RETAINING | HERS | ST |  |  | 31163210 |  | 516210-05 | TURBODYN |  | 2016-04-27
71000516179 | 91000020690 | CONNECTOR | HERS | ST |  |  | 311631 |  | V-12936 | TURBODYN |  | 2016-04-27
71000516203 | 91000020691 | BALL, BEARING | HERS | ST |  |  | 31121304 |  | 155859-015 | TURBODYN |  | 2016-04-27
71000516211 | 91000020692 | BUSHING, SLEEVE | HERS | ST |  |  | 311716 |  | W 54929-001 | TURBODYN |  | 2016-04-27
71000516237 | 91000020694 | COUPLING, SHAFT, FLEXIBLE | HERS | ST |  |  | 31163013 |  | W105985-001 | TURBODYN |  | 2016-04-27
71000516237 | 91500031169 | COUPLING, SHAFT, FLEXIBLE | HERS | ST |  |  | 31163013 |  | 105985 001 | TURBODYN |  | 2017-12-13
71000516252 | 91000020695 | COUPLING, SHAFT, FLEXIBLE | HERS | ST |  |  | 31163013 |  | 132956-004 | TURBODYN |  | 2016-04-27
71000516252 | 91500031170 | COUPLING, SHAFT, FLEXIBLE | HERS | ST |  |  | 31163013 |  | 132956 004 | TURBODYN |  | 2017-12-13
71000516260 | 91000020696 | CYLINDER | HERS | ST |  |  | 261017 |  | MP-955 | TURBODYN |  | 2016-04-27
71000516278 | 91000020697 | SPRING, HELICAL, COMPRESSION | HERS | ST |  |  | 31161904 |  | W 43077-001 | TURBODYN |  | 2016-04-27
71000516278 | 91500031171 | SPRING, HELICAL, COMPRESSION | HERS | ST |  |  | 31161904 |  | 43077 001 | TURBODYN |  | 2017-12-13
71000516286 | 91000020698 | DIAPHRAGM, PUMP | HERS | ST |  |  | 40141737 |  | 1447-3 | TURBODYN |  | 2016-04-27 | 2022-10-03
71000516294 | 91000020699 | DIAPHRAGM, PUMP | HERS | ST |  |  | 40141737 |  | 4541-2 | TURBODYN |  | 2016-04-27 | 2022-10-03
71000516302 | 91000020700 | DIAPHRAGM, PUMP | HERS | ST |  |  | 40141737 |  | 007-036-658 | TURBODYN |  | 2016-04-27 | 2022-10-03
71000516310 | 91000020701 | INJECTOR ASSEMBLY, FUEL | HERS | ST |  |  | 261017 |  | W 153563-104 | TURBODYN |  | 2016-04-27 | 2022-10-07
71000516328 | 91000020702 | FILTER ELEMENT, FLUID | HERS | ST |  |  | 401615 |  | PPIP-618-C-10-B-SC | FILTERSY |  | 2016-04-27
71000516328 | 91000020703 | FILTER ELEMENT, FLUID | HERS | ST |  |  | 401615 |  | FP718-10 | PARKER |  | 2016-04-27
71000516328 | 91500031172 | FILTER ELEMENT, FLUID | HERS | ST |  |  | 401615 |  | 6009990 008 | PARKER |  | 2017-12-13
71000516336 | 91000020704 | GASKET | HERS | ST |  |  | 3118 |  | NK4182-1 | TURBODYN |  | 2016-04-27 | 2022-11-01
71000516344 | 91000020705 | GASKET | HERS | ST |  |  | 3118 |  | S-1115-19 | TURBODYN |  | 2016-04-27 | 2022-11-01
71000516351 | 91000020706 | GASKET | HERS | ST |  |  | 3118 |  | S-1115-20 | TURBODYN |  | 2016-04-27 | 2022-11-01
71000516369 | 91000020707 | GASKET | HERS | ST |  |  | 3118 |  | 1904528-817 | TURBODYN |  | 2016-04-27 | 2022-11-01
71000516377 | 91000020708 | GASKET | HERS | ST |  |  | 3118 |  | 1904531-817 | TURBODYN |  | 2016-04-27 | 2022-11-01
71000516385 | 91000020709 | GASKET | HERS | ST |  |  | 3118 |  | 9291-278-779 | MASONEIL |  | 2016-04-27 | 2022-11-01
71000516385 | 91000020710 | GASKET | HERS | ST |  |  | 3118 |  | 1904572-817 | TURBODYN |  | 2016-04-27 | 2022-11-01
71000516427 | 91000020711 | GLASS, LIQUID SIGHT INDICATOR, FLAT | HERS | ST |  |  | 261017 |  | 8391Y | TURBODYN |  | 2016-04-27
71000516435 | 91000020712 | GLASS, LIQUID SIGHT INDICATOR, FLAT | HERS | ST |  |  | 261017 |  | 32641Y | TURBODYN |  | 2016-04-27
71000516443 | 91000020713 | HOUSING, BEARING UNIT | HERS | ST |  |  | 31171519 |  | B-17964-001 | TURBODYN |  | 2016-04-27 | 2022-10-03
71000516450 | 91000020714 | IMPELLER, PUMP, CENTRIFUGAL | HERS | ST |  |  | 40151730 |  | 14780-010(00) | TURBODYN |  | 2016-04-27
71000516450 | 91000020715 | IMPELLER, PUMP, CENTRIFUGAL | HERS | ST |  |  | 40151730 |  | MOD-509-CRE | TURBODYN |  | 2016-04-27
71000516468 | 91000020716 | IMPELLER, PUMP, CENTRIFUGAL | HERS | ST |  |  | 40151730 |  | CC10706-7(00) | TURBODYN |  | 2016-04-27
71000516468 | 91000020717 | IMPELLER, PUMP, CENTRIFUGAL | HERS | ST |  |  | 40151730 |  | MOD-AB6-CRE | TURBODYN |  | 2016-04-27
71000516476 | 91000020718 | PARTS KIT, SOLENOID VALVE | HERS | KIT |  |  | 261017 |  | 102-688 | TURBODYN |  | 2016-04-27 | 2022-10-07
71000516484 | 91000020719 | RING, LANTERN | HERS | ST |  |  | 261017 |  | S-1115-14 | TURBODYN |  | 2016-04-27
71000516492 | 91000020720 | NUT | HERS | ST |  |  | 311617 |  | LB128257011 | TURBODYN |  | 2016-04-27
71000516500 | 91000020721 | NUT | HERS | ST |  |  | 311617 |  | 919534-002 | TURBODYN |  | 2016-04-27
71000516518 | 91000020722 | SEAL RING ASSEMBLY, LABYRINTH | HERS | ST |  |  | 314119 |  | W125305-017 | TURBODYN |  | 2016-04-27 | 2022-11-01
71000516518 | 91500031173 | SEAL RING ASSEMBLY, LABYRINTH | HERS | ST |  |  | 314119 |  | 125305 017 | TURBODYN |  | 2017-12-13 | 2022-11-01
71000516526 | 91000020723 | SEAL RING ASSEMBLY, LABYRINTH | HERS | ST |  |  | 314119 |  | W 125303-023 | TURBODYN |  | 2016-04-27 | 2022-11-01
71000516526 | 91500031174 | SEAL RING ASSEMBLY, LABYRINTH | HERS | ST |  |  | 314119 |  | 125303 023 | TURBODYN |  | 2017-12-13 | 2022-11-01
71000516534 | 91000020724 | PACKING, PREFORMED | HERS | ST |  |  | 31181701 |  | 8821 | TURBODYN |  | 2016-04-27
71000516542 | 91000020725 | PACKING SET, PREFORMED | HERS | SET |  |  | 261017 |  | 34163 | TURBODYN |  | 2016-04-27
71000516567 | 91000020726 | PACKING, PREFORMED | HERS | ST |  |  | 31181701 |  | 62812Y | TURBODYN |  | 2016-04-27
71000516575 | 91000020727 | PACKING, PREFORMED | HERS | ST |  |  | 31181701 |  | 62949Y | TURBODYN |  | 2016-04-27
71000516583 | 91000020728 | PACKING, PREFORMED | HERS | ST |  |  | 31181701 |  | 64101Y | TURBODYN |  | 2016-04-27
71000516609 | 91000020729 | PACKING, PREFORMED | HERS | ST |  |  | 31181701 |  | 190609 | TURBODYN |  | 2016-04-27
71000516617 | 91000020730 | PACKING, PREFORMED | HERS | ST |  |  | 31181701 |  | 223436-02 | TURBODYN |  | 2016-04-27
71000516625 | 91000020731 | PACKING, PREFORMED | HERS | ST |  |  | 31181701 |  | 37402Y | TURBODYN |  | 2016-04-27
71000516633 | 91000020732 | PACKING, PREFORMED | HERS | ST |  |  | 31181701 |  | 313-08-6978E | TURBODYN |  | 2016-04-27
71000516633 | 91000020733 | PACKING, PREFORMED | HERS | ST |  |  | 31181701 |  | 73277Y | TURBODYN |  | 2016-04-27
71000516666 | 91000020735 | PACKING, PREFORMED | HERS | ST |  |  | 31181701 |  | S-1115-18 | TURBODYN |  | 2016-04-27
71000516674 | 91000020736 | PAD | HERS | ST |  |  | 261017 |  | 9408Y | TURBODYN |  | 2016-04-27
71000516690 | 91000020737 | PIN, SPRING | HERS | ST |  |  | 311632 |  | M-4015-18 | TURBODYN |  | 2016-04-27
71000516740 | 91000020738 | PIN, ROLL | HERS | ST |  |  | 311632 |  | 0201250500 | TURBODYN |  | 2016-04-27
71000516757 | 91000020739 | PISTON | HERS | ST |  |  | 26101736 |  | W 55841-001 | TURBODYN |  | 2016-04-27
71000516757 | 91500031175 | PISTON | HERS | ST |  |  | 26101736 |  | 55841 001 | TURBODYN |  | 2017-12-13
71000516765 | 91000020740 | PISTON | HERS | ST |  |  | 26101736 |  | LA79114-001 | TURBODYN |  | 2016-04-27
71000516765 | 91500031176 | PISTON | HERS | ST |  |  | 26101736 |  | 79114 001 | TURBODYN |  | 2017-12-13
71000516773 | 91000020741 | ROD, PISTON | HERS | ST |  |  | 261017 |  | LA84233-001 | TURBODYN |  | 2016-04-27 | 2022-10-07
71000516773 | 91500031177 | GUARD, PISTON | HERS | ST |  |  | 261017 |  | 84233 001 | TURBODYN |  | 2017-12-13
71000516781 | 91000020742 | PISTON | HERS | ST |  |  | 26101736 |  | L3553-3 | TURBODYN |  | 2016-04-27 | 2018-11-14
71000516799 | 91000020743 | PISTON | HERS | ST |  |  | 26101736 |  | W 84230-701 | TURBODYN |  | 2016-04-27
71000516799 | 91500031178 | PISTON | HERS | ST |  |  | 26101736 |  | 84230 701 | TURBODYN |  | 2017-12-13
71000516807 | 91000020744 | PISTON | HERS | ST |  |  | 26101736 |  | W 56698-001 | TURBODYN |  | 2016-04-27
71000516807 | 91500031179 | PISTON | HERS | ST |  |  | 26101736 |  | 56698 001 | TURBODYN |  | 2017-12-13
71000516815 | 91000020745 | PISTON | HERS | ST |  |  | 26101736 |  | W 62658-001 | TURBODYN |  | 2016-04-27
71000516815 | 91500031180 | PISTON | HERS | ST |  |  | 26101736 |  | 62658 001 | TURBODYN |  | 2017-12-13
71000516823 | 91000020746 | PLUG | HERS | ST |  |  | 261017 |  | 62764 | TURBODYN |  | 2016-04-27
71000516831 | 91000020747 | PLUNGER, SOLENOID | HERS | ST |  |  | 261017 |  | 2155-3 | TURBODYN |  | 2016-04-27
71000516849 | 91000020748 | PLUG | HERS | ST |  |  | 261017 |  | 52297901 | TURBODYN |  | 2016-04-27
71000516856 | 91000020749 | PLUG | HERS | ST |  |  | 261017 |  | 52367401 | TURBODYN |  | 2016-04-27
71000516864 | 91500014369 | PUMP, OIL LUBRICATING. | HERS | ST |  |  | 261017 |  | 9900360-015 | TURBODYN |  | 2016-12-13
71000516864 | 91500014380 | PUMP, OIL LUBRICATING. | HERS | ST |  |  | 261017 |  | W 6013322-001 | TURBODYN |  | 2016-12-13
71000516872 | 91000020750 | VALVE, RELAY, AIR PRESSURE | HERS | ST |  |  | 261017 |  | W 23041-001 | TURBODYN |  | 2016-04-27 | 2022-10-07
71000516872 | 91500031181 | VALVE, RELAY PRESSURE. | HERS | ST |  |  | 261017 |  | 23041 001 | TURBODYN |  | 2017-12-13
71000516880 | 91000020751 | RELAY | HERS | ST |  |  | 391223 |  | W413520-000 | TURBODYN |  | 2016-04-27 | 2022-11-01
71000516880 | 91500031182 | RELAY | HERS | ST |  |  | 391223 |  | 413520 000 | TURBODYN |  | 2017-12-13 | 2022-11-01
71000516898 | 91000020752 | RING, PISTON | HERS | ST |  |  | 26101727 |  | W 155420-001 | TURBODYN |  | 2016-04-27
71000516898 | 91500031183 | RING, PISTON | HERS | ST |  |  | 26101727 |  | 155420 001 | TURBODYN |  | 2017-12-13
71000516906 | 91000020753 | RING, PISTON | HERS | ST |  |  | 26101727 |  | W 155420-078 | TURBODYN |  | 2016-04-27
71000516906 | 91500031184 | RING, PISTON | HERS | ST |  |  | 26101727 |  | 155420 078 | TURBODYN |  | 2017-12-13
71000516914 | 91000020754 | SEAL, PLAIN ENCASED | HERS | ST |  |  | 31411904 |  | W 155465-009 | TURBODYN |  | 2016-04-27
71000516922 | 91000020755 | RING, PISTON | HERS | ST |  |  | 26101727 |  | W 155420-071 | TURBODYN |  | 2016-04-27
71000516930 | 91000020756 | RING, PISTON | HERS | ST |  |  | 26101727 |  | PC 4 | TURBODYN |  | 2016-04-27
71000516948 | 91000020757 | O-RING | HERS | ST |  |  | 311817 |  | 2938-1 | TURBODYN |  | 2016-04-27 | 2022-11-01
71000516963 | 91000020758 | O-RING | HERS | ST |  |  | 311817 |  | 080G01D8 | TURBODYN |  | 2016-04-27 | 2022-11-01
71000516971 | 91000020759 | HOLDER | HERS | ST |  |  | 261017 |  | 62807Y | TURBODYN |  | 2016-04-27 | 2022-10-07
71000516989 | 91000020760 | O-RING | HERS | ST |  |  | 311817 |  | 64100Y | TURBODYN |  | 2016-04-27 | 2022-11-01
71000516997 | 91000020761 | GRATING, NONMETALLIC | HERS | ST |  |  | 314119 |  | 6428Y | TURBODYN |  | 2016-04-27 | 2022-11-01
71000516997 | 91000020762 | GRATING, NONMETALLIC | HERS | ST |  |  | 314119 |  | 64528 | TURBODYN |  | 2016-04-27 | 2022-11-01
71000517011 | 91000020763 | O-RING | HERS | ST |  |  | 311817 |  | 70942Y | TURBODYN |  | 2016-04-27 | 2022-11-01
71000517029 | 91000020764 | SEAL, PLAIN ENCASED | HERS | ST |  |  | 31411904 |  | NK1335 | TURBODYN |  | 2016-04-27
71000517037 | 91000020765 | RING, PISTON | HERS | ST |  |  | 26101727 |  | NM-918-4 | TURBODYN |  | 2016-04-27
71000517045 | 91000020766 | GRATING, NONMETALLIC | HERS | ST |  |  | 314119 |  | 919534-001 | TURBODYN |  | 2016-04-27 | 2022-11-01
71000517052 | 91000020767 | RING, PISTON | HERS | ST |  |  | 26101727 |  | W6014997-004 | TURBODYN |  | 2016-04-27
71000517060 | 91000020768 | O-RING | HERS | ST |  |  | 311817 |  | 223406-13 | TURBODYN |  | 2016-04-27 | 2022-11-01
71000517086 | 91000020770 | RING | HERS | ST |  |  | 31163202 |  | 10231003163 | TURBODYN |  | 2016-04-27
71000517094 | 91000020771 | RING | HERS | ST |  |  | 31163202 |  | 10231004163 | TURBODYN |  | 2016-04-27
71000517110 | 91000020772 | BUSHING | HERS | ST |  |  | 311716 |  | V-48675-001 | TURBODYN |  | 2016-04-27
71000517128 | 91000020773 | RING | HERS | ST |  |  | 31163202 |  | 10234058163 | TURBODYN |  | 2016-04-27
71000517136 | 91000020774 | RING | HERS | ST |  |  | 31163202 |  | 10237003596 | TURBODYN |  | 2016-04-27
71000517144 | 91000020775 | RING | HERS | ST |  |  | 31163202 |  | 102300496 | TURBODYN |  | 2016-04-27
71000517151 | 91000020776 | RING, CARBON | HERS | ST |  |  | 261017 |  | 14812-2 | TURBODYN |  | 2016-04-27 | 2022-11-04
71000517169 | 91000020777 | RING, CARBON | HERS | ST |  |  | 261017 |  | 1481-7 | TURBODYN |  | 2016-04-27 | 2022-11-04
71000517185 | 91000020778 | RING, CARBON | HERS | ST |  |  | 261017 |  | 14799-5 | TURBODYN |  | 2016-04-27 | 2022-11-04
71000517193 | 91000020779 | SEAL RING ASSEMBLY, LABYRINTH | HERS | ST |  |  | 314119 |  | W 125305-023 | TURBODYN |  | 2016-04-27 | 2022-11-01
71000517193 | 91500031185 | SEAL RING ASSEMBLY, LABYRINTH | HERS | ST |  |  | 314119 |  | 125305 023 | TURBODYN |  | 2017-12-13 | 2022-11-01
71000517201 | 91000020780 | SEAL RING ASSEMBLY, LABYRINTH | HERS | ST |  |  | 314119 |  | W 125304-015 | TURBODYN |  | 2016-04-27 | 2022-11-01
71000517201 | 91500031186 | SEAL RING ASSEMBLY, LABYRINTH | HERS | ST |  |  | 314119 |  | 125304 015 | TURBODYN |  | 2017-12-13 | 2022-11-01
71000517219 | 91000020781 | SEAL RING ASSEMBLY, LABYRINTH | HERS | ST |  |  | 314119 |  | W125305-013 | TURBODYN |  | 2016-04-27 | 2022-11-01
71000517227 | 91000020782 | RING, WEARING | HERS | ST |  |  | 31163210 |  | 14259-1 | TURBODYN |  | 2016-04-27
71000517243 | 91000020783 | GRATING, NONMETALLIC | HERS | ST |  |  | 314119 |  | 8200330-1 | TURBODYN |  | 2016-04-27 | 2022-11-01
71000517243 | 91000020784 | GRATING, NONMETALLIC | HERS | ST |  |  | 314119 |  | 8200330-11 | TURBODYN |  | 2016-04-27 | 2022-11-01
71000517276 | 91000020785 | SHAFT | HERS | ST |  |  | 26111512 |  | S-1115-4 | TURBODYN |  | 2016-04-27
71000517292 | 91000020786 | SCREW, ADJUSTING, VALVE TAPPET | HERS | ST |  |  | 31161511 |  | 10792-12 | TURBODYN |  | 2016-04-27 | 2022-10-03
71000517300 | 91000020787 | SCREW, MACHINE | HERS | ST |  |  | 31161504 |  | LA128315053 | TURBODYN |  | 2016-04-27
71000517318 | 91000020788 | SPINDLE | HERS | ST |  |  | 261017 |  | L3610-1 | TURBODYN |  | 2016-04-27 | 2022-10-07
71000517326 | 91000020789 | SEAL, PLAIN ENCASED | HERS | ST |  |  | 31411904 |  | W 155465-005 | TURBODYN |  | 2016-04-27
71000517326 | 91500031187 | SEAL, PLAIN ENCASED | HERS | ST |  |  | 31411904 |  | 155465 005 | TURBODYN |  | 2017-12-13
71000517342 | 91000020790 | SEAL ASSEMBLY, SHAFT, SPRING LOADED | HERS | ST |  |  | 31411701 |  | 13564-4 | TURBODYN |  | 2016-04-27
71000517342 | 91000020791 | SEAL ASSEMBLY, SHAFT, SPRING LOADED | HERS | ST |  |  | 31411701 |  | 1364-4 | TURBODYN |  | 2016-04-27
71000517359 | 91000020792 | SEAL | HERS | ST |  |  | 311817 |  | NK1864 | TURBODYN |  | 2016-04-27 | 2022-11-01
71000517367 | 91000020793 | SEAL ASSEMBLY, SHAFT, SPRING LOADED | HERS | ST |  |  | 31411701 |  | 13564-2 | TURBODYN |  | 2016-04-27
71000517375 | 91000020794 | SHAFT, DRIVE, FLEXIBLE | HERS | ST |  |  | 261017 |  | C-7207 | GCB-DWG |  | 2016-04-27
71000517375 | 91000020795 | SHAFT, DRIVE, FLEXIBLE | HERS | ST |  |  | 261017 |  | W102956-001 | TURBODYN |  | 2016-04-27
71000517375 | 91500025867 | VALVE | HERS | ST |  |  | 401416 |  | 102956001 | TURBODYN |  | 2017-07-21
71000517409 | 91000020796 | SHAFT | HERS | ST |  |  | 26111512 |  | 14379 | TURBODYN |  | 2016-04-27
71000517417 | 91000020797 | SHAFT, STRAIGHT | HERS | ST |  |  | 26111512 |  | BMI-2950-1606 | CIB-DWG |  | 2016-04-27
71000517425 | 91000020798 | SHIM | HERS | SET |  |  | 261017 |  | LA75030-701 | TURBODYN |  | 2016-04-27
71000517433 | 91000020799 | SHIM | HERS | SET |  |  | 261017 |  | LB-75031-1 | TURBODYN |  | 2016-04-27
71000517441 | 91000020800 | BEARING, SLEEVE | HERS | ST |  |  | 311715 |  | LA132956-4 | TURBODYN |  | 2016-04-27
71000517466 | 91000020802 | BEARING, SLEEVE | HERS | ST |  |  | 311715 |  | V-7074-001 | TURBODYN |  | 2016-04-27
71000517474 | 91000020803 | SPINDLE | HERS | ST |  |  | 261017 |  | 522989-02 | TURBODYN |  | 2016-04-27 | 2022-10-07
71000517482 | 91000020804 | SPRING | HERS | ST |  |  | 311619 |  | L-572 | TURBODYN |  | 2016-04-27
71000517490 | 91000020805 | SPRING | HERS | ST |  |  | 311619 |  | 2155-7 | TURBODYN |  | 2016-04-27
71000517516 | 91000020807 | SPRING | HERS | ST |  |  | 311619 |  | 62763 | TURBODYN |  | 2016-04-27
71000517532 | 91000020808 | SPRING | HERS | ST |  |  | 311619 |  | W-68059-001 | TURBODYN |  | 2016-04-27
71000517540 | 91000020809 | SPRING | HERS | ST |  |  | 311619 |  | V-58804-001 | TURBODYN |  | 2016-04-27
71000517557 | 91000020810 | SPRING | HERS | ST |  |  | 311619 |  | W-68058-001 | TURBODYN |  | 2016-04-27
71000517565 | 91000020811 | SPRING | HERS | ST |  |  | 311619 |  | NM-918-2 | TURBODYN |  | 2016-04-27
71000517573 | 91000020812 | SPRING | HERS | ST |  |  | 311619 |  | NP-955-11 | TURBODYN |  | 2016-04-27
71000517607 | 91000020813 | SPRING | HERS | ST |  |  | 311619 |  | K1273-2 | TURBODYN |  | 2016-04-27 | 2018-03-15
71000517615 | 91000020814 | SPRING | HERS | ST |  |  | 311619 |  | V-43372-001 | TURBODYN |  | 2016-04-27
71000517623 | 91000020815 | SPRING | HERS | ST |  |  | 311619 |  | K4500-2 | TURBODYN |  | 2016-04-27 | 2018-03-15
71000517631 | 91000020816 | SPRING | HERS | ST |  |  | 311619 |  | W-45020-001 | TURBODYN |  | 2016-04-27
71000517631 | 91500031188 | SPRING | HERS | ST |  |  | 311619 |  | 45020 001 | TURBODYN |  | 2017-12-13
71000517649 | 91000020817 | SPRING | HERS | ST |  |  | 311619 |  | 33355Y | TURBODYN |  | 2016-04-27
71000517656 | 91000020818 | SPRING | HERS | ST |  |  | 311619 |  | V-21542-001 | TURBODYN |  | 2016-04-27
71000517664 | 91000020819 | SPRING | HERS | ST |  |  | 311619 |  | W19124-001 | TURBODYN |  | 2016-04-27
71000517664 | 91500031189 | SPRING | HERS | ST |  |  | 311619 |  | 19124 001 | TURBODYN |  | 2017-12-13
71000517680 | 91000020820 | SPRING | HERS | ST |  |  | 311619 |  | 226214-43 | TURBODYN |  | 2016-04-27
71000517698 | 91000020821 | SPRING | HERS | ST |  |  | 311619 |  | W 50054-001 | TURBODYN |  | 2016-04-27
71000517698 | 91500031190 | SPRING | HERS | ST |  |  | 311619 |  | 50054 001 | TURBODYN |  | 2017-12-13
71000517706 | 91000020822 | STEM, FLUID VALVE | HERS | ST |  |  | 40141616 |  | A6265-3 | TURBODYN |  | 2016-04-27
71000517714 | 91000020823 | STRAINER | HERS | ST |  |  | 261017 |  | NL1104-1 | TURBODYN |  | 2016-04-27 | 2018-03-15
71000517730 | 91000020824 | SPRING, HELICAL, EXTENSION | HERS | ST |  |  | 261017 |  | V-20892-002 | TURBODYN |  | 2016-04-27
71000517748 | 91000020825 | TUBE, CONNECTING, LABORATORY GLASSWARE | HERS | ST |  |  | 261017 |  | 37166Y | TURBODYN |  | 2016-04-27
71000517755 | 91000020826 | TUBE, CONNECTING, LABORATORY GLASSWARE | HERS | ST |  |  | 261017 |  | 73274 | TURBODYN |  | 2016-04-27
71000517755 | 91000020827 | TUBE, CONNECTING, LABORATORY GLASSWARE | HERS | ST |  |  | 261017 |  | 73274Y | TURBODYN |  | 2016-04-27
71000517763 | 91000020828 | UNIVERSAL JOINT | HERS | ST |  |  | 261017 |  | M-4015-14 | TURBODYN |  | 2016-04-27
71000517771 | 91000020829 | UNIVERSAL JOINT | HERS | ST |  |  | 261017 |  | M-4015-17 | TURBODYN |  | 2016-04-27
71000517789 | 91000020830 | VALVE | HERS | ST |  |  | 401416 |  | NM-918 | TURBODYN |  | 2016-04-27
71000517789 | 91500005403 | VALVE | HERS | ST |  |  | 401416 |  | 630575 | IR-COMP |  | 2016-09-13
71000517797 | 91000020831 | VALVE, CHECK | HERS | ST |  |  | 40141634 |  | S-1115 | TURBODYN |  | 2016-04-27
71000517813 | 91000020832 | VALVE, SOLENOID | HERS | ST |  |  | 40141605 |  | 8300A204F | TURBODYN |  | 2016-04-27
71000517813 | 91500031191 | VALVE, SOLENOID | HERS | ST |  |  | 40141605 |  | 6013570 020 | TURBODYN |  | 2017-12-13
71000517821 | 91000020833 | VALVE | HERS | ST |  |  | 401416 |  | L3134-1 | TURBODYN |  | 2016-04-27 | 2019-05-14
71000517847 | 91000020834 | VALVE, REGULATING, SYSTEM PRESSURE | HERS | ST |  |  | 40141654 |  | W 43351-001 | TURBODYN |  | 2016-04-27
71000517847 | 91500031192 | VALVE, REGULATING, SYSTEM PRESSURE | HERS | ST |  |  | 40141654 |  | 43351 001 | TURBODYN |  | 2017-12-13
71000517854 | 91000020835 | BEARING, WASHER, THRUST | HERS | ST |  |  | 311715 |  | K5932-1 | TURBODYN |  | 2016-04-27 | 2018-03-15
71000517870 | 91000020836 | HOLDER | HERS | ST |  |  | 261017 |  | 313-086354A | TURBODYN |  | 2016-04-27 | 2022-10-07
71000517896 | 91000020837 | GEAR, WORM WHEEL | HERS | ST |  |  | 311717 |  | 12481Y | TURBODYN |  | 2016-04-27
71000517896 | 91000020838 | GEAR, WORM WHEEL | HERS | ST |  |  | 311717 |  | 1248Y | TURBODYN |  | 2016-04-27
71000517896 | 91500031193 | GEAR, WORM WHEEL | HERS | ST |  |  | 311717 |  | 102956 001 | TURBODYN |  | 2017-12-13
71000517938 | 91000020840 | GEAR SET, BEVEL MATCHED | HERS | ST |  |  | 311717 |  | W112288-702 | TURBODYN |  | 2016-04-27
71000517938 | 91500031194 | GEAR SET, BEVEL MATCHED | HERS | ST |  |  | 311717 |  | 112288 702 | TURBODYN |  | 2017-12-13
71000517979 | 91000020841 | BEARING, SLEEVE | HERS | ST |  |  | 311715 |  | 82674-102 | WORTH-TU |  | 2016-04-27 | 2019-05-14
71000517987 | 91000020842 | BUFFER | HERS | ST |  |  | 261017 |  | 62762 | WORTH-TU |  | 2016-04-27
71000517995 | 91000020843 | STOP, MECHANICAL | HERS | ST |  |  | 261017 |  | 63214Y | WORTH-TU |  | 2016-04-27
71000518001 | 91000020844 | BUSHING | HERS | ST |  |  | 311716 |  | V-29963-01 | WORTH-TU |  | 2016-04-27
71000518019 | 91000020845 | GOVERNOR | HERS | ST |  |  | 26101766 |  | A-57-001 | WORTH-TU |  | 2016-04-27
71000518035 | 91000020846 | GOVERNOR | HERS | ST |  |  | 26101766 |  | LC-142340 | WORTH-TU |  | 2016-04-27
71000518043 | 91000020847 | VALVE & STEM ASSEMBLY | HERS | ST |  |  | 261017 |  | 10152080163 | WORTH-TU |  | 2016-04-27
71000518050 | 91000020848 | STEM, FLUID VALVE | HERS | ST |  |  | 40141616 |  | 10167122163 | WORTH-TU |  | 2016-04-27
71000518068 | 91000020849 | STEM, FLUID VALVE | HERS | ST |  |  | 40141616 |  | 10167191163 | WORTH-TU |  | 2016-04-27
71000518084 | 91000020850 | GRATING, NONMETALLIC | HERS | ST |  |  | 314119 |  | DWG.11401 | LORRAINE |  | 2016-04-27 | 2022-11-01
71000518092 | 91000020851 | ROTOR | HERS | ST |  |  | 261017 |  | F/121-M | WORTH-TU |  | 2016-04-27
71000518100 | 91000020852 | SPRING | HERS | ST |  |  | 311619 |  | 163835-001 | WORTH-TU |  | 2016-04-27 | 2019-05-14
71000518118 | 91000020853 | STEM, FLUID VALVE | HERS | ST |  |  | 40141616 |  | A-62458-1 | WORTH-TU |  | 2016-04-27
71000518126 | 91000020854 | STEM, FLUID VALVE | HERS | ST |  |  | 40141616 |  | LC-62664-1 | WORTH-TU |  | 2016-04-27
71000518134 | 91000020855 | STEM, FLUID VALVE | HERS | ST |  |  | 40141616 |  | A-62664-2 | WORTH-TU |  | 2016-04-27
71000518159 | 91000020857 | WASHER, STOP | HERS | ST |  |  | 261017 |  | W-62100-1 | WORTH-TU |  | 2016-04-27
71000518159 | 91000020858 | WASHER, STOP | HERS | ST |  |  | 261017 |  | WG-2100-1 | WORTH-TU |  | 2016-04-27
71000518167 | 91000020859 | VALVE | HERS | ST |  |  | 401416 |  | LB133238001 | WORTH-TU |  | 2016-04-27
71000518175 | 91000020860 | CUP-EMERGENCY GOVERNOR, ASSEMBLY | HERS | ST |  |  | 261017 |  | 729963-009 | WORTH-TU |  | 2016-04-27 | 2022-11-04
71000518191 | 91000020861 | ROTOR | HERS | ST |  |  | 261017 |  | 720853 740 | WORTH-TU |  | 2016-04-27 | 2018-01-23
71000518209 | 91000020862 | SCREW, ADJUSTING, VALVE TAPPET | HERS | ST |  |  | 31161511 |  | 9223-001 | WORTH-TU |  | 2016-04-27 | 2022-10-03
71000518217 | 91000020863 | SCREW | HERS | ST |  |  | 31161505 |  | V-12161 | WORTH-TU |  | 2016-04-27 | 2022-10-03
71000518225 | 91000020864 | SCREW | HERS | ST |  |  | 31161505 |  | B-70204-A/ITEM 746 | WORTH-TU |  | 2016-04-27 | 2022-10-03
71000518233 | 91000020865 | SPRING | HERS | ST |  |  | 311619 |  | W163835-001 | WORTH-TU |  | 2016-04-27
71000518241 | 91000020866 | WASHER, STOP | HERS | ST |  |  | 261017 |  | 182884-001 | WORTH-TU |  | 2016-04-27 | 2019-05-14
71000518258 | 91000020867 | BAFFLE, OIL | HERS | ST |  |  | 261017 |  | W5084-001 | WORTH-TU |  | 2016-04-27
71000518258 | 91500029039 | BAFFLE, OIL | HERS | ST |  |  | 261017 |  | 5084 001 | WORTH-TU |  | 2017-10-02 | 2017-10-02
71000518274 | 91000020868 | BEARING, JOURNAL | HERS | ST |  |  | 311715 |  | 81654-701 | WORTH-TU |  | 2016-04-27 | 2019-02-01
71000518282 | 91000020869 | SCREW, MACHINE | HERS | ST |  |  | 31161504 |  | ITEM 23 | WORTH-TU |  | 2016-04-27
71000518290 | 91000020870 | WEIGHTS | HERS | ST |  |  | 261017 |  | A-47-2 | WORTH-TU |  | 2016-04-27
71000518308 | 91000020871 | COLLAR, RETAINING | HERS | ST |  |  | 31163210 |  | ITEM 34 | WORTH-TU |  | 2016-04-27
71000518332 | 91000020872 | LEVER | HERS | ST |  |  | 31162807 |  | ITEM 231 | WORTH-TU |  | 2016-04-27
71000518340 | 91000020873 | LEVER | HERS | ST |  |  | 31162807 |  | W 60196-001 | WORTH-TU |  | 2016-04-27
71000518365 | 91000020874 | DISK, VALVE | HERS | ST |  |  | 261017 |  | LA-144023-1 | WORTH-TU |  | 2016-04-27 | 2022-10-07
71000518381 | 91000020876 | PIN | HERS | ST |  |  | 311632 |  | 9222-001 | WORTH-TU |  | 2016-04-27 | 2019-05-14
71000518399 | 91000020877 | RING, CARBON | HERS | ST |  |  | 261017 |  | 03129M68 | LORRAINE |  | 2016-04-27 | 2022-11-04
71000518399 | 91000020878 | RING, CARBON | HERS | ST |  |  | 261017 |  | W6026596-021 | WORTH-TU |  | 2016-04-27 | 2022-11-04
71000518407 | 91000020879 | RING, CARBON | HERS | ST |  |  | 261017 |  | 6026596-022 | WORTH-TU |  | 2016-04-27 | 2022-11-04
71000518423 | 91000020880 | ROTOR | HERS | ST |  |  | 261017 |  | DWG. LE-91894A/ITEMS 54-86 | WORTH-TU |  | 2016-04-27
71000518456 | 91000020882 | SLEEVE, SLIDING, MECHANICAL TRANSMISSION | HERS | ST |  |  | 261017 |  | B-9707 | GCB-DWG |  | 2016-04-27
71000518464 | 91000020883 | SPINDLE,CONNECTION GOVERNOR ASSY | HERS | ST |  |  | 261017 |  | BMI-MISC-1628 | GCB-DWG |  | 2016-04-27
71000518480 | 91000020884 | SPRING | HERS | ST |  |  | 311619 |  | ITEM 11 | WORTH-TU |  | 2016-04-27
71000518498 | 91000020885 | SPRING | HERS | ST |  |  | 311619 |  | 9227-001 | WORTH-TU |  | 2016-04-27 | 2019-05-14
71000518514 | 91000020886 | SPRING | HERS | ST |  |  | 311619 |  | ITEM 132 | WORTH-TU |  | 2016-04-27
71000518530 | 91000020887 | VALVE | HERS | SET |  |  | 401416 |  | W725243-000 | WORTH-TU |  | 2016-04-27
71000518548 | 91000020888 | VALVE | HERS | ST |  |  | 401416 |  | ITEM 753 | WORTH-TU |  | 2016-04-27
71000518548 | 91500025870 | PARTS KIT, ENGINE OIL PUMP | HERS | ST |  |  | 26101513 |  | 133238001 | WORTH-TU |  | 2017-07-21
71000518563 | 91000020889 | BEARING, JOURNAL ASSY | HERS | ST |  |  | 311715 |  | LD-146321-1-2 | WORTH-TU |  | 2016-04-27
71000518571 | 91000020890 | BEARING, ROLLER, THRUST | HERS | ST |  |  | 31171505 |  | LA-147811 | WORTH-TU |  | 2016-04-27
71000518597 | 91000020891 | COUPLING | HERS | ST |  |  | 311630 |  | A-422-1 | WORTH-TU |  | 2016-04-27
71000518605 | 91000020892 | GEAR | HERS | ST |  |  | 311717 |  | W-4656-1 | WORTH-TU |  | 2016-04-27
71000518613 | 91000020893 | SHAFT | HERS | ST |  |  | 26111512 |  | A-2916 | WORTH-TU |  | 2016-04-27
71000518621 | 91000020894 | GEAR | HERS | ST |  |  | 311717 |  | W-4657-1 | WORTH-TU |  | 2016-04-27
71000518647 | 91000020895 | SHAFT | HERS | ST |  |  | 26111512 |  | LC-150707-1 | WORTH-TU |  | 2016-04-27
71000518654 | 91000020896 | SHAFT | HERS | ST |  |  | 26111512 |  | A-2917 | WORTH-TU |  | 2016-04-27
71000518662 | 91000020897 | BEARING, SLEEVE | HERS | ST |  |  | 311715 |  | LA-147626-1 | WORTH-TU |  | 2016-04-27
71000518670 | 91000020898 | GEAR, WORM WHEEL | HERS | ST |  |  | 311717 |  | LC-2222-1 | WORTH-TU |  | 2016-04-27
71000518696 | 91000020899 | BEARING, JOURNAL ASSY | HERS | ST |  |  | 311715 |  | 146303 102 | WORTH-TU |  | 2016-04-27
71000518712 | 91000020900 | GOVERNOR | HERS | ST |  |  | 26101766 |  | 1999 | WORTH-TU |  | 2016-04-27
71000518712 | 91000020901 | GOVERNOR | HERS | ST |  |  | 26101766 |  | DWG. LB-80813 | WORTH-TU |  | 2016-04-27
71000518720 | 91000020902 | PUMP, OIL LUBRICATING. | HERS | ST |  |  | 261017 |  | LB-80813 | WORTH-TU |  | 2016-04-27
71000518746 | 91000020903 | GRATING, NONMETALLIC | HERS | ST |  |  | 314119 |  | AMI-MISC-1026B-34 | CIB-DWG |  | 2016-04-27 | 2022-11-01
71000518746 | 91000020904 | GRATING, NONMETALLIC | HERS | ST |  |  | 314119 |  | DWG. LE-154123A/ITEM 40 | WORTH-TU |  | 2016-04-27 | 2022-11-01
71000518753 | 91000020905 | ROTOR | HERS | ST |  |  | 261017 |  | DWG. LE-154123A | WORTH-TU |  | 2016-04-27
71000518787 | 91000020908 | SPRING | HERS | ST |  |  | 311619 |  | W-12729-001 | WORTH-TU |  | 2016-04-27
71000518795 | 91000020909 | PLATE, VALVE STOP | HERS | SET |  |  | 261017 |  | LD-157263A/733/734/741/754/755 | WORTH-TU |  | 2016-04-27 | 2022-10-07
71000518852 | 91000020912 | CYLINDER | HERS | ST |  |  | 261017 |  | ITEM 18A | HARRISON |  | 2016-04-27
71000518894 | 91000020914 | LEVER | HERS | ST |  |  | 31162807 |  | ITEM 43A | HARRISON |  | 2016-04-27
71000518910 | 91000020915 | LEVER | HERS | ST |  |  | 31162807 |  | ITEM 40 | HARRISON |  | 2016-04-27
71000518944 | 91000020918 | SUPPORT, SHELF ADJUSTING | HERS | ST |  |  | 261017 |  | ITEM 5 | HARRISON |  | 2016-04-27
71000518969 | 91000020920 | LEVER | HERS | ST |  |  | 31162807 |  | ITEM 39 | HARRISON |  | 2016-04-27
71000518985 | 91000020922 | SPRING | HERS | ST |  |  | 311619 |  | ITEM 31 | HARRISON |  | 2016-04-27
71000518993 | 91000020923 | SPRING | HERS | ST |  |  | 311619 |  | ITEM 26 | HARRISON |  | 2016-04-27
71000519025 | 91000020925 | STUFFING BOX | HERS | ST |  |  | 311817 |  | ITEM 22 | HARRISON |  | 2016-04-27 | 2022-11-01
71000519033 | 91000020926 | THROWER, OIL | HERS | ST |  |  | 261017 |  | ITEM 38 | HARRISON |  | 2016-04-27
71000519066 | 91000020927 | ADAPTER | HERS | ST |  |  | 261017 |  | ITEM 30 | HARRISON |  | 2016-04-27 | 2022-10-01
71000519074 | 91000020928 | VALVE, CHECK | HERS | ST |  |  | 40141634 |  | C800C | HARRISON |  | 2016-04-27
71000519082 | 91000020929 | FILTER ELEMENT, FLUID | HERS | ST |  |  | 401615 |  | 932618Q | PARKER |  | 2016-04-27
71000519090 | 91000020930 | FILTER ELEMENT, FLUID | HERS | ST |  |  | 401615 |  | HC 9600 FKS 4Z | PALL |  | 2016-04-27
71000519090 | 91000020931 | FILTER ELEMENT, FLUID | HERS | ST |  |  | 401615 |  | 932651Q | PARKER-H |  | 2016-04-27
71000519090 | 91000020932 | FILTER ELEMENT, FLUID | HERS | ST |  |  | 401615 |  | 926836 | TRI-SEN |  | 2016-04-27
71000519116 | 91000020933 | STRAINER | HERS | ST |  |  | 261017 |  | LHA:# SEH-20-1 | HARRISON |  | 2016-04-27
71000519124 | 91000020934 | VALVE, AUTOMATIC CONTROL | HERS | ST |  |  | 261017 |  | 65127 | HARRISON |  | 2016-04-27
71000519132 | 91000020935 | VALVE, AIR PRESSURE RELIEF | HERS | ST |  |  | 261017 |  | R6SH | HARRISON |  | 2016-04-27
71000519140 | 91000020936 | VALVE | HERS | ST |  |  | 401416 |  | C1220S | HARRISON |  | 2016-04-27
71000519157 | 91000020937 | VALVE | HERS | ST |  |  | 401416 |  | 70-605-01 | HARRISON |  | 2016-04-27
71000519173 | 91000020938 | BEARING, ROLLER, THRUST | HERS | ST |  |  | 31171505 |  | 180138 | WOODWARD |  | 2016-04-27
71000519181 | 91000020939 | BUSHING | HERS | ST |  |  | 311716 |  | 36002-73 | WOODWARD |  | 2016-04-27
71000519181 | 91000020940 | BUSHING | HERS | ST |  |  | 311716 |  | 360040 | WOODWARD |  | 2016-04-27
71000519199 | 91000020941 | BUSHING | HERS | ST |  |  | 311716 |  | 363748 | WOODWARD |  | 2016-04-27
71000519223 | 91000020942 | GAUGE, OIL LEVEL | HERS | ST |  |  | 261017 |  | 1832-109 | WOODWARD |  | 2016-04-27 | 2022-11-04
71000519264 | 91000020945 | GOVERNOR | HERS | ST |  |  | 26101766 |  | 352928 | WOODWARD |  | 2016-04-27
71000519298 | 91000020946 | PLUG | HERS | ST |  |  | 311632 |  | 36002-100 | WOODWARD |  | 2016-04-27
71000519298 | 91500027385 | PLUG | HERS | ST |  |  | 311632 |  | 360070 | WOODWARD |  | 2017-08-24
71000519314 | 91000020947 | RETAINER | HERS | ST |  |  | 311632 |  | 012412 | WOODWARD |  | 2016-04-27
71000519322 | 91000020948 | O-RING | HERS | ST |  |  | 311817 |  | 1355-419 | WOODWARD |  | 2016-04-27 | 2022-11-01
71000519348 | 91000020949 | O-RING | HERS | ST |  |  | 311817 |  | 36002-118*182812 | WOODWARD |  | 2016-04-27 | 2022-11-01
71000519371 | 91000020950 | RING, RETAINING | HERS | ST |  |  | 31163202 |  | 190575 | WOODWARD |  | 2016-04-27
71000519371 | 91000020951 | RING, RETAINING | HERS | ST |  |  | 31163202 |  | 36002-72 | WOODWARD |  | 2016-04-27
71000519389 | 91000020952 | SEAT, SPRING | HERS | ST |  |  | 261017 |  | 360124 | WOODWARD |  | 2016-04-27
71000519413 | 91000020953 | VALVE, CHECK | HERS | ST |  |  | 40141634 |  | 36002-36 | WOODWARD |  | 2016-04-27
71000519413 | 91000020954 | VALVE, CHECK | HERS | ST |  |  | 40141634 |  | 5261-071 | WOODWARD |  | 2016-04-27
71000519421 | 91000020955 | BUSHING | HERS | ST |  |  | 311716 |  | 010179 | WOODWARD |  | 2016-04-27
71000519439 | 91000020956 | BUSHING | HERS | ST |  |  | 311716 |  | 183015 | WOODWARD |  | 2016-04-27
71000519454 | 91000020957 | COUPLING, SHAFT, FLEXIBLE | HERS | ST |  |  | 31163013 |  | 5305-329 | WOODWARD |  | 2016-04-27
71000519462 | 91000020958 | SCALE | HERS | ST |  |  | 261017 |  | 193555 | WOODWARD |  | 2016-04-27 | 2022-10-07
71000519512 | 91000020960 | KNOB | HERS | ST |  |  | 261017 |  | 010972 | WOODWARD |  | 2016-04-27
71000519520 | 91000020961 | PINION, ASSEMBLY | HERS | ST |  |  | 261216 |  | 010834 | WOODWARD |  | 2016-04-27
71000519538 | 91000020962 | PISTON | HERS | ST |  |  | 26101736 |  | 360020 | WOODWARD |  | 2016-04-27
71000519546 | 91000020963 | PLUNGER, SOLENOID | HERS | ST |  |  | 261017 |  | LC-139848 | WOODWARD |  | 2016-04-27
71000519579 | 91000020964 | SHAFT | HERS | ST |  |  | 26111512 |  | 010836 | WOODWARD |  | 2016-04-27
71000519587 | 91000020965 | SHAFT | HERS | ST |  |  | 26111512 |  | 362850 | WOODWARD |  | 2016-04-27
71000519595 | 91000020966 | SPRING | HERS | ST |  |  | 311619 |  | 191219 | WOODWARD |  | 2016-04-27
71000519629 | 91000020968 | STUD, CONTINUOUS THREAD | HERS | ST |  |  | 31161619 |  | 360016 | WOODWARD |  | 2016-04-27
71000519645 | 91000020970 | PISTON | HERS | ST |  |  | 26101736 |  | 362366 | WOODWARD |  | 2016-04-27
71000519652 | 91000020971 | PISTON | HERS | ST |  |  | 26101736 |  | 360720 | WOODWARD |  | 2016-04-27
71000519660 | 91000020972 | PLUG, PIPE, MAGNETIC | HERS | ST |  |  | 20111711 |  | 187034 | WOODWARD |  | 2016-04-27 | 2022-11-01
71000519686 | 91000020973 | SPRING, HELICAL, TORSION | HERS | ST |  |  | 261017 |  | 191765 | WOODWARD |  | 2016-04-27
71000519694 | 91000020974 | BEARING, ROLLER, THRUST | HERS | ST |  |  | 31171505 |  | 180138 | WOODWARD |  | 2016-04-27
71000519702 | 91000020975 | BEARING, ROLLER, THRUST | HERS | ST |  |  | 31171505 |  | 5303-009 | WOODWARD |  | 2016-04-27
71000519710 | 91000020976 | BRACKET | HERS | ST |  |  | 311625 |  | 365467 | WOODWARD |  | 2016-04-27
71000519728 | 91000020977 | BOOT, DUST AND MOISTURE SEAL | HERS | ST |  |  | 261017 |  | 361841 | WOODWARD |  | 2016-04-27
71000519736 | 91000020978 | BUSHING | HERS | ST |  |  | 311716 |  | 360040 | WOODWARD |  | 2016-04-27
71000519751 | 91000020980 | BUSHING | HERS | ST |  |  | 311716 |  | 362462 | WOODWARD |  | 2016-04-27
71000519777 | 91000020981 | COCK, DRAIN | HERS | ST |  |  | 261017 |  | 187743 | WOODWARD |  | 2016-04-27
71000519785 | 91000020982 | ADAPTER, STRAIGHT, PIPE TO TUBE | HERS | ST |  |  | 261017 |  | 36702-3 | WOODWARD |  | 2016-04-27
71000519793 | 91000020983 | COOLER, LUBRICATING OIL, ENGINE | HERS | ST |  |  | 261017 |  | 187008 | WOODWARD |  | 2016-04-27 | 2022-10-03
71000519819 | 91000020985 | CYLINDER | HERS | ST |  |  | 231531 |  | 360724 | WOODWARD |  | 2016-04-27
71000519827 | 91000020986 | CYLINDER | HERS | ST |  |  | 231531 |  | 365502 | WOODWARD |  | 2016-04-27
71000519835 | 91000020987 | WEIGHT, GOVERNOR | HERS | ST |  |  | 261017 |  | 196107 | WOODWARD |  | 2016-04-27
71000519876 | 91000020988 | GASKET | HERS | ST |  |  | 3118 |  | 206592 | WOODWARD |  | 2016-04-27 | 2022-11-01
71000519884 | 91000020989 | GAUGE, OIL LEVEL | HERS | ST |  |  | 261017 |  | 187768 | WOODWARD |  | 2016-04-27 | 2022-11-04
71000519918 | 91000020991 | GEAR | HERS | ST |  |  | 311717 |  | 204769 | WOODWARD |  | 2016-04-27
71000519934 | 91000020993 | KNOB | HERS | ST |  |  | 261017 |  | 36702-9 | WOODWARD |  | 2016-04-27
71000519959 | 91000020995 | LINK | HERS | ST |  |  | 261017 |  | 366653 | WOODWARD |  | 2016-04-27
71000519975 | 91000020997 | NUT | HERS | ST |  |  | 311617 |  | 363239 | WOODWARD |  | 2016-04-27
71000519983 | 91000020998 | NUT | HERS | ST |  |  | 311617 |  | 010354 | WOODWARD |  | 2016-04-27
71000520015 | 91000020999 | NUT | HERS | ST |  |  | 311617 |  | 1137-175 | WOODWARD |  | 2016-04-27
71000520023 | 91000021000 | PACKING, PREFORMED | HERS | ST |  |  | 31181701 |  | 36702-11 | WOODWARD |  | 2016-04-27
71000520064 | 91000021002 | PIN | HERS | ST |  |  | 311632 |  | 184903 | WOODWARD |  | 2016-04-27
71000520080 | 91000021003 | PIN, STRAIGHT, HEADLESS | HERS | ST |  |  | 31163214 |  | 184679 | WOODWARD |  | 2016-04-27
71000520098 | 91000021004 | PISTON | HERS | ST |  |  | 26101736 |  | 360718 | WOODWARD |  | 2016-04-27
71000520106 | 91000021005 | PISTON | HERS | ST |  |  | 26101736 |  | 362273- | WOODWARD |  | 2016-04-27
71000520122 | 91000021006 | PISTON | HERS | ST |  |  | 26101736 |  | 360022 | WOODWARD |  | 2016-04-27
71000520130 | 91000021007 | PISTON | HERS | ST |  |  | 26101736 |  | 360528 | WOODWARD |  | 2016-04-27
71000520148 | 91000021008 | PISTON | HERS | ST |  |  | 26101736 |  | 365361 | WOODWARD |  | 2016-04-27
71000520155 | 91000021009 | PISTON | HERS | ST |  |  | 26101736 |  | 361324 | WOODWARD |  | 2016-04-27
71000520163 | 91000021010 | SCREW, ADJUSTING, VALVE TAPPET | HERS | ST |  |  | 31161511 |  | 361330 | WOODWARD |  | 2016-04-27 | 2022-10-03
71000520171 | 91000021011 | PLUG | HERS | ST |  |  | 311632 |  | 36702-8 | WOODWARD |  | 2016-04-27
71000520189 | 91000021012 | PLUG | HERS | ST |  |  | 311632 |  | 36702-10 | WOODWARD |  | 2016-04-27
71000520197 | 91000021013 | PLUNGER, SOLENOID | HERS | ST |  |  | 261017 |  | 3593-047 | WOODWARD |  | 2016-04-27
71000520205 | 91000021014 | RETAINER | HERS | ST |  |  | 311632 |  | 360113 | WOODWARD |  | 2016-04-27
71000520221 | 91000021015 | O-RING | HERS | ST |  |  | 311817 |  | 182829 | WOODWARD |  | 2016-04-27 | 2022-11-01
71000520239 | 91000021016 | O-RING | HERS | ST |  |  | 311817 |  | 1355-053 | WOODWARD |  | 2016-04-27 | 2022-11-01
71000520288 | 91000021018 | RING, RETAINING | HERS | ST |  |  | 31163202 |  | 190970 | WOODWARD |  | 2016-04-27
71000520296 | 91000021019 | RING, OIL CONTROL | HERS | ST |  |  | 311632 |  | 206657 | WOODWARD |  | 2016-04-27
71000520304 | 91000021020 | O-RING | HERS | ST |  |  | 311817 |  | 1355-067 | WOODWARD |  | 2016-04-27 | 2022-11-01
71000520403 | 91000021021 | ROD, PISTON, LINEAR ACTUATING CYLINDER | HERS | ST |  |  | 261017 |  | 362364 | WOODWARD |  | 2016-04-27
71000520437 | 91000021023 | SCREW, SPEED SETTING, ASSY | HERS | ST |  |  | 261017 |  | 363232 | WOODWARD |  | 2016-04-27
71000520445 | 91000021024 | SCREW, ADJUSTING, VALVE TAPPET | HERS | ST |  |  | 31161511 |  | 36702-24 | WOODWARD |  | 2016-04-27 | 2022-10-03
71000520460 | 91000021025 | SEAL, PLAIN ENCASED | HERS | ST |  |  | 31411904 |  | 471281 | NAT-SEAL |  | 2016-04-27
71000520478 | 91000021026 | SEAL, PLAIN ENCASED | HERS | ST |  |  | 31411904 |  | 182172 | WOODWARD |  | 2016-04-27
71000520486 | 91000021027 | SEAL | HERS | ST |  |  | 311817 |  | 36702-14 | WOODWARD |  | 2016-04-27 | 2022-11-01
71000520502 | 91000021028 | SHAFT | HERS | ST |  |  | 26111512 |  | 360518 | WOODWARD |  | 2016-04-27
71000520510 | 91000021029 | SPRING | HERS | ST |  |  | 311619 |  | 191912 | WOODWARD |  | 2016-04-27
71000520528 | 91000021030 | SPRING | HERS | ST |  |  | 311619 |  | 191570 | WOODWARD |  | 2016-04-27
71000520536 | 91000021031 | SPRING | HERS | ST |  |  | 311619 |  | 192212 | WOODWARD |  | 2016-04-27
71000520569 | 91000021032 | SPRING | HERS | ST |  |  | 311619 |  | 191707 | WOODWARD |  | 2016-04-27
71000520577 | 91000021033 | SPRING | HERS | ST |  |  | 311619 |  | 191819 | WOODWARD |  | 2016-04-27
71000520601 | 91000021034 | SPRING | HERS | ST |  |  | 311619 |  | 191643 | WOODWARD |  | 2016-04-27
71000520619 | 91000021035 | SPRING | HERS | ST |  |  | 311619 |  | 365837 | WOODWARD |  | 2016-04-27
71000520627 | 91000021036 | SPRING | HERS | ST |  |  | 311619 |  | 191660 | WOODWARD |  | 2016-04-27
71000520643 | 91000021037 | TUBE ASSEMBLY, METAL | HERS | KIT |  |  | 3135 |  | 36702-4 | WOODWARD |  | 2016-04-27
71000520668 | 91000021039 | VALVE, CHECK | HERS | ST |  |  | 40141634 |  | 5261-071 | WOODWARD |  | 2016-04-27
71000520676 | 91000021040 | VALVE, NEEDLE | HERS | ST |  |  | 40141602 |  | 360045 | WOODWARD |  | 2016-04-27
71000520684 | 91000021041 | VALVE, STOP-CHECK | HERS | ST |  |  | 261017 |  | 5261-041 | WOODWARD |  | 2016-04-27
71000520718 | 91000021042 | WASHER | HERS | ST |  |  | 311618 |  | 36702-26 | WOODWARD |  | 2016-04-27
71000520734 | 91000021043 | BELLOWS, PRESSURE | HERS | ST |  |  | 26101506 |  | 363099 | WOODWARD |  | 2016-04-27
71000520742 | 91000021044 | BODY | HERS | ST |  |  | 261017 |  | 367396 | WOODWARD |  | 2016-04-27
71000520767 | 91000021045 | COOLER, FLUID, INDUSTRIAL | HERS | ST |  |  | 261017 |  | 5210-423 | WOODWARD |  | 2016-04-27
71000520775 | 91000021046 | COUPLING, SHAFT, FLEXIBLE | HERS | ST |  |  | 31163013 |  | 36002-144 | WOODWARD |  | 2016-04-27
71000520783 | 91000021047 | CAP, END | HERS | ST |  |  | 261017 |  | 3642028 | WOODWARD |  | 2016-04-27
71000520809 | 91000021048 | GASKET | HERS | ST |  |  | 3118 |  | 206344 | WOODWARD |  | 2016-04-27 | 2022-11-01
71000520817 | 91000021049 | GASKET | HERS | ST |  |  | 3118 |  | 3055-327 | WOODWARD |  | 2016-04-27 | 2022-11-01
71000520833 | 91000021051 | SCREW, HEXAGONAL HEAD | HERS | ST |  |  | 31161520 |  | 1084363 | WOODWARD |  | 2016-04-27
71000520841 | 91000021052 | HEAT EXCHANGER,HEATER, WATER, GAS | HERS | ST |  |  | 401018 |  | 4182521 | WOODWARD |  | 2016-04-27
71000520858 | 91000021053 | NUT, PLAIN, HEXAGON | HERS | ST |  |  | 31161727 |  | 1131-943 | WOODWARD |  | 2016-04-27 | 2022-10-03
71000520866 | 91000021054 | O-RING | HERS | ST |  |  | 311817 |  | 182800 | WOODWARD |  | 2016-04-27 | 2022-11-01
71000520874 | 91000021055 | O-RING | HERS | ST |  |  | 311817 |  | 1355417 | WOODWARD |  | 2016-04-27 | 2022-11-01
71000520882 | 91000021056 | PIN, STRAIGHT, HEADLESS | HERS | ST |  |  | 31163214 |  | 184679 | WOODWARD |  | 2016-04-27
71000520882 | 91000021057 | PIN, STRAIGHT, HEADLESS | HERS | ST |  |  | 31163214 |  | 36002-149 | WOODWARD |  | 2016-04-27
71000520890 | 91000021058 | PIN | HERS | ST |  |  | 311632 |  | 214143 | WOODWARD |  | 2016-04-27
71000520908 | 91000021059 | PISTON | HERS | ST |  |  | 26101736 |  | 360076 | WOODWARD |  | 2016-04-27
71000520916 | 91000021060 | PISTON | HERS | ST |  |  | 26101736 |  | 3669-516 | WOODWARD |  | 2016-04-27
71000520932 | 91000021061 | PISTON | HERS | ST |  |  | 26101736 |  | 36002-37 | WOODWARD |  | 2016-04-27
71000520940 | 91000021062 | O-RING | HERS | ST |  |  | 311817 |  | 36002-118 | WOODWARD |  | 2016-04-27 | 2022-11-01
71000520957 | 91000021063 | RING, RETAINING | HERS | ST |  |  | 31163202 |  | 1016-073 | WOODWARD |  | 2016-04-27
71000520965 | 91000021064 | SCREW, MACHINE | HERS | ST |  |  | 31161504 |  | 36002-111 | WOODWARD |  | 2016-04-27
71000520981 | 91000021065 | SCREW | HERS | ST |  |  | 31161505 |  | 190534 | WOODWARD |  | 2016-04-27 | 2022-10-03
71000521005 | 91000021066 | SHAFT | HERS | ST |  |  | 26111512 |  | 360044 | WOODWARD |  | 2016-04-27
71000521013 | 91000021067 | SHAFT | HERS | ST |  |  | 26111512 |  | 366655 | WOODWARD |  | 2016-04-27
71000521021 | 91000021068 | ROD | HERS | ST |  |  | 231531 |  | 36002-156 | WOODWARD |  | 2016-04-27
71000521039 | 91000021069 | SPRING | HERS | ST |  |  | 311619 |  | 191168 | WOODWARD |  | 2016-04-27
71000521047 | 91000021070 | SPRING | HERS | ST |  |  | 311619 |  | 191176 | WOODWARD |  | 2016-04-27
71000521070 | 91000021071 | SPRING | HERS | ST |  |  | 311619 |  | 191660 | WOODWARD |  | 2016-04-27
71000521070 | 91000021072 | SPRING | HERS | ST |  |  | 311619 |  | 36002-56 | WOODWARD |  | 2016-04-27
71000521104 | 91000021073 | BELLOWS, PRESSURE | HERS | ST |  |  | 26101506 |  | 363225 | WOODWARD |  | 2016-04-27
71000521104 | 91000021074 | BELLOWS, PRESSURE | HERS | ST |  |  | 26101506 |  | 36610-24 | WOODWARD |  | 2016-04-27
71000521112 | 91000021075 | COUPLING, SHAFT, FLEXIBLE | HERS | ST |  |  | 31163013 |  | 365477 | WOODWARD |  | 2016-04-27
71000521112 | 91000021076 | COUPLING, SHAFT, FLEXIBLE | HERS | ST |  |  | 31163013 |  | 36610-25 | WOODWARD |  | 2016-04-27
71000521138 | 91000021077 | GASKET | HERS | ST |  |  | 3118 |  | 206576 | WOODWARD |  | 2016-04-27 | 2022-11-01
71000521161 | 91000021078 | GASKET SET | HERS | KIT |  |  | 31401507 |  | 175262 | WOODWARD |  | 2016-04-27
71000521211 | 91000021080 | NUT, SELF-LOCKING, HEXAGON | HERS | ST |  |  | 311617 |  | 190784 | WOODWARD |  | 2016-04-27
71000521211 | 91000021081 | NUT, SELF-LOCKING, HEXAGON | HERS | ST |  |  | 311617 |  | 36602-161 | WOODWARD |  | 2016-04-27
71000521229 | 91000021082 | NUT, PLAIN, SLOTTED, HEXAGON | HERS | ST |  |  | 311617 |  | 188035 | WOODWARD |  | 2016-04-27
71000521229 | 91000021083 | NUT, PLAIN, SLOTTED, HEXAGON | HERS | ST |  |  | 311617 |  | 36602-180 | WOODWARD |  | 2016-04-27
71000521237 | 91000021084 | PLUNGER, SOLENOID | HERS | ST |  |  | 261017 |  | 365471 | WOODWARD |  | 2016-04-27
71000521237 | 91000021085 | PLUNGER, SOLENOID | HERS | ST |  |  | 261017 |  | 36610-76 | WOODWARD |  | 2016-04-27
71000521245 | 91000021086 | RING, RETAINING | HERS | ST |  |  | 311716 |  | 360661 | WOODWARD |  | 2016-04-27 | 2022-10-07
71000521252 | 91000021087 | RING, RETAINING | HERS | ST |  |  | 31163202 |  | 360721 | WOODWARD |  | 2016-04-27
71000521252 | 91000021088 | RING, RETAINING | HERS | ST |  |  | 31163202 |  | 36602-6 | WOODWARD |  | 2016-04-27
71000521260 | 91000021089 | O-RING | HERS | ST |  |  | 311817 |  | 1353028 | WOODWARD |  | 2016-04-27 | 2022-11-01
71000521260 | 91000021090 | O-RING | HERS | ST |  |  | 311817 |  | 36610-107 | WOODWARD |  | 2016-04-27 | 2022-11-01
71000521278 | 91000021091 | O-RING | HERS | ST |  |  | 311817 |  | 182348 | WOODWARD |  | 2016-04-27 | 2022-11-01
71000521278 | 91000021092 | O-RING | HERS | ST |  |  | 311817 |  | 36602-8 | WOODWARD |  | 2016-04-27 | 2022-11-01
71000521286 | 91000021093 | O-RING | HERS | ST |  |  | 311817 |  | 182113 | WOODWARD |  | 2016-04-27 | 2022-11-01
71000521310 | 91000021094 | SHAFT | HERS | ST |  |  | 26111512 |  | 360115 | WOODWARD |  | 2016-04-27
71000521328 | 91000021095 | SHAFT | HERS | ST |  |  | 26111512 |  | 36602-183 | WOODWARD |  | 2016-04-27
71000521328 | 91000021096 | SHAFT | HERS | ST |  |  | 26111512 |  | 366632 | WOODWARD |  | 2016-04-27
71000521336 | 91000021097 | SPRING | HERS | ST |  |  | 311619 |  | 192726D10375 | WOODWARD |  | 2016-04-27
71000521336 | 91000021098 | SPRING | HERS | ST |  |  | 311619 |  | 36610-19 | WOODWARD |  | 2016-04-27
71000521344 | 91000021099 | SPRING | HERS | ST |  |  | 311619 |  | 192174 | WOODWARD |  | 2016-04-27
71000521344 | 91000021100 | SPRING | HERS | ST |  |  | 311619 |  | 36610-86 | WOODWARD |  | 2016-04-27
71000521369 | 91000021101 | VALVE | HERS | ST |  |  | 401416 |  | 365480 | WOODWARD |  | 2016-04-27
71000521369 | 91000021102 | VALVE | HERS | ST |  |  | 401416 |  | 36610-16 | WOODWARD |  | 2016-04-27
71000521377 | 91000021103 | VALVE, CHECK | HERS | ST |  |  | 40141634 |  | 36610-95 | WOODWARD |  | 2016-04-27
71000521393 | 91000021104 | BEARING, ROLLER, NEEDLE | HERS | ST |  |  | 31171505 |  | 1416-079 | WOODWARD |  | 2016-04-27
71000521401 | 91000021105 | BREATHER | HERS | ST |  |  | 401425 |  | 1325-239 | WOODWARD |  | 2016-04-27 | 2022-11-01
71000521435 | 91000021106 | BREATHER | HERS | ST |  |  | 401425 |  | 1325-239 | WOODWARD |  | 2016-04-27 | 2022-11-01
71000521443 | 91000021107 | CASE | HERS | ST |  |  | 391213 |  | 6319-018 | WOODWARD |  | 2016-04-27
71000521468 | 91000021108 | COLLAR, RETAINING | HERS | ST |  |  | 31163210 |  | 1507-001 | WOODWARD |  | 2016-04-27
71000521476 | 91000021109 | COVER | HERS | ST |  |  | 312615 |  | 2158-009 | WOODWARD |  | 2016-04-27
71000521484 | 91000021110 | GASKET | HERS | ST |  |  | 3118 |  | 3054-785 | WOODWARD |  | 2016-04-27 | 2022-11-01
71000521583 | 91000021113 | LEVER | HERS | ST |  |  | 31162807 |  | 3921-021 | WOODWARD |  | 2016-04-27
71000521609 | 91000021114 | LINK, CHAIN, CONNECTING | HERS | ST |  |  | 24101611 |  | 1515-305 | WOODWARD |  | 2016-04-27
71000521617 | 91000021115 | NUT, SELF-LOCKING, HEXAGON | HERS | ST |  |  | 311617 |  | 188165 | WOODWARD |  | 2016-04-27
71000521633 | 91000021116 | LOCKNUT, THRUST BEARING. | HERS | ST |  |  | 261017 |  | 3628-015 | WOODWARD |  | 2016-04-27
71000521641 | 91000021117 | O-RING | HERS | ST |  |  | 311817 |  | 1355-039 | WOODWARD |  | 2016-04-27 | 2022-11-01
71000521641 | 91500025845 | O-RING | HERS | ST |  |  | 311817 |  | ME1003306 | EMP-EMP |  | 2017-07-19 | 2022-11-01
71000521690 | 91000021121 | PIN, DRIVE, GUIDED | HERS | ST |  |  | 311632 |  | 3640-035 | WOODWARD |  | 2016-04-27
71000521732 | 91000021122 | PLUNGER | HERS | ST |  |  | 231531 |  | 3313-067 | WOODWARD |  | 2016-04-27
71000521740 | 91000021123 | GEAR ROTOR SET, ROTARY PUMP | HERS | ST |  |  | 311717 |  | 1330-917 | WOODWARD |  | 2016-04-27
71000521765 | 91000021124 | RING, RETAINING | HERS | ST |  |  | 31163202 |  | 1017-111 | WOODWARD |  | 2016-04-27
71000521773 | 91000021125 | RING, RETAINING | HERS | ST |  |  | 31163202 |  | 190197 | WOODWARD |  | 2016-04-27
71000521781 | 91000021126 | O-RING | HERS | ST |  |  | 311817 |  | 1355-129 | WOODWARD |  | 2016-04-27 | 2022-11-01
71000521799 | 91000021127 | O-RING | HERS | ST |  |  | 311817 |  | 182739 | WOODWARD |  | 2016-04-27 | 2022-11-01
71000521807 | 91000021128 | RING, RETAINING | HERS | ST |  |  | 31163202 |  | 1018-647 | WOODWARD |  | 2016-04-27
71000521823 | 91000021129 | SCREW, ADJUSTING, VALVE TAPPET | HERS | ST |  |  | 31161511 |  | 3570-045 | WOODWARD |  | 2016-04-27 | 2022-10-03
71000521831 | 91000021130 | SCREW, ADJUSTING, VALVE TAPPET | HERS | ST |  |  | 31161511 |  | 04041-45 | WOODWARD |  | 2016-04-27 | 2022-10-03
71000521849 | 91000021131 | SEAT | HERS | ST |  |  | 231531 |  | 3112-053 | WOODWARD |  | 2016-04-27
71000521856 | 91000021132 | SHAFT | HERS | ST |  |  | 26111512 |  | 3518-021 | WOODWARD |  | 2016-04-27
71000521864 | 91000021133 | SPACER, RING | HERS | ST |  |  | 31162419 |  | 3259-047 | WOODWARD |  | 2016-04-27
71000521864 | 91000021134 | SPACER, RING | HERS | ST |  |  | 31162419 |  | 3259047 | WOODWARD |  | 2016-04-27
71000521872 | 91000021135 | SPRING | HERS | ST |  |  | 311619 |  | 1526-431 | WOODWARD |  | 2016-04-27
71000521880 | 91000021136 | SPRING | HERS | ST |  |  | 311619 |  | 1528-175 | WOODWARD |  | 2016-04-27
71000521898 | 91000021137 | SPRING | HERS | ST |  |  | 311619 |  | 191960 | WOODWARD |  | 2016-04-27
71000521906 | 91000021138 | CLIP, SPRING TENSION | HERS | ST |  |  | 31163229 |  | 3906-013 | WOODWARD |  | 2016-04-27
71000521914 | 91000021139 | SPRING | HERS | ST |  |  | 311619 |  | 1520-521 | WOODWARD |  | 2016-04-27
71000521922 | 91000021140 | RING, STOP | HERS | ST |  |  | 311632 |  | 3272-055 | WOODWARD |  | 2016-04-27
71000521930 | 91000021141 | WASHER, SPRING TENSION | HERS | ST |  |  | 261017 |  | 1013-195 | WOODWARD |  | 2016-04-27
71000521948 | 91000021142 | WASHER, STOP | HERS | ST |  |  | 311618 |  | 3211-057 | WOODWARD |  | 2016-04-27
71000521955 | 91000021143 | PISTON, EQUILIBRATOR | HERS | ST |  |  | 432217 |  | 30019 | WOODWARD |  | 2016-04-27
71000521963 | 91000021144 | LEVER | HERS | ST |  |  | 31162807 |  | 04042-108 | WOODWARD |  | 2016-04-27
71000521971 | 91000021145 | BEARING, BALL DEEP GROOVE | HERS | ST |  |  | 311715 |  | R8DD | NSK |  | 2016-04-27 | 2022-11-05
71000521971 | 91000021146 | BEARING, BALL DEEP GROOVE | HERS | ST |  |  | 311715 |  | R8LLU | NTN |  | 2016-04-27 | 2022-11-05
71000521971 | 91000021147 | BEARING, BALL DEEP GROOVE | HERS | ST |  |  | 311715 |  | R8-2RS1/GJN | SKF |  | 2016-04-27 | 2022-11-05
71000521989 | 91000021148 | BEARING, ROLLER, NEEDLE | HERS | ST |  |  | 31171505 |  | 04042-155 | WOODWARD |  | 2016-04-27
71000521989 | 91000021149 | BEARING, ROLLER, NEEDLE | HERS | ST |  |  | 31171505 |  | 5303-007 | WOODWARD |  | 2016-04-27
71000521997 | 91000021150 | BUSHING | HERS | ST |  |  | 311716 |  | 3464-021 | WOODWARD |  | 2016-04-27
71000522003 | 91000021151 | BUSHING | HERS | ST |  |  | 311716 |  | 3599-073 | WOODWARD |  | 2016-04-27
71000522011 | 91000021152 | WEIGHT, GOVERNOR | HERS | ST |  |  | 261017 |  | 4502-031 | WOODWARD |  | 2016-04-27
71000522029 | 91000021153 | SIGHT, LEVEL | HERS | ST |  |  | 221017 |  | 1296-031 | WOODWARD |  | 2016-04-27
71000522037 | 91000021154 | HOUSING, LIQUID PUMP | HERS | ST |  |  | 401615 |  | 3448-061 | WOODWARD |  | 2016-04-27
71000522045 | 91000021155 | HOUSING, LIQUID PUMP | HERS | ST |  |  | 401615 |  | 3448-059 | WOODWARD |  | 2016-04-27
71000522052 | 91000021156 | NUT | HERS | ST |  |  | 311617 |  | 3628-015 | WOODWARD |  | 2016-04-27
71000522060 | 91000021157 | PIN, STRAIGHT | HERS | ST |  |  | 31163214 |  | 3321-039 | WOODWARD |  | 2016-04-27
71000522078 | 91000021158 | PIN | HERS | ST |  |  | 311632 |  | 04042-124 | WOODWARD |  | 2016-04-27
71000522078 | 91000021159 | PIN | HERS | ST |  |  | 311632 |  | 3640-035 | WOODWARD |  | 2016-04-27
71000522086 | 91000021160 | PISTON | HERS | ST |  |  | 26101736 |  | 3522-091 | WOODWARD |  | 2016-04-27
71000522094 | 91000021161 | PLUNGER, SOLENOID | HERS | ST |  |  | 261017 |  | 04042-118 | WOODWARD |  | 2016-04-27
71000522094 | 91000021162 | PLUNGER, SOLENOID | HERS | ST |  |  | 261017 |  | 3313-067 | WOODWARD |  | 2016-04-27
71000522102 | 91000021163 | O-RING | HERS | ST |  |  | 311817 |  | 1355-091 | WOODWARD |  | 2016-04-27 | 2022-11-01
71000522110 | 91000021164 | SCREW, CAP, SOCKET HEAD | HERS | ST |  |  | 31161532 |  | 1028-909 | WOODWARD |  | 2016-04-27
71000522128 | 91000021165 | SCREW, SPEED SETTING, ASSY | HERS | ST |  |  | 261017 |  | 3570-047 | WOODWARD |  | 2016-04-27
71000522136 | 91000021166 | SCREW, SPEED SETTING, ASSY | HERS | ST |  |  | 261017 |  | 3570-055 | WOODWARD |  | 2016-04-27
71000522144 | 91000021167 | SEAL, RADIAL SHAFT | HERS | ST |  |  | 31411904 |  | 471442 | NAT-SEAL |  | 2016-04-27
71000522144 | 91000021168 | SEAL, RADIAL SHAFT | HERS | ST |  |  | 31411904 |  | 4985 | SKF |  | 2016-04-27
71000522151 | 91000021169 | SEAL, PLAIN ENCASED | HERS | ST |  |  | 31411904 |  | 04042-149 | WOODWARD |  | 2016-04-27
71000522151 | 91000021170 | SEAL, PLAIN ENCASED | HERS | ST |  |  | 31411904 |  | 1364-057 | WOODWARD |  | 2016-04-27
71000522151 | 91000021171 | SEAL, PLAIN ENCASED | HERS | ST |  |  | 31411904 |  | 1364057 | WOODWARD |  | 2016-04-27
71000522169 | 91000021172 | SHAFT, DRIVE | HERS | ST |  |  | 401615 |  | 3389-071 | WOODWARD |  | 2016-04-27
71000522177 | 91000021173 | SPRING | HERS | ST |  |  | 311619 |  | 191960 | WOODWARD |  | 2016-04-27
71000522185 | 91000021175 | SPRING | HERS | ST |  |  | 311619 |  | 1520-521 | WOODWARD |  | 2016-04-27
71000522193 | 91000021176 | BEARING, BALL, THRUST | HERS | ST |  |  | 31171504 |  | 03015-147 | WOODWARD |  | 2016-04-27
71000522193 | 91000021177 | BEARING, BALL, THRUST | HERS | ST |  |  | 31171504 |  | 180004 | WOODWARD |  | 2016-04-27
71000522201 | 91000021178 | BUSHING, SLEEVE | HERS | ST |  |  | 311716 |  | 03015-23 | WOODWARD |  | 2016-04-27
71000522201 | 91000021179 | BUSHING, SLEEVE | HERS | ST |  |  | 311716 |  | 180034 | WOODWARD |  | 2016-04-27
71000522227 | 91000021180 | GASKET | HERS | ST |  |  | 3118 |  | 03015-169 | WOODWARD |  | 2016-04-27 | 2022-11-01
71000522227 | 91000021181 | GASKET | HERS | ST |  |  | 3118 |  | 206165 | WOODWARD |  | 2016-04-27 | 2022-11-01
71000522250 | 91000021182 | GEAR | HERS | ST |  |  | 311717 |  | 03015-67 | WOODWARD |  | 2016-04-27
71000522250 | 91000021183 | GEAR | HERS | ST |  |  | 311717 |  | 204962 | WOODWARD |  | 2016-04-27
71000522268 | 91000021184 | GEAR | HERS | ST |  |  | 311717 |  | 03015-151 | WOODWARD |  | 2016-04-27
71000522268 | 91000021185 | GEAR | HERS | ST |  |  | 311717 |  | 204554 | WOODWARD |  | 2016-04-27
71000522284 | 91000021186 | DASHPOT | HERS | ST |  |  | 23153130 |  | 03015-22 | WOODWARD |  | 2016-04-27
71000522284 | 91000021187 | DASHPOT | HERS | ST |  |  | 23153130 |  | 030885 | WOODWARD |  | 2016-04-27
71000522292 | 91000021188 | NUT, PLAIN, EXTENDED WASHER, HEXAGONAL | HERS | ST |  |  | 311617 |  | 03015-81 | WOODWARD |  | 2016-04-27
71000522292 | 91000021189 | NUT, PLAIN, EXTENDED WASHER, HEXAGONAL | HERS | ST |  |  | 311617 |  | 189388 | WOODWARD |  | 2016-04-27
71000522300 | 91000021190 | PISTON | HERS | ST |  |  | 26101736 |  | 030021-21 | WOODWARD |  | 2016-04-27
71000522300 | 91000021191 | PISTON | HERS | ST |  |  | 26101736 |  | 03015-21 | WOODWARD |  | 2016-04-27
71000522342 | 91000021192 | RING, RETAINING | HERS | ST |  |  | 31163202 |  | 03015-205 | WOODWARD |  | 2016-04-27
71000522342 | 91000021193 | RING, RETAINING | HERS | ST |  |  | 31163202 |  | 19029 | WOODWARD |  | 2016-04-27
71000522383 | 91000021196 | SHAFT | HERS | ST |  |  | 26111512 |  | 03015-45 | WOODWARD |  | 2016-04-27
71000522383 | 91000021197 | SHAFT | HERS | ST |  |  | 26111512 |  | 030192 | WOODWARD |  | 2016-04-27
71000522409 | 91000021198 | SLEEVE | HERS | ST |  |  | 261017 |  | 030101 | WOODWARD |  | 2016-04-27 | 2022-10-07
71000522409 | 91000021199 | SLEEVE | HERS | ST |  |  | 261017 |  | 03015-25 | WOODWARD |  | 2016-04-27 | 2022-10-07
71000522417 | 91000021200 | RING, RETAINING | HERS | ST |  |  | 311716 |  | 030107 | WOODWARD |  | 2016-04-27 | 2022-10-07
71000522417 | 91000021201 | RING, RETAINING | HERS | ST |  |  | 311716 |  | 03015-46 | WOODWARD |  | 2016-04-27 | 2022-10-07
71000522425 | 91000021202 | SPRING | HERS | ST |  |  | 311619 |  | 03015-26 | WOODWARD |  | 2016-04-27
71000522425 | 91000021203 | SPRING | HERS | ST |  |  | 311619 |  | 192822 | WOODWARD |  | 2016-04-27
71000522474 | 91000021204 | VALVE | HERS | ST |  |  | 401416 |  | 03015-148 | WOODWARD |  | 2016-04-27
71000522474 | 91000021205 | VALVE | HERS | ST |  |  | 401416 |  | 360703 | WOODWARD |  | 2016-04-27
71000522482 | 91000021206 | SPRING, HELICAL, TORSION | HERS | ST |  |  | 261017 |  | 5028-005 | WOODWARD |  | 2016-04-27
71000522524 | 91000021207 | LEVER | HERS | ST |  |  | 31162807 |  | 030052 | WOODWARD |  | 2016-04-27
71000522540 | 91000021208 | LEVER | HERS | ST |  |  | 31162807 |  | 030158 | WOODWARD |  | 2016-04-27
71000522557 | 91000021209 | LEVER | HERS | ST |  |  | 31162807 |  | 030063 | WOODWARD |  | 2016-04-27
71000522573 | 91000021210 | PISTON | HERS | ST |  |  | 26101736 |  | 033225-STD | WOODWARD |  | 2016-04-27
71000522599 | 91000021211 | ROD | HERS | ST |  |  | 231531 |  | 031482 | WOODWARD |  | 2016-04-27
71000522615 | 91000021212 | SEAL, PLAIN ENCASED | HERS | ST |  |  | 31411904 |  | 182065 | WOODWARD |  | 2016-04-27
71000522623 | 91000021213 | SHAFT | HERS | ST |  |  | 26111512 |  | 030175 | WOODWARD |  | 2016-04-27
71000522631 | 91000021214 | SHAFT | HERS | ST |  |  | 26111512 |  | 030193 | WOODWARD |  | 2016-04-27
71000522649 | 91000021215 | SPRING | HERS | ST |  |  | 311619 |  | 192260 | WOODWARD |  | 2016-04-27
71000522656 | 91000021216 | SPRING | HERS | ST |  |  | 311619 |  | 191343 | WOODWARD |  | 2016-04-27
71000522664 | 91000021217 | SPRING | HERS | ST |  |  | 311619 |  | 191326 | WOODWARD |  | 2016-04-27
71000522698 | 91000021218 | BASE | HERS | ST |  |  | 261017 |  | 030521 | WOODWARD |  | 2016-04-27
71000522698 | 91500027386 | BASE | HERS | ST |  |  | 261017 |  | 30521 | WOODWARD |  | 2017-08-24
71000522730 | 91000021219 | BRACKET | HERS | ST |  |  | 311625 |  | 03014-4 | WOODWARD |  | 2016-04-27
71000522748 | 91000021220 | BUSHING | HERS | ST |  |  | 311716 |  | 03014-29 | WOODWARD |  | 2016-04-27
71000522755 | 91000021221 | CAM, CONTROL | HERS | ST |  |  | 261017 |  | 030507 | WOODWARD |  | 2016-04-27
71000522763 | 91000021222 | CAM, CONTROL | HERS | ST |  |  | 261017 |  | 030509 | WOODWARD |  | 2016-04-27
71000522771 | 91000021223 | BUSHING, SLEEVE | HERS | ST |  |  | 311716 |  | 03014-239 | WOODWARD |  | 2016-04-27
71000522789 | 91000021224 | CONTROL | HERS | ST |  |  | 261017 |  | 03014-62 | WOODWARD |  | 2016-04-27
71000522813 | 91000021225 | GEAR | HERS | ST |  |  | 311717 |  | 03014-1 | WOODWARD |  | 2016-04-27
71000522847 | 91000021226 | GEAR | HERS | ST |  |  | 311717 |  | 03014-47 | WOODWARD |  | 2016-04-27
71000522847 | 91000021227 | GEAR | HERS | ST |  |  | 311717 |  | 03014-47-48 | WOODWARD |  | 2016-04-27
71000522854 | 91000021228 | GEAR | HERS | ST |  |  | 311717 |  | 03014-222 | WOODWARD |  | 2016-04-27
71000522862 | 91000021229 | GEARSHAFT | HERS | ST |  |  | 311717 |  | 03014-224 | WOODWARD |  | 2016-04-27
71000522870 | 91000021230 | GEAR | HERS | ST |  |  | 311717 |  | 03014-225 | WOODWARD |  | 2016-04-27
71000522896 | 91000021231 | GEAR | HERS | ST |  |  | 311717 |  | 3026-711 | WOODWARD |  | 2016-04-27
71000522912 | 91000021232 | KEY | HERS | ST |  |  | 31162102 |  | 03014-88 | WOODWARD |  | 2016-04-27
71000522938 | 91000021233 | REPAIR KIT | HERS | KIT |  |  | 26101513 |  | 8924-268 | WOODWARD |  | 2016-04-27
71000522953 | 91000021234 | LEVER | HERS | ST |  |  | 31162807 |  | 030053 | WOODWARD |  | 2016-04-27
71000522961 | 91000021235 | LEVER | HERS | ST |  |  | 31162807 |  | 03005 | WOODWARD |  | 2016-04-27
71000522995 | 91000021237 | PIN, STRAIGHT | HERS | ST |  |  | 31163214 |  | 03014-159 | WOODWARD |  | 2016-04-27
71000523001 | 91000021238 | PIN | HERS | ST |  |  | 311632 |  | 03014-223 | WOODWARD |  | 2016-04-27
71000523019 | 91000021239 | PIN, SPRING | HERS | ST |  |  | 311632 |  | 03014-241 | WOODWARD |  | 2016-04-27
71000523027 | 91000021240 | PISTON | HERS | ST |  |  | 26101736 |  | 030022 | WOODWARD |  | 2016-04-27
71000523050 | 91000021241 | PLUG | HERS | ST |  |  | 311632 |  | 03014-33 | WOODWARD |  | 2016-04-27
71000523084 | 91000021242 | RETAINER, SEAL | HERS | ST |  |  | 314119 |  | 03014-90 | WOODWARD |  | 2016-04-27 | 2022-11-01
71000523092 | 91000021243 | SEAT, SPRING | HERS | ST |  |  | 261017 |  | 030226 | WOODWARD |  | 2016-04-27
71000523126 | 91000021244 | SHAFT | HERS | ST |  |  | 26111512 |  | 03014-221 | WOODWARD |  | 2016-04-27
71000523159 | 91000021245 | ADAPTER | HERS | ST |  |  | 261017 |  | 030266 | WOODWARD |  | 2016-04-27
71000523191 | 91000021246 | BEARING, ROLLER, THRUST | HERS | ST |  |  | 31171505 |  | 180120 | WOODWARD |  | 2016-04-27
71000523209 | 91000021247 | BRACKET | HERS | ST |  |  | 311625 |  | 031087 | WOODWARD |  | 2016-04-27
71000523217 | 91000021248 | BUSHING | HERS | ST |  |  | 311716 |  | 031189 | WOODWARD |  | 2016-04-27
71000523241 | 91000021249 | COVER | HERS | ST |  |  | 312615 |  | 031044 | WOODWARD |  | 2016-04-27
71000523258 | 91000021250 | COVER | HERS | ST |  |  | 312615 |  | 031677 | WOODWARD |  | 2016-04-27
71000523266 | 91000021251 | COVER | HERS | ST |  |  | 312615 |  | 031816 | WOODWARD |  | 2016-04-27
71000523274 | 91000021252 | COOLER, LUBRICATING OIL, ENGINE | HERS | ST |  |  | 251717 |  | 087008 | WOODWARD |  | 2016-04-27 | 2022-10-03
71000523282 | 91000021253 | CYLINDER | HERS | ST |  |  | 261017 |  | 030015 | WOODWARD |  | 2016-04-27
71000523290 | 91000021254 | DRIVER | HERS | ST |  |  | 39122002 |  | 031843 | WOODWARD |  | 2016-04-27
71000523308 | 91000021255 | WEIGHT, GOVERNOR | HERS | ST |  |  | 261017 |  | 196089 | WOODWARD |  | 2016-04-27
71000523332 | 91000021256 | GEAR | HERS | ST |  |  | 311717 |  | 4504-006 | WOODWARD |  | 2016-04-27
71000523340 | 91000021257 | GEAR | HERS | ST |  |  | 311717 |  | 204860 | WOODWARD |  | 2016-04-27
71000523357 | 91000021258 | GEAR | HERS | ST |  |  | 311717 |  | 031844 | WOODWARD |  | 2016-04-27
71000523365 | 91000021259 | GEAR | HERS | ST |  |  | 311717 |  | 204075 | WOODWARD |  | 2016-04-27
71000523373 | 91000021260 | GEAR | HERS | ST |  |  | 311717 |  | 031441 | WOODWARD |  | 2016-04-27
71000523399 | 91000021261 | KNOB | HERS | ST |  |  | 261017 |  | 030451 | WOODWARD |  | 2016-04-27
71000523407 | 91000021262 | SPRING | HERS | ST |  |  | 311619 |  | 03031-7 | WOODWARD |  | 2016-04-27
71000523407 | 91000021263 | SPRING | HERS | ST |  |  | 311619 |  | 030317 | WOODWARD |  | 2016-04-27
71000523431 | 91000021264 | MOTOR, ALTERNATING CURRENT | HERS | ST |  |  | 261017 |  | BODINE 03014-181 | GE |  | 2016-04-27
71000523431 | 91000021265 | MOTOR, ALTERNATING CURRENT | HERS | ST |  |  | 261017 |  | BODINE V-10R | GE |  | 2016-04-27
71000523431 | 91000021266 | MOTOR, ALTERNATING CURRENT | HERS | ST |  |  | 261017 |  | 1767-283 | WOODWARD |  | 2016-04-27
71000523464 | 91000021267 | PIN | HERS | ST |  |  | 311632 |  | 214140 | WOODWARD |  | 2016-04-27
71000523472 | 91000021268 | PIN, STRAIGHT | HERS | ST |  |  | 31163214 |  | 030161 | WOODWARD |  | 2016-04-27
71000523506 | 91000021269 | PISTON | HERS | ST |  |  | 26101736 |  | 030016 | WOODWARD |  | 2016-04-27
71000523514 | 91000021270 | PISTON | HERS | ST |  |  | 26101736 |  | 033599 | WOODWARD |  | 2016-04-27
71000523522 | 91000021271 | PISTON | HERS | ST |  |  | 26101736 |  | 030026 | WOODWARD |  | 2016-04-27
71000523530 | 91000021272 | RACK | HERS | ST |  |  | 261017 |  | 030278 | WOODWARD |  | 2016-04-27
71000523548 | 91000021273 | RETAINER, SEAL | HERS | ST |  |  | 314119 |  | 030264 | WOODWARD |  | 2016-04-27 | 2022-11-01
71000523563 | 91000021274 | RING, RETAINING | HERS | ST |  |  | 31163202 |  | 1016-197 | WOODWARD |  | 2016-04-27
71000523597 | 91000021276 | SHAFT | HERS | ST |  |  | 26111512 |  | 032740 | WOODWARD |  | 2016-04-27
71000523613 | 91000021278 | SHAFT | HERS | ST |  |  | 26111512 |  | 032742 | WOODWARD |  | 2016-04-27
71000523654 | 91000021279 | SPRING | HERS | ST |  |  | 311619 |  | 191793 | WOODWARD |  | 2016-04-27
71000523662 | 91000021280 | SPRING | HERS | ST |  |  | 311619 |  | 191207 | WOODWARD |  | 2016-04-27
71000523670 | 91000021281 | SPRING | HERS | ST |  |  | 311619 |  | 191336 | WOODWARD |  | 2016-04-27
71000523688 | 91000021282 | SPRING | HERS | ST |  |  | 311619 |  | 191335 | WOODWARD |  | 2016-04-27
71000523696 | 91000021283 | SPRING | HERS | ST |  |  | 311619 |  | 191301 | WOODWARD |  | 2016-04-27
71000523704 | 91000021284 | SPRING | HERS | ST |  |  | 311619 |  | 192261 | WOODWARD |  | 2016-04-27
71000523738 | 91000021285 | VALVE, CHECK | HERS | ST |  |  | 40141634 |  | 030388 | WOODWARD |  | 2016-04-27
71000523787 | 91000021286 | TACHOMETER, VIBRATING REED | HERS | ST |  |  | 261017 |  | 6234 | HERMAN |  | 2016-04-27
71000523811 | 91000021287 | TACHOMETER, VIBRATING REED | HERS | ST |  |  | 261017 |  | 6252 | HERMAN |  | 2016-04-27
71000523837 | 91000021288 | HOSE SET, NONMETALLIC | HERS | FT |  |  | 401420 |  | 7093 GST | DAYCO |  | 2016-04-27 | 2022-10-03
71000523837 | 91000021289 | HOSE SET, NONMETALLIC | HERS | FT |  |  | 401420 |  | ALCALA 3/8 | GOODYEAR |  | 2016-04-27 | 2022-10-03
71000523894 | 91000021296 | HOSE ASSEMBLY, NONMETALLIC | HERS | ST |  |  | 401420 |  | 8G6K GLOBAL | GATES |  | 2016-04-27
71000523894 | 91000021297 | HOSE ASSEMBLY, NONMETALLIC | HERS | ST |  |  | 401420 |  | 160R15-B | SEMPERFL |  | 2016-04-27
71000523902 | 91000021298 | HOSE ASSEMBLY, NONMETALLIC | HERS | ST |  |  | 401420 |  | 607/ 2 | DUNLOP |  | 2016-04-27
71000523902 | 91000021299 | HOSE ASSEMBLY, NONMETALLIC | HERS | ST |  |  | 401420 |  | GAFLO 607 | DUNLOP |  | 2016-04-27
71000523928 | 91000021300 | HOSE ASSEMBLY, NONMETALLIC | HERS | ST |  |  | 401420 |  | LONGHORN | GATES |  | 2016-04-27
71000523936 | 91000021301 | HOSE ASSEMBLY, NONMETALLIC | HERS | FT |  |  | 401420 |  | PLICORD | GOODYEAR |  | 2016-04-27
71000523944 | 91000021302 | HOSE ASSEMBLY, NONMETALLIC | HERS | ST |  |  | 401420 |  | 21-4128 | HEWITT |  | 2016-04-27
71000523944 | 91000021303 | HOSE ASSEMBLY, NONMETALLIC | HERS | ST |  |  | 401420 |  | HEWJAX S-150 | HEWITT |  | 2016-04-27
71000523993 | 91000021308 | HOSE ASSEMBLY, NONMETALLIC | HERS | ST |  |  | 401420 |  | 7264 | DAYCO |  | 2016-04-27
71000523993 | 91000021309 | HOSE ASSEMBLY, NONMETALLIC | HERS | ST |  |  | 401420 |  | 585 | DUNLOP |  | 2016-04-27
71000523993 | 91000021310 | HOSE ASSEMBLY, NONMETALLIC | HERS | ST |  |  | 401420 |  | 205MB | GATES |  | 2016-04-27
71000523993 | 91000021311 | HOSE ASSEMBLY, NONMETALLIC | HERS | ST |  |  | 401420 |  | A-5097 | GCB-DWG |  | 2016-04-27
71000523993 | 91000021312 | HOSE ASSEMBLY, NONMETALLIC | HERS | ST |  |  | 401420 |  | FLEXSTEEL 250 STEAM | GOODYEAR |  | 2016-04-27
71000523993 | 91000021313 | HOSE ASSEMBLY, NONMETALLIC | HERS | ST |  |  | 401420 |  | 48708-7924DSE | SEMPERFL |  | 2016-04-27
71000523993 | 91000021314 | HOSE ASSEMBLY, NONMETALLIC | HERS | ST |  |  | 401420 |  | P-809 | UNIROYAL |  | 2016-04-27
71000523993 | 91500024223 | HOSE ASSEMBLY, NONMETALLIC | HERS | ST |  |  | 401420 |  | MIVLZ16X50 | AEROQUIP |  | 2017-05-30
71000524132 | 91500029656 | HOSE ASSEMBLY, METALLIC | HERS | ST |  |  | 401420 |  | P4-CH40XX-B40XX-048 | AEROQUIP |  | 2017-11-02
71000524207 | 91000021317 | COUPLING, HOSE | HERS | ST |  |  | 40141734 |  | AM-1 | DIXON |  | 2016-04-27
71000524215 | 91000021318 | COUPLING, HOSE | HERS | ST |  |  | 40141734 |  | AM-7 | DIXON |  | 2016-04-27
71000524223 | 91000021319 | COUPLING, HOSE | HERS | ST |  |  | 40141734 |  | AM-8 | DIXON |  | 2016-04-27
71000524231 | 91000021320 | COUPLING, HOSE | HERS | ST |  |  | 40141734 |  | AM-6 | DIXON |  | 2016-04-27
71000524249 | 91000021321 | COUPLING, HOSE | HERS | ST |  |  | 40141734 |  | AM-11 | DIXON |  | 2016-04-27
71000524256 | 91000021322 | COUPLING, HOSE | HERS | ST |  |  | 40141734 |  | AM-13 | DIXON |  | 2016-04-27
71000524264 | 91000021323 | COUPLING, HOSE | HERS | ST |  |  | 40141734 |  | AM-12 | DIXON |  | 2016-04-27
71000524272 | 91000021324 | COUPLING, HOSE | HERS | ST |  |  | 40141734 |  | AM-10 | DIXON |  | 2016-04-27
71000524280 | 91000021325 | GASKET | HERS | ST |  |  | 3118 |  | AWR4 | DIXON |  | 2016-04-27 | 2022-11-01
71000525279 | 91000021327 | PIPE, METALLIC | HERS | FT |  |  | 401716 |  | 316L-1/2-035 | SWAGELOK |  | 2016-04-27 | 2022-11-01
71000526913 | 91000021328 | CROSS, PIPE | HERS | ST |  |  | 391317 |  | CI9C-F | T&T |  | 2016-04-27
71000527002 | 91000021329 | EXPANSION JOINT, PIPE | HERS | ST |  |  | 261017 |  | 32060002 | FLEXILAT |  | 2016-04-27
71000527010 | 91000021330 | EXPANSION JOINT, PIPE | HERS | ST |  |  | 261017 |  | R-F4F | FLEXILAT |  | 2016-04-27
71000527028 | 91000021331 | EXPANSION JOINT, PIPE | HERS | ST |  |  | 261017 |  | R-136834-5 | FLEXILAT |  | 2016-04-27
71000527036 | 91000021332 | EXPANSION JOINT, PIPE | HERS | ST |  |  | 261017 |  | SERIAL 2009-64-1 | FLEXILAT |  | 2016-04-27
71000527077 | 91000021333 | EXPANSION JOINT, PIPE | HERS | ST |  |  | 261017 |  | H-3814-8 | FLEXILAT |  | 2016-04-27
71000527218 | 91000021335 | EXPANSION JOINT, PIPE | HERS | ST |  |  | 261017 |  | DWG:MW 24634 | KELLOG |  | 2016-04-27
71000527432 | 91000021336 | PLUG, TUBE FITTING, THREADED | HERS | ST |  |  | 201117 |  | 761L-1/4-B | HAM-LET |  | 2016-04-27 | 2022-11-04
71000527432 | 91000021337 | PLUG, TUBE FITTING, THREADED | HERS | ST |  |  | 201117 |  | B-402-1 | SWAGELOK |  | 2016-04-27 | 2022-11-04
71000527440 | 91000021338 | PLUG, TUBE FITTING, THREADED | HERS | ST |  |  | 201117 |  | 639-F-3/8 | IMPERIAL |  | 2016-04-27 | 2022-11-04
71000527457 | 91000021339 | NUT, TUBE COUPLING | HERS | ST |  |  | 311617 |  | 761L-1/2-B | HAM-LET |  | 2016-04-27
71000527457 | 91000021340 | NUT, TUBE COUPLING | HERS | ST |  |  | 311617 |  | 639-F*1/2 | IMPERIAL |  | 2016-04-27
71000527457 | 91000021341 | NUT, TUBE COUPLING | HERS | ST |  |  | 311617 |  | B-812-1 | SWAGELOK |  | 2016-04-27
71000527473 | 91000021344 | COUPLING, TUBE | HERS | ST |  |  | 201430 |  | 48-W | IMPERIAL |  | 2016-04-27 | 2022-11-01
71000527473 | 91000021345 | COUPLING, TUBE | HERS | ST |  |  | 201430 |  | 517 | T&T |  | 2016-04-27 | 2022-11-01
71000527481 | 91000021346 | NUT, TUBE COUPLING | HERS | ST |  |  | 261017 |  | 515B*3/16 | T&T |  | 2016-04-27 | 2022-10-07
71000527499 | 91000021347 | NUT, TUBE COUPLING | HERS | ST |  |  | 261017 |  | 515B | T&T |  | 2016-04-27 | 2022-10-07
71000527515 | 91000021348 | NUT, TUBE COUPLING | HERS | ST |  |  | 311617 |  | 41-F | IMPERIAL |  | 2016-04-27
71000527515 | 91000021349 | NUT, TUBE COUPLING | HERS | ST |  |  | 311617 |  | 519 | T&T |  | 2016-04-27
71000527523 | 91000021350 | NUT, TUBE COUPLING | HERS | ST |  |  | 311617 |  | B-402-1 | SWAGELOK |  | 2016-04-27
71000527549 | 91000021351 | NUT, TUBE COUPLING | HERS | ST |  |  | 311617 |  | 519 | T&T |  | 2016-04-27
71000527556 | 91000021352 | NUT, TUBE COUPLING | HERS | ST |  |  | 311617 |  | 519 | T&T |  | 2016-04-27
71000527572 | 91000021353 | UNION, TUBE | HERS | ST |  |  | 261216 |  | 42-F3/16 | IMPERIAL |  | 2016-04-27
71000527572 | 91000021354 | UNION, TUBE | HERS | ST |  |  | 261216 |  | 520E | T&T |  | 2016-04-27
71000527580 | 91000021355 | UNION, TUBE | HERS | ST |  |  | 261216 |  | 762L-3/8-B | HAM-LET |  | 2016-04-27
71000527580 | 91000021356 | UNION, TUBE | HERS | ST |  |  | 261216 |  | B-600-6 | SWAGELOK |  | 2016-04-27
71000527598 | 91000021357 | CONNECTOR, TUBING, STRAIGHT | HERS | ST |  |  | 40183107 |  | 46-F1/4*1/8 | IMPERIAL |  | 2016-04-27 | 2022-11-01
71000527598 | 91000021358 | CONNECTOR, TUBING, STRAIGHT | HERS | ST |  |  | 40183107 |  | 523 | T&T |  | 2016-04-27 | 2022-11-01
71000527606 | 91000021359 | CONNECTOR, TUBING, STRAIGHT | HERS | ST |  |  | 40183107 |  | 524 | T&T |  | 2016-04-27 | 2022-11-01
71000527648 | 91000021361 | ADAPTER, STRAIGHT, PIPE TO TUBE | HERS | ST |  |  | 401717 |  | B-600-1-8 | SWAGELOK |  | 2016-04-27 | 2022-11-01
71000527663 | 91000021362 | ADAPTER, STRAIGHT, PIPE TO TUBE | HERS | ST |  |  | 401717 |  | 524 | T&T |  | 2016-04-27 | 2022-11-01
71000527689 | 91000021363 | ELBOW, TUBE | HERS | ST |  |  | 40183101 |  | B-400-2-4 | SWAGELOK |  | 2016-04-27 | 2022-11-01
71000527697 | 91000021364 | ELBOW, TUBE | HERS | ST |  |  | 40183101 |  | 525 | T&T |  | 2016-04-27 | 2022-11-01
71000527705 | 91000021365 | ELBOW, PIPE TO TUBE | HERS | ST |  |  | 401728 |  | B-810-5-8 | SWAGELOK |  | 2016-04-27 | 2022-11-01
71000527721 | 91000021367 | FERRULE, SWAGE, TUBE COUPLING | HERS | ST |  |  | 261017 |  | B-203-1 | SWAGELOK |  | 2016-04-27
71000527739 | 91000021368 | FERRULE, SWAGE, TUBE COUPLING | HERS | ST |  |  | 261017 |  | B-303-1 | SWAGELOK |  | 2016-04-27
71000527762 | 91000021369 | FERRULE, SWAGE, TUBE COUPLING | HERS | SET |  |  | 261017 |  | B-600 -SET-10 | SWAGELOK |  | 2016-04-27
71000527788 | 91000021370 | NUT, TUBE COUPLING | HERS | ST |  |  | 311617 |  | B-202-1 | SWAGELOK |  | 2016-04-27
71000527796 | 91000021371 | NUT, TUBE COUPLING | HERS | ST |  |  | 311617 |  | B-302-1 | SWAGELOK |  | 2016-04-27
71000527846 | 91000021372 | UNION, TUBE | HERS | ST |  |  | 261216 |  | B-200-6 | SWAGELOK |  | 2016-04-27
71000527853 | 91000021373 | UNION, TUBE | HERS | ST |  |  | 261216 |  | 62-F | IMPERIAL |  | 2016-04-27
71000527853 | 91000021374 | UNION, TUBE | HERS | ST |  |  | 261216 |  | 502 | T&T |  | 2016-04-27
71000527895 | 91000021375 | UNION, TUBE | HERS | ST |  |  | 261216 |  | B-810-6 | SWAGELOK |  | 2016-04-27
71000527903 | 91000021376 | TEE, TUBE | HERS | ST |  |  | 40183102 |  | B-300-3 | SWAGELOK |  | 2016-04-27
71000527960 | 91000021377 | ADAPTER, STRAIGHT, PIPE TO TUBE | HERS | ST |  |  | 401717 |  | B-400-7-2 | SWAGELOK |  | 2016-04-27 | 2022-11-01
71000527986 | 91000021378 | ADAPTER, STRAIGHT, PIPE TO TUBE | HERS | ST |  |  | 401717 |  | B-600-7-4 | SWAGELOK |  | 2016-04-27 | 2022-11-01
71000528018 | 91000021379 | ADAPTER, STRAIGHT, PIPE TO TUBE | HERS | ST |  |  | 401717 |  | B-400-1-8 | SWAGELOK |  | 2016-04-27 | 2022-11-01
71000528026 | 91000021380 | ADAPTER, STRAIGHT, PIPE TO TUBE | HERS | ST |  |  | 401717 |  | B-400-1-12 | SWAGELOK |  | 2016-04-27 | 2022-11-01
71000528059 | 91000021381 | ADAPTER, STRAIGHT, PIPE TO TUBE | HERS | ST |  |  | 401717 |  | 6CM6BR | HOKE |  | 2016-04-27 | 2022-11-01
71000528059 | 91000021382 | ADAPTER, STRAIGHT, PIPE TO TUBE | HERS | ST |  |  | 401717 |  | B-600-1-6 | SWAGELOK |  | 2016-04-27 | 2022-11-01
71000528067 | 91000021383 | ADAPTER, STRAIGHT, PIPE TO TUBE | HERS | ST |  |  | 401717 |  | B-600-1-12 | SWAGELOK |  | 2016-04-27 | 2022-11-01
71000528075 | 91000021384 | ADAPTER, STRAIGHT, PIPE TO TUBE | HERS | ST |  |  | 401717 |  | 768L-1/2X1/4-B | HAM-LET |  | 2016-04-27 | 2022-11-01
71000528075 | 91000021385 | ADAPTER, STRAIGHT, PIPE TO TUBE | HERS | ST |  |  | 401717 |  | B-810-1-4 | SWAGELOK |  | 2016-04-27 | 2022-11-01
71000528083 | 91000021386 | ADAPTER, STRAIGHT, PIPE TO TUBE | HERS | ST |  |  | 401717 |  | B-810-1-6 | SWAGELOK |  | 2016-04-27 | 2022-11-01
71000528109 | 91000021387 | ELBOW, PIPE TO TUBE | HERS | ST |  |  | 401728 |  | 3LM2316 | HOKE |  | 2016-04-27 | 2022-11-01
71000528109 | 91000021388 | ELBOW, PIPE TO TUBE | HERS | ST |  |  | 401728 |  | SS-300-2-2 | SWAGELOK |  | 2016-04-27 | 2022-11-01
71000528166 | 91000021389 | TEE, TUBE | HERS | ST |  |  | 40183102 |  | B-400-3-4TTM | SWAGELOK |  | 2016-04-27
71000528174 | 91000021390 | TEE, PIPE TO TUBE | HERS | ST |  |  | 27112009 |  | B-600-3TTM | SWAGELOK |  | 2016-04-27 | 2022-11-01
71000528182 | 91000021391 | TEE, TUBE | HERS | ST |  |  | 40183102 |  | 508. 3/8 X 1/2 | T&T |  | 2016-04-27
71000528190 | 91000021392 | CONNECTOR, TUBE, BULKHEAD | HERS | ST |  |  | 401615 |  | B-400-61 | SWAGELOK |  | 2016-04-27
71000528240 | 91000021393 | CONNECTOR, TUBE, BULKHEAD | HERS | ST |  |  | 401615 |  | D-610 | TAMETAL |  | 2016-04-27
71000528265 | 91000021394 | UNION, TUBE | HERS | ST |  |  | 261216 |  | 762L-3/8-SS | HAM-LET |  | 2016-04-27
71000528265 | 91000021395 | UNION, TUBE | HERS | ST |  |  | 261216 |  | 6U316 | HOKE |  | 2016-04-27
71000528265 | 91000021396 | UNION, TUBE | HERS | ST |  |  | 261216 |  | CUA-6-S316 | HY-LOK |  | 2016-04-27
71000528265 | 91000021397 | UNION, TUBE | HERS | ST |  |  | 261216 |  | SS-600-6 | SWAGELOK |  | 2016-04-27
71000528265 | 91500103809 | UNION, TUBE | HERS | ST |  |  | 261216 |  | 6CUD | COMFIT |  | 2022-03-16
71000528299 | 91000021398 | TEE, TUBE | HERS | ST |  |  | 40183102 |  | 764L-3/8-SS | HAM-LET |  | 2016-04-27
71000528299 | 91000021399 | TEE, TUBE | HERS | ST |  |  | 40183102 |  | 6TTT316 | HOKE |  | 2016-04-27
71000528299 | 91000021400 | TEE, TUBE | HERS | ST |  |  | 40183102 |  | CTA-6-S316 | HY-LOK |  | 2016-04-27
71000528299 | 91000021401 | TEE, TUBE | HERS | ST |  |  | 40183102 |  | SS-600-3 | SWAGELOK |  | 2016-04-27
71000528299 | 91500103810 | TEE, TUBE | HERS | ST |  |  | 40183102 |  | 6 CUTD | COMFIT |  | 2022-03-16
71000528323 | 91000021402 | ADAPTER, STRAIGHT, PIPE TO TUBE | HERS | ST |  |  | 401717 |  | B68*1/4*1/8 | E-EDELMA |  | 2016-04-27 | 2022-11-01
71000528323 | 91000021403 | ADAPTER, STRAIGHT, PIPE TO TUBE | HERS | ST |  |  | 401717 |  | 768L-1/4X1/8-SS | HAM-LET |  | 2016-04-27 | 2022-11-01
71000528323 | 91000021404 | ADAPTER, STRAIGHT, PIPE TO TUBE | HERS | ST |  |  | 401717 |  | 4CM2316 | HOKE |  | 2016-04-27 | 2022-11-01
71000528323 | 91000021405 | ADAPTER, STRAIGHT, PIPE TO TUBE | HERS | ST |  |  | 401717 |  | SS-400-1-2 | SWAGELOK |  | 2016-04-27 | 2022-11-01
71000528323 | 91500103811 | ADAPTER, STRAIGHT, PIPE TO TUBE | HERS | ST |  |  | 401717 |  | 4CMCD-2N | COMFIT |  | 2022-03-16 | 2022-11-01
71000528349 | 91000021406 | ADAPTER, STRAIGHT, PIPE TO TUBE | HERS | ST |  |  | 401717 |  | 4CM8-316 | HOKE |  | 2016-04-27 | 2022-11-01
71000528349 | 91000021407 | ADAPTER, STRAIGHT, PIPE TO TUBE | HERS | ST |  |  | 401717 |  | CMC-4-8N-S316 | HY-LOK |  | 2016-04-27 | 2022-11-01
71000528349 | 91000021408 | ADAPTER, STRAIGHT, PIPE TO TUBE | HERS | ST |  |  | 401717 |  | SS-400-1-8 | SWAGELOK |  | 2016-04-27 | 2022-11-01
71000528349 | 91500103812 | ADAPTER, STRAIGHT, PIPE TO TUBE | HERS | ST |  |  | 401717 |  | 4CMCD-8N | COMFIT |  | 2022-03-16 | 2022-11-01
71000528364 | 91000021409 | ADAPTER, STRAIGHT, PIPE TO TUBE | HERS | ST |  |  | 401717 |  | 8CM4316 | HOKE |  | 2016-04-27 | 2022-11-01
71000528364 | 91000021410 | ADAPTER, STRAIGHT, PIPE TO TUBE | HERS | ST |  |  | 401717 |  | CMC-8-4N-S316 | HY-LOK |  | 2016-04-27 | 2022-11-01
71000528364 | 91000021411 | ADAPTER, STRAIGHT, PIPE TO TUBE | HERS | ST |  |  | 401717 |  | 8MSC4N-316 | PARKER-H |  | 2016-04-27 | 2022-11-01
71000528364 | 91000021412 | ADAPTER, STRAIGHT, PIPE TO TUBE | HERS | ST |  |  | 401717 |  | SS-810-1-4 | SWAGELOK |  | 2016-04-27 | 2022-11-01
71000528364 | 91500103813 | ADAPTER, STRAIGHT, PIPE TO TUBE | HERS | ST |  |  | 401717 |  | 8CMCD-4N | COMFIT |  | 2022-03-16 | 2022-11-01
71000528372 | 91000021413 | ADAPTER, STRAIGHT, PIPE TO TUBE | HERS | ST |  |  | 401717 |  | 768L-1/2X3/8-SS | HAM-LET |  | 2016-04-27 | 2022-11-01
71000528372 | 91000021414 | ADAPTER, STRAIGHT, PIPE TO TUBE | HERS | ST |  |  | 401717 |  | 8CM6316 | HOKE |  | 2016-04-27 | 2022-11-01
71000528372 | 91000021415 | ADAPTER, STRAIGHT, PIPE TO TUBE | HERS | ST |  |  | 401717 |  | CMC-8-6N-S316 | HY-LOK |  | 2016-04-27 | 2022-11-01
71000528372 | 91000021416 | ADAPTER, STRAIGHT, PIPE TO TUBE | HERS | ST |  |  | 401717 |  | SS-810-1-6 | SWAGELOK |  | 2016-04-27 | 2022-11-01
71000528372 | 91500103814 | ADAPTER, STRAIGHT, PIPE TO TUBE | HERS | ST |  |  | 401717 |  | 8CMCD-6N | COMFIT |  | 2022-03-16 | 2022-11-01
71000528398 | 91000021417 | ADAPTER, STRAIGHT, PIPE TO TUBE | HERS | ST |  |  | 401717 |  | 768L-1/2X3/4-SS | HAM-LET |  | 2016-04-27 | 2022-11-01
71000528398 | 91000021418 | ADAPTER, STRAIGHT, PIPE TO TUBE | HERS | ST |  |  | 401717 |  | 8CM12316 | HOKE |  | 2016-04-27 | 2022-11-01
71000528398 | 91000021419 | ADAPTER, STRAIGHT, PIPE TO TUBE | HERS | ST |  |  | 401717 |  | CMC-8-12N-S316 | HY-LOK |  | 2016-04-27 | 2022-11-01
71000528398 | 91000021420 | ADAPTER, STRAIGHT, PIPE TO TUBE | HERS | ST |  |  | 401717 |  | SS-810-1-12 | SWAGELOK |  | 2016-04-27 | 2022-11-01
71000528398 | 91500103815 | ADAPTER, STRAIGHT, PIPE TO TUBE | HERS | ST |  |  | 401717 |  | 8CMCD-12N | COMFIT |  | 2022-03-16 | 2022-11-01
71000528745 | 91500031854 | BUSHING, PIPE | HERS | ST |  |  | 20111711 |  | BUSREA105*1*3/4*3000RO | ECP |  | 2018-01-04 | 2022-11-01
71000528877 | 91500031855 | BUSHING, PIPE | HERS | ST |  |  | 20111711 |  | BUSA105*3*2*3000N | ECP |  | 2018-01-04 | 2022-11-01
71000530568 | 91000021421 | COUPLING, PIPE | HERS | ST |  |  | 40183105 |  | 12CGP316 | HOKE |  | 2016-04-27 | 2022-11-01
71000530568 | 91000021422 | COUPLING, PIPE | HERS | ST |  |  | 40183105 |  | 12-HCG | SWAGELOK |  | 2016-04-27 | 2022-11-01
71000530568 | 91000021423 | COUPLING, PIPE | HERS | ST |  |  | 40183105 |  | SS-12-HCG | SWAGELOK |  | 2016-04-27 | 2022-11-01
71000530568 | 91500103816 | COUPLING, PIPE | HERS | ST |  |  | 40183105 |  | 12N-CPHC | COMFIT |  | 2022-03-16 | 2022-11-01
71000530980 | 91000021424 | ELBOW, PIPE TO TUBE | HERS | ST |  |  | 401728 |  | ASTM-A234*6 | API |  | 2016-04-27 | 2022-11-01
71000538710 | 91500063077 | FLANGE | HERS | ST |  |  | 40151701 |  | RFR186370100 | NUOVO-PI |  | 2019-12-19 | 2022-11-01
71000547463 | 91500004374 | FLANGE | HERS | ST |  |  | 40151701 |  | BRIWNLF2*6*150*40RF | ECP |  | 2016-08-03 | 2022-11-01
71000548750 | 91000021426 | NIPPLE, PIPE | HERS | ST |  |  | 20111711 |  | B-113*3/8*1.1/2 | E-EDELMA |  | 2016-04-27 | 2022-11-01
71000561092 | 91000021427 | PLUG, PIPE, MAGNETIC | HERS | ST |  |  | 20111711 |  | B-121*1/8 | E-EDELMA |  | 2016-04-27 | 2022-11-01
71000576538 | 91000021428 | UNION, PIPE | HERS | ST |  |  | 40183103 |  | UNIVERSAL 1/2" HIERRO GALVANIZ | KTM |  | 2016-04-27 | 2022-11-01
71000576769 | 91000021430 | STRAINER BODY, SEDIMENT | HERS | ST |  |  | 401615 |  | 921 | SPIRAX |  | 2016-04-27
71000576777 | 91000021431 | STRAINER BODY, SEDIMENT | HERS | ST |  |  | 401615 |  | 921 | SPIRAX |  | 2016-04-27
71000576785 | 91000021432 | STRAINER BODY, SEDIMENT | HERS | ST |  |  | 401615 |  | 921 | SPIRAX |  | 2016-04-27
71000577056 | 91000021433 | SOCKOLET, PIPE | HERS | ST |  |  | 401742 |  | SOCKOLET321*10*1-1/2*3000 | BONNEY |  | 2016-04-27 | 2022-11-04
71000577346 | 91000021434 | ADAPTER | HERS | ST |  |  | 401717 |  | Q-111-HP | BONNEY |  | 2016-04-27 | 2022-11-01
71000577361 | 91000021435 | ADAPTER | HERS | ST |  |  | 401717 |  | Q-115-HP | BONNEY |  | 2016-04-27 | 2022-11-01
71000577379 | 91000021436 | ADAPTER | HERS | ST |  |  | 401717 |  | Q-202-HP | BONNEY |  | 2016-04-27 | 2022-11-01
71000577395 | 91000021438 | ADAPTER | HERS | ST |  |  | 401717 |  | B4-8 | BONNEY |  | 2016-04-27 | 2022-11-01
71000577395 | 91000021439 | ADAPTER | HERS | ST |  |  | 401717 |  | DWG-2H-D6-F-020 | BONNEY |  | 2016-04-27 | 2022-11-01
71000577403 | 91000021440 | ADAPTER | HERS | ST |  |  | 401717 |  | 1FX3/4 | BONNEY |  | 2016-04-27 | 2022-11-01
71000577411 | 91000021441 | BEND, TUBE, RETURN | HERS | ST |  |  | 232517 |  | DWG-2H-D6-F-004 | BONNEY |  | 2016-04-27 | 2022-11-01
71000577411 | 91000021442 | BEND, TUBE, RETURN | HERS | ST |  |  | 232517 |  | B-3011-2 | MCCARTNE |  | 2016-04-27 | 2022-11-01
71000577429 | 91000021443 | BEND, TUBE, RETURN | HERS | ST |  |  | 232517 |  | DWG-2H-D6-F-1383 | BONNEY |  | 2016-04-27 | 2022-11-01
71000577429 | 91000021444 | BEND, TUBE, RETURN | HERS | ST |  |  | 232517 |  | B-3012-2 | MCCARTNE |  | 2016-04-27 | 2022-11-01
71000577437 | 91000021445 | ELBOW, TUBE | HERS | ST |  |  | 40183101 |  | B-2969-2 | MCCARTNE |  | 2016-04-27 | 2022-11-01
71000577445 | 91000021446 | BEND, TUBE, RETURN | HERS | ST |  |  | 232517 |  | DWG-2H-D6-F-006 | BONNEY |  | 2016-04-27 | 2022-11-01
71000577445 | 91000021447 | BEND, TUBE, RETURN | HERS | ST |  |  | 232517 |  | B-3013-2 | MCCARTNE |  | 2016-04-27 | 2022-11-01
71000577452 | 91000021448 | BEND, TUBE, RETURN | HERS | ST |  |  | 232517 |  | B-3014 | MCCARTNE |  | 2016-04-27 | 2022-11-01
71000577460 | 91000021449 | BEND, TUBE, RETURN | HERS | ST |  |  | 232517 |  | B-3015-2 | MCCARTNE |  | 2016-04-27 | 2022-11-01
71000577478 | 91000021450 | BEND, TUBE, RETURN | HERS | ST |  |  | 232517 |  | B-2970-2 | MCCARTNE |  | 2016-04-27 | 2022-11-01
71000577486 | 91000021451 | BEND, TUBE, RETURN | HERS | ST |  |  | 232517 |  | B-3016 | MCCARTNE |  | 2016-04-27 | 2022-11-01
71000577494 | 91000021452 | TEE, TUBE | HERS | ST |  |  | 40183102 |  | C-1239-1 | MCCARTNE |  | 2016-04-27
71000577502 | 91000021453 | TEE, TUBE | HERS | ST |  |  | 40183102 |  | C-1240-1 | MCCARTNE |  | 2016-04-27
71000577528 | 91000021454 | TEE, TUBE | HERS | ST |  |  | 40183102 |  | C-1245-1 | MCCARTNE |  | 2016-04-27
71000577551 | 91000021455 | TUBE ASSEMBLY, METAL | HERS | ST |  |  | 3135 |  | C-1243-1 | MCCARTNE |  | 2016-04-27 | 2022-10-07
71000577569 | 91000021456 | BLOCK | HERS | ST |  |  | 231531 |  | C-1244-2 | MCCARTNE |  | 2016-04-27
71000577577 | 91000021457 | TIE ROD | HERS | ST |  |  | 261017 |  | B-3010-1 | MCCARTNE |  | 2016-04-27 | 2022-10-07
71000577585 | 91000021458 | TIE ROD | HERS | ST |  |  | 261017 |  | B-3018-1 | MCCARTNE |  | 2016-04-27 | 2022-10-07
71000577593 | 91000021459 | COUPLING, TUBE | HERS | ST |  |  | 201430 |  | K-110-60K | MCCARTNE |  | 2016-04-27 | 2022-11-01
71000577601 | 91000021460 | COUPLING, TUBE | HERS | ST |  |  | 201430 |  | HT825410K | MCCARTNE |  | 2016-04-27 | 2022-11-01
71000577643 | 91000021462 | ELBOW, TUBE | HERS | ST |  |  | 40183101 |  | HT-74917 | MCCARTNE |  | 2016-04-27 | 2022-11-01
71000577650 | 91000021463 | FLANGE | HERS | ST |  |  | 40151701 |  | BC6-061-74-1 | MCCARTNE |  | 2016-04-27 | 2022-11-01
71000577668 | 91000021464 | FLANGE | HERS | ST |  |  | 40151701 |  | B-3017 | MCCARTNE |  | 2016-04-27 | 2022-11-01
71000577718 | 91000021466 | FLANGE | HERS | ST |  |  | 40151701 |  | MK-200 | MCCARTNE |  | 2016-04-27 | 2022-11-01
71000577726 | 91000021467 | FLANGE | HERS | ST |  |  | 40151701 |  | MK-404 | BHDT-GMB |  | 2016-04-27 | 2022-11-01
71000577783 | 91000021468 | RING, WELDING, PIPE JOINT | HERS | ST |  |  | 311632 |  | B4-42/6"X300LBS | MCCARTNE |  | 2016-04-27
71000577791 | 91000021469 | GAUGE, PLUG, THREAD | HERS | SET |  |  | 261017 |  | 9UN-2B-2RH | MCCARTNE |  | 2016-04-27 | 2022-11-04
71000577809 | 91000021470 | GAUGE, PLUG, THREAD | HERS | SET |  |  | 261017 |  | 12UNF-2B-2R4H | MCCARTNE |  | 2016-04-27 | 2022-11-04
71000577817 | 91000021471 | GAUGE, PLUG, THREAD | HERS | SET |  |  | 261017 |  | 12UN-2B-2RH -2-3/4 | MCCARTNE |  | 2016-04-27 | 2022-11-04
71000577825 | 91000021472 | GAUGE, PLUG, THREAD | HERS | SET |  |  | 261017 |  | 12UN-2B-2RH 2-7/8 | MCCARTNE |  | 2016-04-27 | 2022-11-04
71000577833 | 91000021473 | RING, CONE | HERS | ST |  |  | 311632 |  | MK-402 | BHDT-GMB |  | 2016-04-27
71000577841 | 91000021474 | RING GASKET, LENS SHAPED | HERS | ST |  |  | 311632 |  | MK-1502 | MCCARTNE |  | 2016-04-27 | 2022-11-04
71000577858 | 91000021475 | BUSHING, TAPERED | HERS | ST |  |  | 311632 |  | MK-1504 | MCCARTNE |  | 2016-04-27 | 2022-10-07
71000577866 | 91000021476 | RING GASKET, LENS SHAPED | HERS | ST |  |  | 311632 |  | MK-1505 | MCCARTNE |  | 2016-04-27 | 2022-11-04
71000577882 | 91000021477 | BUSHING, TAPERED | HERS | ST |  |  | 311632 |  | A-2369-1 | MCCARTNE |  | 2016-04-27 | 2022-10-07
71000577890 | 91000021478 | RING GASKET, LENS SHAPED | HERS | ST |  |  | 311632 |  | A2364-1-MK-D6 | MCCARTNE |  | 2016-04-27 | 2022-11-04
71000577932 | 91000021480 | RING GASKET, LENS SHAPED | HERS | ST |  |  | 311632 |  | E-43-527 | MCCARTNE |  | 2016-04-27 | 2022-11-04
71000577957 | 91500030068 | RING GASKET, LENS SHAPED | HERS | ST |  |  | 231531 |  | E43-527-1-1/2-1500 | MCCARTNE |  | 2017-11-22 | 2022-11-04
71000577973 | 91000021483 | RING GASKET, LENS SHAPED | HERS | ST |  |  | 311632 |  | E43-527 | MCCARTNE |  | 2016-04-27 | 2022-11-04
71000577999 | 91000021484 | RING GASKET, LENS SHAPED | HERS | ST |  |  | 311632 |  | E-43-527 | MCCARTNE |  | 2016-04-27 | 2022-11-04
71000578005 | 91000021485 | RING GASKET, LENS SHAPED | HERS | ST |  |  | 311632 |  | E-43-527 | MCCARTNE |  | 2016-04-27 | 2022-11-04
71000578021 | 91000021487 | RING GASKET, LENS SHAPED | HERS | ST |  |  | 311632 |  | MK401 | BHDT-GMB |  | 2016-04-27 | 2022-11-04
71000578039 | 91000021488 | RING GASKET, LENS SHAPED | HERS | ST |  |  | 311632 |  | B4-97C-54B100 | MCCARTNE |  | 2016-04-27 | 2022-11-04
71000578047 | 91000021489 | RING GASKET, LENS SHAPED | HERS | ST |  |  | 311632 |  | B4-97C-54B100 | MCCARTNE |  | 2016-04-27 | 2022-11-04
71000578054 | 91000021490 | RING GASKET, LENS SHAPED | HERS | ST |  |  | 311632 |  | B4-97C-54B100 | MCCARTNE |  | 2016-04-27 | 2022-11-04
71000578062 | 91000021491 | RING, CONE | HERS | ST |  |  | 311632 |  | A-2370 | MCCARTNE |  | 2016-04-27
71000578062 | 91000021492 | RING, CONE | HERS | ST |  |  | 311632 |  | A-2370-1 | MCCARTNE |  | 2016-04-27
71000578088 | 91000021493 | GAUGE, PLUG, THREAD | HERS | SET |  |  | 261017 |  | 9UN-2A-2RH | MCCARTNE |  | 2016-04-27 | 2022-11-04
71000578096 | 91000021494 | GAUGE, PLUG, THREAD | HERS | SET |  |  | 261017 |  | 12UNF-2A-2RH | MCCARTNE |  | 2016-04-27 | 2022-11-04
71000578138 | 91000021495 | SUPPORT | HERS | ST |  |  | 311625 |  | B-3026-1 | MCCARTNE |  | 2016-04-27
71000578153 | 91000021497 | SUPPORT | HERS | ST |  |  | 311625 |  | B-3022-1 | MCCARTNE |  | 2016-04-27
71000578161 | 91000021498 | SUPPORT | HERS | ST |  |  | 311625 |  | MK-42 | MCCARTNE |  | 2016-04-27
71000578179 | 91000021499 | TEE, TUBE | HERS | ST |  |  | 40183102 |  | MK-103 | MCCARTNE |  | 2016-04-27
71000578187 | 91000021500 | TEE, TUBE | HERS | ST |  |  | 40183102 |  | MK-204 | MCCARTNE |  | 2016-04-27
71000578195 | 91000021501 | TEE, TUBE | HERS | ST |  |  | 40183102 |  | MK-1500 | MCCARTNE |  | 2016-04-27
71000578203 | 91000021502 | TEE, TUBE | HERS | ST |  |  | 40183102 |  | L-130-60K | MCCARTNE |  | 2016-04-27
71000578203 | 91000021503 | TEE, TUBE | HERS | ST |  |  | 40183102 |  | HT-74917 | PPI |  | 2016-04-27
71000578211 | 91000021504 | TEE, TUBE | HERS | ST |  |  | 40183102 |  | L-330-60K | MCCARTNE |  | 2016-04-27
71000578211 | 91000021505 | TEE, TUBE | HERS | ST |  |  | 40183102 |  | HT-74930 | PPI |  | 2016-04-27
71000578229 | 91000021506 | TUBE, METALLIC | HERS | ST |  |  | 40171601 |  | MK-101 | BHDT-GMB |  | 2016-04-27
71000578229 | 91000021507 | TUBE, METALLIC | HERS | ST |  |  | 40171601 |  | MK-101 | MCCARTNE |  | 2016-04-27
71000578252 | 91000021510 | TUBE, METALLIC | HERS | ST |  |  | 40171601 |  | MK-202 | MCCARTNE |  | 2016-04-27
71000578310 | 91000021512 | TRAP, STEAM | HERS | ST |  |  | 201117 |  | TD42S2 | SPIRAX |  | 2016-04-27
71000578328 | 91000021513 | TRAP, STEAM | HERS | ST |  |  | 201117 |  | TD42S2 | SPIRAX |  | 2016-04-27
71000578336 | 91000021514 | TRAP, STEAM | HERS | ST |  |  | 201117 |  | TD42S2 | SPIRAX |  | 2016-04-27
71000578351 | 91000021516 | TRAP, STEAM | HERS | ST |  |  | 201117 |  | SERIE 200 | SPIRAX |  | 2016-04-27
71000578369 | 91000021517 | DISK, VALVE | HERS | ST |  |  | 40141616 |  | NO.3 | SPIRAX |  | 2016-04-27
71000578377 | 91000021518 | DISK, VALVE | HERS | ST |  |  | 40141616 |  | TD-52*3/4 | SPIRAX |  | 2016-04-27
71000578385 | 91000021519 | DISK, VALVE | HERS | ST |  |  | 40141616 |  | NO.3 | SPIRAX |  | 2016-04-27
71000578393 | 91000021520 | SEAT, VALVE | HERS | ST |  |  | 40141616 |  | FT-32 | SPIRAX |  | 2016-04-27 | 2022-10-07
71000578401 | 91000021521 | INDICATOR, SIGHT, LIQUID | HERS | ST |  |  | 411119 |  | 11-T-20 | JERGUSON |  | 2016-04-27 | 2022-11-01
71000578419 | 91000021522 | INDICATOR, SIGHT, LIQUID | HERS | ST |  |  | 411119 |  | 11TL-10 | JERGUSON |  | 2016-04-27 | 2022-11-01
71000578427 | 91000021523 | INDICATOR, SIGHT, LIQUID | HERS | ST |  |  | 411119 |  | 11R-40 | JERGUSON |  | 2016-04-27 | 2022-11-01
71000578435 | 91000021524 | INDICATOR, SIGHT, LIQUID | HERS | ST |  |  | 411119 |  | 16T-32 | JERGUSON |  | 2016-04-27 | 2022-11-01
71000578443 | 91000021525 | INDICATOR, SIGHT, LIQUID | HERS | ST |  |  | 411119 |  | 19R-20 | JERGUSON |  | 2016-04-27 | 2022-11-01
71000578443 | 91000021526 | INDICATOR, SIGHT, LIQUID | HERS | ST |  |  | 411119 |  | 1RM9 | PENBERTH |  | 2016-04-27 | 2022-11-01
71000578450 | 91000021527 | INDICATOR, SIGHT, LIQUID | HERS | ST |  |  | 411119 |  | 19T-20 | JERGUSON |  | 2016-04-27 | 2022-11-01
71000578468 | 91000021528 | INDICATOR, SIGHT, LIQUID | HERS | ST |  |  | 411119 |  | 19T-32 | JERGUSON |  | 2016-04-27 | 2022-11-01
71000578476 | 91000021529 | INDICATOR, SIGHT, LIQUID | HERS | ST |  |  | 411119 |  | 19TM-20 | JERGUSON |  | 2016-04-27 | 2022-11-01
71000578484 | 91000021530 | INDICATOR, SIGHT, LIQUID | HERS | ST |  |  | 411119 |  | 27R-20 | JERGUSON |  | 2016-04-27 | 2022-11-01
71000578492 | 91000021531 | INDICATOR, SIGHT, LIQUID | HERS | ST |  |  | 411119 |  | 29R-20 | JERGUSON |  | 2016-04-27 | 2022-11-01
71000578500 | 91000021532 | INDICATOR, SIGHT, LIQUID | HERS | ST |  |  | 411119 |  | 29T-20 | JERGUSON |  | 2016-04-27 | 2022-11-01
71000578518 | 91000021533 | INDICATOR, SIGHT, LIQUID | HERS | ST |  |  | 411119 |  | 29T-32 | JERGUSON |  | 2016-04-27 | 2022-11-01
71000578518 | 91000021534 | INDICATOR, SIGHT, LIQUID | HERS | ST |  |  | 411119 |  | 92TH-EP | JERGUSON |  | 2016-04-27 | 2022-11-01
71000578534 | 91000021535 | INDICATOR, SIGHT, LIQUID | HERS | ST |  |  | 411119 |  | 39R-20 | JERGUSON |  | 2016-04-27 | 2022-11-01
71000578542 | 91000021536 | INDICATOR, SIGHT, LIQUID | HERS | ST |  |  | 411119 |  | 39T-20 | JERGUSON |  | 2016-04-27 | 2022-11-01
71000578542 | 91000021537 | INDICATOR, SIGHT, LIQUID | HERS | ST |  |  | 411119 |  | 3TM9 | PENBERTH |  | 2016-04-27 | 2022-11-01
71000578559 | 91000021538 | INDICATOR, SIGHT, LIQUID | HERS | ST |  |  | 411119 |  | 412-R300L | JERGUSON |  | 2016-04-27 | 2022-11-01
71000578567 | 91000021539 | INDICATOR, SIGHT, LIQUID | HERS | ST |  |  | 411119 |  | 480-R49 | J-ERNST |  | 2016-04-27 | 2022-11-01
71000578567 | 91000021540 | INDICATOR, SIGHT, LIQUID | HERS | ST |  |  | 411119 |  | 49R-20 | JERGUSON |  | 2016-04-27 | 2022-11-01
71000578575 | 91000021541 | INDICATOR, SIGHT, LIQUID | HERS | ST |  |  | 411119 |  | 49T-20 | JERGUSON |  | 2016-04-27 | 2022-11-01
71000578609 | 91000021542 | GASKET | HERS | ST |  |  | 3118 |  | A-9/B-9 | JERGUSON |  | 2016-04-27 | 2022-11-01
71000578609 | 91000021543 | GASKET | HERS | ST |  |  | 3118 |  | V18980-9 | JERGUSON |  | 2016-04-27 | 2022-11-01
71000578617 | 91000021544 | GLASS, LIQUID SIGHT INDICATOR, FLAT | HERS | ST |  |  | 261017 |  | B-5 | MACBETH |  | 2016-04-27
71000578617 | 91000021545 | GLASS, LIQUID SIGHT INDICATOR, FLAT | HERS | ST |  |  | 261017 |  | B-5 | MAXOS |  | 2016-04-27
71000578617 | 91000021546 | GLASS, LIQUID SIGHT INDICATOR, FLAT | HERS | ST |  |  | 261017 |  | 16443-052 | PENBERTH |  | 2016-04-27
71000578625 | 91000021547 | GLASS, LIQUID SIGHT INDICATOR, FLAT | HERS | ST |  |  | 261017 |  | B-6 | MACBETH |  | 2016-04-27
71000578625 | 91000021548 | GLASS, LIQUID SIGHT INDICATOR, FLAT | HERS | ST |  |  | 261017 |  | B-6 | MAXOS |  | 2016-04-27
71000578625 | 91000021549 | GLASS, LIQUID SIGHT INDICATOR, FLAT | HERS | ST |  |  | 261017 |  | 16443-062 | PENBERTH |  | 2016-04-27
71000578633 | 91000021550 | GLASS, LIQUID SIGHT INDICATOR, FLAT | HERS | ST |  |  | 261017 |  | B-7 | MACBETH |  | 2016-04-27
71000578633 | 91000021551 | GLASS, LIQUID SIGHT INDICATOR, FLAT | HERS | ST |  |  | 261017 |  | 16443-072 | PENBERTH |  | 2016-04-27
71000578641 | 91000021552 | GLASS, LIQUID SIGHT INDICATOR, FLAT | HERS | ST |  |  | 261017 |  | B-8 | MACBETH |  | 2016-04-27
71000578641 | 91000021553 | GLASS, LIQUID SIGHT INDICATOR, FLAT | HERS | ST |  |  | 261017 |  | B-8 | MAXOS |  | 2016-04-27
71000578641 | 91000021554 | GLASS, LIQUID SIGHT INDICATOR, FLAT | HERS | ST |  |  | 261017 |  | 16443-082 | PENBERTH |  | 2016-04-27
71000578658 | 91000021555 | GLASS, LIQUID SIGHT INDICATOR, FLAT | HERS | ST |  |  | 261017 |  | B-9 | MACBETH |  | 2016-04-27
71000578658 | 91000021556 | GLASS, LIQUID SIGHT INDICATOR, FLAT | HERS | ST |  |  | 261017 |  | 16443-092 | PENBERTH |  | 2016-04-27
71000578666 | 91000021557 | GLASS, LIQUID SIGHT INDICATOR, FLAT | HERS | ST |  |  | 261017 |  | A-6 | MACBETH |  | 2016-04-27
71000578666 | 91000021558 | GLASS, LIQUID SIGHT INDICATOR, FLAT | HERS | ST |  |  | 261017 |  | A-6 | MAXOS |  | 2016-04-27
71000578674 | 91000021559 | GLASS, LIQUID SIGHT INDICATOR, FLAT | HERS | ST |  |  | 261017 |  | A-7 | J-ERNST |  | 2016-04-27
71000578674 | 91000021560 | GLASS, LIQUID SIGHT INDICATOR, FLAT | HERS | ST |  |  | 261017 |  | A-7 | JERGUSON |  | 2016-04-27
71000578674 | 91000021561 | GLASS, LIQUID SIGHT INDICATOR, FLAT | HERS | ST |  |  | 261017 |  | A-7 | MACBETH |  | 2016-04-27
71000578674 | 91000021562 | GLASS, LIQUID SIGHT INDICATOR, FLAT | HERS | ST |  |  | 261017 |  | A-7 | MAXOS |  | 2016-04-27
71000578674 | 91000021563 | GLASS, LIQUID SIGHT INDICATOR, FLAT | HERS | ST |  |  | 261017 |  | 16446-072 | PENBERTH |  | 2016-04-27
71000578682 | 91000021564 | GLASS, LIQUID SIGHT INDICATOR, FLAT | HERS | ST |  |  | 261017 |  | A-8 | MACBETH |  | 2016-04-27
71000578682 | 91000021565 | GLASS, LIQUID SIGHT INDICATOR, FLAT | HERS | ST |  |  | 261017 |  | A-8 | MAXOS |  | 2016-04-27
71000578682 | 91000021566 | GLASS, LIQUID SIGHT INDICATOR, FLAT | HERS | ST |  |  | 261017 |  | 16446-082 | PENBERTH |  | 2016-04-27
71000578690 | 91000021567 | GLASS, LIQUID SIGHT INDICATOR, FLAT | HERS | ST |  |  | 261017 |  | A-9 | MACBETH |  | 2016-04-27
71000578690 | 91000021568 | GLASS, LIQUID SIGHT INDICATOR, FLAT | HERS | ST |  |  | 261017 |  | A-9 | MAXOS |  | 2016-04-27
71000578690 | 91000021569 | GLASS, LIQUID SIGHT INDICATOR, FLAT | HERS | ST |  |  | 261017 |  | 16446-092 | PENBERTH |  | 2016-04-27
71000578716 | 91000021572 | GLASS, LIQUID SIGHT INDICATOR, FLAT | HERS | ST |  |  | 411165 |  | 4-1/2 | MACBETH |  | 2016-04-27
71000578732 | 91000021573 | INDICATOR, SIGHT, LIQUID | HERS | ST |  |  | 261017 |  | P4452-6 | JERGUSON |  | 2016-04-27 | 2022-10-07
71000578740 | 91000021574 | INDICATOR, SIGHT, LIQUID | HERS | ST |  |  | 261017 |  | P4452-7 | JERGUSON |  | 2016-04-27 | 2022-10-07
71000578757 | 91000021575 | INDICATOR, SIGHT, LIQUID | HERS | ST |  |  | 261017 |  | P4452-8 | JERGUSON |  | 2016-04-27 | 2022-10-07
71000578765 | 91000021576 | INDICATOR, SIGHT, LIQUID | HERS | ST |  |  | 261017 |  | P4452-9 | JERGUSON |  | 2016-04-27 | 2022-10-07
71000578781 | 91000021577 | TUBING, GLASS | HERS | ST |  |  | 261017 |  | P694-36 | JERGUSON |  | 2016-04-27
71000578971 | 91000021578 | INDICATOR, LIQUID QUANTITY | HERS | ST |  |  | 261017 |  | EEP-100-S | RELIANCE |  | 2016-04-27
71000579342 | 91000021579 | VALVE, GATE | HERS | ST |  |  | 40141613 |  | 431 | CRANE |  | 2016-04-27
71000579789 | 91000021584 | VALVE, GATE | HERS | ST |  |  | 40141613 |  | 47XUF (FIGURE NO.) - 6 IN | CRANE |  | 2016-04-27
71000579789 | 91000021585 | VALVE, GATE | HERS | ST |  |  | 40141613 |  | 6-600-2 | MTS-VALV |  | 2016-04-27
71000579789 | 91000021586 | VALVE, GATE | HERS | ST |  |  | 40141613 |  | 6"-600 | STOCKHAM |  | 2016-04-27
71000579789 | 91000021587 | VALVE, GATE | HERS | ST |  |  | 40141613 |  | 6-600/3 | TYCOFLOW |  | 2016-04-27
71000579805 | 91000021588 | VALVE, GATE | HERS | ST |  |  | 40141613 |  | 47XUF (FIGURE NO.) | CRANE |  | 2016-04-27
71000579821 | 91000021589 | VALVE, GATE | HERS | ST |  |  | 40141613 |  | 47X - 14 IN | CRANE |  | 2016-04-27
71000579821 | 91000021590 | VALVE, GATE | HERS | ST |  |  | 40141613 |  | 12"-150 | MTS-VALV |  | 2016-04-27
71000579821 | 91000021591 | VALVE, GATE | HERS | ST |  |  | 40141613 |  | 12"-150 | STOCKHAM |  | 2016-04-27
71000579821 | 91000021592 | VALVE, GATE | HERS | ST |  |  | 40141613 |  | 12"-150 | TYCOFLOW |  | 2016-04-27
71000579938 | 91000021593 | VALVE, GATE | HERS | ST |  |  | 40141613 |  | 33X | CRANE |  | 2016-04-27
71000579953 | 91000021594 | VALVE, GATE | HERS | ST |  |  | 40141613 |  | FIGURA 33XU-F | CRANE |  | 2016-04-27
71000579961 | 91000021595 | VALVE, GATE | HERS | ST |  |  | 40141613 |  | 33X | CRANE |  | 2016-04-27
71000580043 | 91000021596 | VALVE, GATE | HERS | ST |  |  | 40141613 |  | 860 - BOLTED BONNET | SMITH-VA |  | 2016-04-27
71000580050 | 91000021597 | VALVE, GATE | HERS | ST |  |  | 40141613 |  | 860 BOLTED BONNET | SMITH-VA |  | 2016-04-27
71000580399 | 91000021598 | VALVE, GATE | HERS | ST |  |  | 40141613 |  | 800 | SMITH-VA |  | 2016-04-27
71000580399 | 91000021599 | VALVE, GATE | HERS | ST |  |  | 40141613 |  | 950 | WALWORTH |  | 2016-04-27
71000580407 | 91000021600 | VALVE, GATE | HERS | ST |  |  | 40141613 |  | 800 | SMITH-VA |  | 2016-04-27
71000580407 | 91000021601 | VALVE, GATE | HERS | ST |  |  | 40141613 |  | 950 | WALWORTH |  | 2016-04-27
71000580423 | 91000021602 | VALVE, GATE | HERS | ST |  |  | 40141613 |  | 888 | SMITH-VA |  | 2016-04-27
71000580498 | 91500113578 | VALVE, GATE | HERS | ST |  |  | 40141613 |  | 3/4 W04-2054B-02TY | WILLIAMS |  | 2022-09-29
71000580522 | 91000021603 | VALVE, GATE | HERS | ST |  |  | 40141613 |  | 800 | SMITH-VA |  | 2016-04-27
71000581090 | 91000021605 | VALVE, GATE | HERS | ST |  |  | 40141613 |  | 16"-300 | MTS-VALV |  | 2016-04-27
71000581090 | 91000021606 | VALVE, GATE | HERS | ST |  |  | 40141613 |  | MBWE /3 -16"-300 | TYCO |  | 2016-04-27
71000583203 | 91000021612 | VALVE, GLOBE | HERS | ST |  |  | 40141611 |  | FIGURA 7 | CRANE |  | 2016-04-27
71000583435 | 91000021613 | VALVE, GLOBE | HERS | ST |  |  | 40141611 |  | 125FCJS | CRANE |  | 2016-04-27
71000583690 | 91000021616 | VALVE, GLOBE | HERS | ST |  |  | 40141611 |  | 1331 | VOGT |  | 2016-04-27
71000584243 | 91000021617 | VALVE, GLOBE | HERS | ST |  |  | 40141611 |  | G80 - 2 IN | SMITH-VA |  | 2016-04-27
71000584664 | 91000021619 | VALVE, GLOBE | HERS | ST |  |  | 40141611 |  | FIG:317-B-1/2 | ALOYCO |  | 2016-04-27
71000584672 | 91000021620 | VALVE, GLOBE | HERS | ST |  |  | 40141611 |  | FIG:317-B-3/4 | ALOYCO |  | 2016-04-27
71000584698 | 91000021621 | VALVE, GLOBE | HERS | ST |  |  | 40141611 |  | FIG:317-B-1-1/2 | ALOYCO |  | 2016-04-27
71000584714 | 91000021622 | VALVE, GLOBE | HERS | ST |  |  | 40141611 |  | FIG:317-B-6 | ALOYCO |  | 2016-04-27
71000584722 | 91000021623 | VALVE, GLOBE | HERS | ST |  |  | 40141611 |  | FIG:317-B-3 | ALOYCO |  | 2016-04-27
71000584730 | 91000021624 | VALVE, GLOBE | HERS | ST |  |  | 40141611 |  | FIG:310-B-1/4 | ALOYCO |  | 2016-04-27
71000584748 | 91000021625 | VALVE, GLOBE | HERS | ST |  |  | 40141611 |  | FIG:310-B-1/2 | ALOYCO |  | 2016-04-27
71000584755 | 91000021626 | VALVE, GLOBE | HERS | ST |  |  | 40141611 |  | FIG.314-B 1/4 | ALOYCO |  | 2016-04-27
71000584789 | 91000021627 | VALVE, PLUG | HERS | ST |  |  | 40141616 |  | CI.4FF4V | HAYWARD |  | 2016-04-27
71000584847 | 91000021628 | VALVE, PLUG | HERS | ST |  |  | 40141616 |  | 01645004 | FLOWSERV |  | 2016-04-27
71000584847 | 91000021629 | VALVE, PLUG | HERS | ST |  |  | 40141616 |  | FIG:1925-2-1/2 | ROCKWELL |  | 2016-04-27
71000584862 | 91000021630 | VALVE, PLUG | HERS | ST |  |  | 40141616 |  | FIG:2025-4 | ROCKWELL |  | 2016-04-27
71000584953 | 91000021631 | VALVE, PLUG | HERS | ST |  |  | 40141616 |  | FIG:HA73-3 | STOCKHAM |  | 2016-04-27
71000585018 | 91000021632 | VALVE, PLUG | HERS | ST |  |  | 40141616 |  | 9171356 FIG:570 | DEZURIK |  | 2016-04-27
71000585026 | 91000021633 | VALVE, PLUG | HERS | ST |  |  | 40141616 |  | 9171031 FIG:570 | DEZURIK |  | 2016-04-27
71000585026 | 91000021634 | VALVE, PLUG | HERS | ST |  |  | 40141616 |  | PPS-0.75-SW1-CS-2W-T-LV | TYCOFLOW |  | 2016-04-27
71000585042 | 91000021635 | VALVE, PLUG | HERS | ST |  |  | 40141616 |  | 9171411 FIG:570 | DEZURIK |  | 2016-04-27
71000585042 | 91000021636 | VALVE, PLUG | HERS | ST |  |  | 40141616 |  | PPS-1.5-SW1-CS-2W-T-LV | TYCOFLOW |  | 2016-04-27
71000585117 | 91000021637 | VALVE, BALL | HERS | ST |  |  | 40141607 |  | 116880C | WAUKESHA |  | 2016-04-27
71000585182 | 91000021638 | VALVE, BALL | HERS | ST |  |  | 40141607 |  | 9528 | CEDRA IL |  | 2016-04-27
71000585208 | 91000021639 | VALVE, BALL | HERS | ST |  |  | 40141607 |  | 2S305-CS-T-SO | ETHYL-BL |  | 2016-04-27
71000585208 | 91000021640 | VALVE, BALL | HERS | ST |  |  | 40141607 |  | 5300313600TT | JAMESBUR |  | 2016-04-27
71000585299 | 91000021641 | VALVE, BALL | HERS | ST |  |  | 40141607 |  | 5150-312236TT MOD:B | JAMESBUR |  | 2016-04-27
71000585877 | 91000021642 | VALVE, CHECK | HERS | ST |  |  | 40141634 |  | FIG:K30-SPF-88 MOD.A-6 | TRW |  | 2016-04-27
71000585893 | 91000021644 | VALVE, CHECK | HERS | ST |  |  | 40141634 |  | FIG:X30-SPF-88 MOD.A-14 | TRW |  | 2016-04-27
71000585935 | 91000021645 | VALVE, CHECK | HERS | ST |  |  | 40141634 |  | FIGURA G0300MF | CRANE |  | 2016-04-27
71000585935 | 91500115997 | VALVE, CHECK | HERS | ST |  |  | 40141634 |  | 4H30GCPF-201 | CRANE |  | 2022-11-15
71000586016 | 91000021646 | VALVE, CHECK | HERS | ST |  |  | 40141634 |  | G-12 HMP-6IN | TRW |  | 2016-04-27
71000586206 | 91000021647 | VALVE, CHECK | HERS | ST |  |  | 40141634 |  | 8"X150 | SAVAL |  | 2016-04-27
71000586222 | 91000021648 | VALVE, CHECK | HERS | ST |  |  | 40141634 |  | VALVULA CHEQUE SOPLADOR AIRE* | IR-COMP |  | 2016-04-27
71000586610 | 91000021649 | VALVE, CHECK | HERS | ST |  |  | 40141634 |  | FIG.377-FF-1/4 | ALOYCO |  | 2016-04-27
71000586628 | 91000021650 | VALVE, CHECK | HERS | ST |  |  | 40141634 |  | FIG.377-FF-1/2 | ALOYCO |  | 2016-04-27
71000586636 | 91000021651 | VALVE, CHECK | HERS | ST |  |  | 40141634 |  | FIG.377-FF-3/4 | ALOYCO |  | 2016-04-27
71000586644 | 91000021652 | VALVE, CHECK | HERS | ST |  |  | 40141634 |  | FIG.377-FF-1 | ALOYCO |  | 2016-04-27
71000586651 | 91000021653 | VALVE, CHECK | HERS | ST |  |  | 40141634 |  | FIG.377-FF-1-1/2 | ALOYCO |  | 2016-04-27
71000586669 | 91000021654 | VALVE, CHECK | HERS | ST |  |  | 40141634 |  | FIG.377-FF-3 | ALOYCO |  | 2016-04-27
71000587063 | 91000021655 | VALVE, CHECK | HERS | ST |  |  | 40141634 |  | FIG.6670 | ROCKWELL |  | 2016-04-27
71000587162 | 91000021656 | VALVE, BUTTERFLY | HERS | ST |  |  | 40141620 |  | DWG.010-03/2 | KEYSTONE |  | 2016-04-27
71000587162 | 91000021657 | VALVE, BUTTERFLY | HERS | ST |  |  | 40141620 |  | FIG.100 | KEYSTONE |  | 2016-04-27
71000587196 | 91000021658 | VALVE, BUTTERFLY | HERS | ST |  |  | 40141620 |  | TYPE:310 | VANNES |  | 2016-04-27
71000587212 | 91000021659 | VALVE, BUTTERFLY | HERS | ST |  |  | 40141620 |  | TYPE:310 | VANNES |  | 2016-04-27
71000587238 | 91000021660 | ACTUATOR, MECHANICAL | HERS | ST |  |  | 31251505 |  | MODEL: AM75 | VANNES |  | 2016-04-27 | 2022-10-07
71000587253 | 91000021661 | VALVE, BUTTERFLY | HERS | ST |  |  | 40141620 |  | MODEL:007 DI/FEP-DI/PFA | TUFLINE |  | 2016-04-27
71000587303 | 91000021664 | VALVE, SAFETY RELIEF | HERS | ST |  |  | 40141606 |  | 81068-8 | AGCO |  | 2016-04-27
71000587394 | 91000021666 | VALVE, SAFETY RELIEF | HERS | ST |  |  | 40141606 |  | 192261CF-2-CC-MS-31 | CONSOLID |  | 2016-04-27
71000587394 | 91000021667 | VALVE, SAFETY RELIEF | HERS | ST |  |  | 40141606 |  | 1970-C | CONSOLID |  | 2016-04-27
71000587394 | 91000021668 | VALVE, SAFETY RELIEF | HERS | ST |  |  | 40141606 |  | 1970 C | SAVAL |  | 2016-04-27
71000587402 | 91000021669 | VALVE, SAFETY RELIEF | HERS | ST |  |  | 40141606 |  | 1811-GB20 | CONSOLID |  | 2016-04-27
71000587469 | 91000021670 | VALVE, SAFETY RELIEF | HERS | ST |  |  | 40141606 |  | 1811-LB-0-6X1-22 | CONSOLID |  | 2016-04-27
71000587493 | 91000021671 | VALVE, SAFETY RELIEF | HERS | ST |  |  | 40141606 |  | 1620-NP | CONSOLID |  | 2016-04-27
71000587493 | 91000021672 | VALVE, SAFETY RELIEF | HERS | ST |  |  | 40141606 |  | SERIAL: TA-10371 | CONSOLID |  | 2016-04-27
71000587584 | 91500089973 | VALVE, SAFETY RELIEF | HERS | ST |  |  | 40141606 |  | 3-M2-6 HCI-46-C | CROSBY-T |  | 2021-07-16 | 2021-07-26
71000587618 | 91000021673 | VALVE, SAFETY RELIEF | HERS | ST |  |  | 40141606 |  | 2740UI | FARRIS |  | 2016-04-27
71000587634 | 91000021677 | VALVE, SAFETY RELIEF | HERS | ST |  |  | 40141606 |  | 2675 | FARRIS |  | 2016-04-27
71000587634 | 91000021678 | VALVE, SAFETY RELIEF | HERS | ST |  |  | 40141606 |  | SERIAL:18861AB | FARRIS |  | 2016-04-27
71000587642 | 91000021679 | VALVE, SAFETY RELIEF | HERS | ST |  |  | 40141606 |  | FIG-673 | MILROY-U |  | 2016-04-27
71000587659 | 91000021680 | VALVE, SAFETY RELIEF | HERS | ST |  |  | 40141606 |  | FIG-673 | MILROY-U |  | 2016-04-27
71000587683 | 91000021682 | VALVE, SAFETY RELIEF | HERS | ST |  |  | 40141606 |  | 5120S-2MP-625 | FULLE-CO |  | 2016-04-27
71000587691 | 91000021683 | VALVE, SAFETY RELIEF | HERS | ST |  |  | 40141606 |  | 5120S-2MP-75 | FULLE-CO |  | 2016-04-27
71000587709 | 91000021684 | VALVE, SAFETY RELIEF | HERS | ST |  |  | 40141606 |  | 5120S-2MP-140 | FULLE-CO |  | 2016-04-27
71000587717 | 91000021685 | VALVE, SAFETY RELIEF | HERS | ST |  |  | 40141606 |  | 5120S-2MP-700 | FULLE-CO |  | 2016-04-27
71000587758 | 91000021686 | VALVE, NEEDLE | HERS | ST |  |  | 40141602 |  | H7VIC-2 | AGCO |  | 2016-04-27
71000587766 | 91000021687 | VALVE, NEEDLE | HERS | ST |  |  | 40141602 |  | H7VIC-44Q | AGCO |  | 2016-04-27
71000587782 | 91000021688 | VALVE, NEEDLE | HERS | ST |  |  | 40141602 |  | M5HIC-46 | AGCO |  | 2016-04-27
71000587790 | 91000021689 | VALVE, NEEDLE | HERS | ST |  |  | 40141602 |  | M1HIC-4 | AGCO |  | 2016-04-27 | 2020-05-06
71000587790 | 91000021690 | VALVE, NEEDLE | HERS | ST |  |  | 40141602 |  | M2-HC | AGCO |  | 2016-04-27
71000587808 | 91000021691 | VALVE, NEEDLE | HERS | ST |  |  | 40141602 |  | H7-HIC-44Q | AGCO |  | 2016-04-27
71000587816 | 91000021692 | VALVE, NEEDLE | HERS | ST |  |  | 40141602 |  | H7-HC-46Q-2-4077-3 | AGCO |  | 2016-04-27
71000587832 | 91000021693 | VALVE, NEEDLE | HERS | ST |  |  | 40141602 |  | H7HIC-46Q | AGCO |  | 2016-04-27
71000587840 | 91000021694 | VALVE, NEEDLE | HERS | ST |  |  | 40141602 |  | M5VIC-46 | AGCO |  | 2016-04-27 | 2019-11-08
71000587873 | 91000021696 | VALVE, CHECK | HERS | ST |  |  | 40141634 |  | M1-320-60K | PRESSURE |  | 2016-04-27
71000587899 | 91000021698 | VALVE, NEEDLE | HERS | ST |  |  | 40141602 |  | 60UV95V | PRESSURE |  | 2016-04-27
71000587907 | 91000021699 | VALVE, NEEDLE | HERS | ST |  |  | 40141602 |  | N1516 | MARSH |  | 2016-04-27
71000587915 | 91000021700 | VALVE, NEEDLE | HERS | ST |  |  | 40141602 |  | FFG N1518 | MARSH |  | 2016-04-27
71000587923 | 91000021701 | VALVE, NEEDLE | HERS | ST |  |  | 40141602 |  | 1900 FFA 3/4 | MARSH |  | 2016-04-27
71000587931 | 91000021702 | VALVE, NEEDLE | HERS | ST |  |  | 40141602 |  | 1900 FFA 1" | MARSH |  | 2016-04-27
71000587949 | 91000021703 | VALVE, NEEDLE | HERS | ST |  |  | 40141602 |  | H1VDC-44Q | AGCO |  | 2016-04-27
71000587949 | 91000021704 | VALVE, NEEDLE | HERS | ST |  |  | 40141602 |  | H1VDC44Q | AGCO |  | 2016-04-27
71000587956 | 91000021705 | VALVE, NEEDLE | HERS | ST |  |  | 40141602 |  | H1VC-66Q | AGCO |  | 2016-04-27
71000587964 | 91000021706 | VALVE, NEEDLE | HERS | ST |  |  | 40141602 |  | H1VC-88Q | AGCO |  | 2016-04-27
71000587998 | 91000021707 | VALVE, NEEDLE | HERS | ST |  |  | 40141602 |  | 2215L84Y | HOKE |  | 2016-04-27
71000588004 | 91000021708 | VALVE, NEEDLE | HERS | ST |  |  | 40141602 |  | 7VIS-44Q | AGCO |  | 2016-04-27 | 2019-11-08
71000588012 | 91000021709 | GAUGE | HERS | ST |  |  | 401416 |  | M-M5VHS-46 | AGCO |  | 2016-04-27 | 2022-10-07
71000588012 | 91000021710 | GAUGE | HERS | ST |  |  | 401416 |  | M5VIS-46 | AGCO |  | 2016-04-27 | 2022-10-07
71000588012 | 91000021711 | GAUGE | HERS | ST |  |  | 401416 |  | SS-6PNBGM12-F8 | SWAGELOK |  | 2016-04-27 | 2022-10-07
71000588020 | 91000021712 | VALVE, NEEDLE | HERS | ST |  |  | 40141602 |  | H71VIS-2 | AGCO |  | 2016-04-27
71000588038 | 91000021713 | VALVE, NEEDLE | HERS | ST |  |  | 40141602 |  | H7HP-S-3-XP | AGCO |  | 2016-04-27
71000588046 | 91000021714 | VALVE, NEEDLE | HERS | ST |  |  | 40141602 |  | H1RDS-4R10 | AGCO |  | 2016-04-27
71000588095 | 91000021715 | VALVE, NEEDLE | HERS | ST |  |  | 40141602 |  | FIG.2654 | EDWARDS |  | 2016-04-27
71000588095 | 91000021716 | VALVE, NEEDLE | HERS | ST |  |  | 40141602 |  | 1/4 X 1/4 NPT | MTS-VALV |  | 2016-04-27
71000588103 | 91000021717 | VALVE, NEEDLE | HERS | ST |  |  | 40141602 |  | FIG.384P | CRANE |  | 2016-04-27
71000588129 | 91000021718 | VALVE, NEEDLE | HERS | ST |  |  | 40141602 |  | FIG.384P | CRANE |  | 2016-04-27
71000588137 | 91000021719 | VALVE, NEEDLE | HERS | ST |  |  | 40141602 |  | FIG.1971 | VOGT |  | 2016-04-27
71000588145 | 91000021720 | PARTS KIT, VALVE | HERS | KIT |  |  | 40141636 |  | 19103-50A | REGO |  | 2016-04-27 | 2022-10-07
71000588152 | 91000021721 | PARTS KIT, VALVE | HERS | KIT |  |  | 40141636 |  | 750-80 | REGO |  | 2016-04-27 | 2022-10-07
71000588186 | 91000021723 | VALVE, PLUG | HERS | ST |  |  | 40141616 |  | GSC-25*3*300*3V | HAYWARD |  | 2016-04-27
71000588202 | 91000021724 | VALVE, BALL | HERS | ST |  |  | 40141607 |  | 800371 | HAYWARD |  | 2016-04-27
71000588210 | 91000021725 | VALVE, BALL | HERS | ST |  |  | 40141607 |  | 801509-22-1B | CAMERON |  | 2016-04-27
71000588228 | 91000021726 | VALVE, GLOBE | HERS | ST |  |  | 40141611 |  | 5597DN15 | FEMA |  | 2016-04-27
71000588244 | 91000021728 | VALVE, BALL | HERS | ST |  |  | 40141607 |  | BZWS-22TT | JAMESBUR |  | 2016-04-27
71000588251 | 91000021729 | VALVE, ANGLE | HERS | SET |  |  | 401416 |  | WSP-1500-SG-860 | CLARK |  | 2016-04-27
71000588285 | 91000021730 | VALVE, ANGLE | HERS | PAA |  |  | 401416 |  | 66 | JERGUSON |  | 2016-04-27
71000588293 | 91000021731 | VALVE, LEVEL GAGE | HERS | PAA |  |  | 401416 |  | 144 | JERGUSON |  | 2016-04-27
71000588293 | 91000021732 | VALVE, LEVEL GAGE | HERS | PAA |  |  | 401416 |  | 320 | PENBERTH |  | 2016-04-27
71000588319 | 91000021733 | VALVE, BALL | HERS | ST |  |  | 40141607 |  | WKM-B-128-CS-02-CS | WKM |  | 2016-04-27
71000588327 | 91000021734 | VALVE, LEVEL GAGE | HERS | ST |  |  | 401416 |  | 77BL (600) | JERGUSON |  | 2016-04-27
71000588335 | 91000021735 | VALVE, LEVEL GAGE | HERS | ST |  |  | 401416 |  | 77BL FL NU | JERGUSON |  | 2016-04-27
71000588335 | 91000021736 | VALVE, LEVEL GAGE | HERS | ST |  |  | 401416 |  | 87PV | JERGUSON |  | 2016-04-27
71000588343 | 91000021737 | VALVE, LEVEL GAGE | HERS | PAA |  |  | 401416 |  | 1*150RFSST67 | JERGUSON |  | 2016-04-27
71000588343 | 91000021738 | VALVE, LEVEL GAGE | HERS | PAA |  |  | 401416 |  | 67 (150) | JERGUSON |  | 2016-04-27
71000588350 | 91000021739 | VALVE, LEVEL GAGE | HERS | PAA |  |  | 401416 |  | 1*300RFSS-67 | JERGUSON |  | 2016-04-27
71000588350 | 91000021740 | VALVE, LEVEL GAGE | HERS | PAA |  |  | 401416 |  | 67 (300) | JERGUSON |  | 2016-04-27
71000588368 | 91000021741 | VALVE, LEVEL GAGE | HERS | ST |  |  | 401416 |  | 67 (A-105 GR II) | JERGUSON |  | 2016-04-27
71000588368 | 91000021742 | VALVE, LEVEL GAGE | HERS | ST |  |  | 401416 |  | LVL 3/4*150RF | JERGUSON |  | 2016-04-27
71000588376 | 91000021743 | VALVE, LEVEL GAGE | HERS | ST |  |  | 401416 |  | 67 (A-350 GR LF I) | JERGUSON |  | 2016-04-27
71000588376 | 91000021744 | VALVE, LEVEL GAGE | HERS | ST |  |  | 401416 |  | A350LF1 | JERGUSON |  | 2016-04-27
71000588418 | 91000021747 | VALVE, GLOBE | HERS | ST |  |  | 40141611 |  | FIG.848Y*3/8 | ROCKWELL |  | 2016-04-27
71000588434 | 91000021748 | VALVE, GLOBE | HERS | ST |  |  | 40141611 |  | FIG.848Y*1 | ROCKWELL |  | 2016-04-27
71000588442 | 91000021749 | VALVE, ANGLE | HERS | ST |  |  | 401416 |  | FIG.66124*1-1/2 | ROCKWELL |  | 2016-04-27
71000588475 | 91000021750 | VALVE, GLOBE | HERS | ST |  |  | 40141611 |  | FIG.36128AX*4 | ROCKWELL |  | 2016-04-27
71000588483 | 91000021751 | VALVE, GLOBE | HERS | ST |  |  | 40141611 |  | FIG.4016*6 | ROCKWELL |  | 2016-04-27
71000588491 | 91000021752 | VALVE, ANGLE | HERS | ST |  |  | 401416 |  | FIG.1049Y*1/2 | ROCKWELL |  | 2016-04-27
71000588566 | 91000021755 | VALVE, ANGLE | HERS | ST |  |  | 401416 |  | FIG.6620*1/2 | ROCKWELL |  | 2016-04-27
71000588574 | 91000021756 | VALVE, ANGLE | HERS | ST |  |  | 401416 |  | FIG.6620*3/4 | ROCKWELL |  | 2016-04-27
71000588582 | 91000021757 | VALVE, GLOBE | HERS | ST |  |  | 40141611 |  | 66220 | EDWAR-VA |  | 2016-04-27
71000588590 | 91000021758 | VALVE, GLOBE | HERS | ST |  |  | 40141611 |  | FIG.6628J*2 | ROCKWELL |  | 2016-04-27
71000588608 | 91000021759 | VALVE, GLOBE | HERS | ST |  |  | 40141611 |  | FIG.6628J*3 | ROCKWELL |  | 2016-04-27
71000588616 | 91000021760 | VALVE, GLOBE | HERS | ST |  |  | 40141611 |  | FIG.6628A*2 | ROCKWELL |  | 2016-04-27
71000588624 | 91000021761 | VALVE, GLOBE | HERS | ST |  |  | 40141611 |  | FIG.D6628A*3 | ROCKWELL |  | 2016-04-27
71000588632 | 91000021762 | VALVE, PLUG | HERS | ST |  |  | 40141616 |  | FIG.MW-33*1 | ROCKWELL |  | 2016-04-27
71000588640 | 91000021763 | VALVE, PLUG | HERS | ST |  |  | 40141616 |  | FIG.1925*2-1/2 | ROCKWELL |  | 2016-04-27
71000588673 | 91000021766 | VALVE, PLUG | HERS | ST |  |  | 40141616 |  | FIG.1925*4 | ROCKWELL |  | 2016-04-27
71000588772 | 91000021772 | VALVE, PLUG | HERS | ST |  |  | 40141616 |  | 2024 | NORDSTRO |  | 2016-04-27
71000588798 | 91000021773 | VALVE, PLUG | HERS | ST |  |  | 40141616 |  | 2224 | NORDSTRO |  | 2016-04-27
71000588806 | 91000021774 | VALVE, PLUG | HERS | ST |  |  | 40141616 |  | FIG.2024*1-1/2 | ROCKWELL |  | 2016-04-27
71000588814 | 91000021775 | VALVE, PLUG | HERS | ST |  |  | 40141616 |  | MT34 | EDWAR-VA |  | 2016-04-27
71000588814 | 91000021776 | VALVE, PLUG | HERS | ST |  |  | 40141616 |  | D4802 | NORDSTRO |  | 2016-04-27
71000588814 | 91000021777 | VALVE, PLUG | HERS | ST |  |  | 40141616 |  | FIG.MT-34*1 | ROCKWELL |  | 2016-04-27
71000588822 | 91000021778 | VALVE, PLUG | HERS | ST |  |  | 40141616 |  | FIG.114*1/2 | ROCKWELL |  | 2016-04-27
71000588848 | 91000021780 | VALVE, PLUG | HERS | ST |  |  | 40141616 |  | FIG.114*1-1/2 | ROCKWELL |  | 2016-04-27
71000588855 | 91000021781 | VALVE, CHECK | HERS | ST |  |  | 40141634 |  | FIG.2672-Y*3/4 | ROCKWELL |  | 2016-04-27
71000588871 | 91000021783 | VALVE, GLOBE | HERS | ST |  |  | 40141611 |  | FIG.3664-AX*3 | ROCKWELL |  | 2016-04-27
71000588897 | 91000021784 | VALVE, CHECK | HERS | ST |  |  | 40141634 |  | 36174*1/2 | ROCKWELL |  | 2016-04-27
71000588947 | 91000021788 | VALVE, CHECK | HERS | ST |  |  | 40141634 |  | 66278 | EDWAR-VA |  | 2016-04-27
71000588954 | 91000021789 | VALVE, ANGLE | HERS | ST |  |  | 401416 |  | FIG.849Y*1/2 | ROCKWELL |  | 2016-04-27
71000588962 | 91000021790 | VALVE, ANGLE | HERS | ST |  |  | 401416 |  | 849Y | EDWAR-VA |  | 2016-04-27
71000588970 | 91000021791 | VALVE, ANGLE | HERS | ST |  |  | 401416 |  | 849Y | EDWAR-VA |  | 2016-04-27
71000588988 | 91000021792 | VALVE, ANGLE | HERS | ST |  |  | 401416 |  | FIG.849Y-1-1/2 | ROCKWELL |  | 2016-04-27
71000588996 | 91000021793 | VALVE, ANGLE | HERS | ST |  |  | 401416 |  | FIG.829*2 | ROCKWELL |  | 2016-04-27
71000589010 | 91000021794 | VALVE, ANGLE | HERS | ST |  |  | 401416 |  | 1641 | EDWAR-VA |  | 2016-04-27
71000589028 | 91000021795 | VALVE, ANGLE | HERS | ST |  |  | 401416 |  | FIG.1643*1-1/2 | ROCKWELL |  | 2016-04-27
71000589077 | 91000021797 | VALVE, DIAPHRAGM, STOP | HERS | ST |  |  | 40141621 |  | 2" 3304-11Q | SAUNDERS |  | 2016-04-27
71000589101 | 91000021799 | VALVE, DIAPHRAGM, STOP | HERS | ST |  |  | 40141621 |  | 3" 3421-11Q | SAUNDERS |  | 2016-04-27
71000589127 | 91000021800 | VALVE, DIAPHRAGM, STOP | HERS | ST |  |  | 40141621 |  | 6" 5622-11KQ | SAUNDERS |  | 2016-04-27
71000589143 | 91000021801 | VALVE, DIAPHRAGM, STOP | HERS | ST |  |  | 40141621 |  | 10" 5622-11KQ | SAUNDERS |  | 2016-04-27
71000589168 | 91000021802 | VALVE, DIAPHRAGM, STOP | HERS | ST |  |  | 40141621 |  | 1" 3309-11P4 | SAUNDERS |  | 2016-04-27
71000589176 | 91000021803 | VALVE, DIAPHRAGM, STOP | HERS | ST |  |  | 40141621 |  | 1" 2209-11P4 | SAUNDERS |  | 2016-04-27
71000589184 | 91000021804 | VALVE, CHECK | HERS | ST |  |  | 40141634 |  | 6722-B | SAUNDERS |  | 2016-04-27
71000589192 | 91000021805 | VALVE, DIAPHRAGM, STOP | HERS | ST |  |  | 40141621 |  | 1/4" 2204-1Q | SAUNDERS |  | 2016-04-27
71000589226 | 91000021806 | VALVE, GATE | HERS | ST |  |  | 40141613 |  | FIG.5202F*8*6 | WALWORTH |  | 2016-04-27
71000589242 | 91000021807 | VALVE, GATE | HERS | ST |  |  | 40141613 |  | FIG.5202F*12*8 | WALWORTH |  | 2016-04-27
71000589259 | 91000021808 | VALVE, LINE BLIND | HERS | ST |  |  | 401416 |  | 3BW15*10 | FMC-WECO |  | 2016-04-27
71000589275 | 91000021810 | COCK, POPPET DRAIN | HERS | ST |  |  | 261017 |  | 1 | M.B.G. |  | 2016-04-27
71000589283 | 91000021811 | COCK, POPPET DRAIN | HERS | ST |  |  | 261017 |  | 1/2 | M.B.G. |  | 2016-04-27
71000589291 | 91000021812 | COCK, POPPET DRAIN | HERS | ST |  |  | 261017 |  | 1/4 | M.B.G. |  | 2016-04-27
71000589309 | 91000021813 | VALVE, NEEDLE | HERS | ST |  |  | 40141602 |  | 13 | FARRIS |  | 2016-04-27
71000589333 | 91000021815 | VALVE, GLOBE | HERS | ST |  |  | 40141611 |  | N31 | FARRIS |  | 2016-04-27
71000589366 | 91000021816 | VALVE, SAFETY RELIEF | HERS | ST |  |  | 40141606 |  | 2745*1/2 | FARRIS |  | 2016-04-27
71000589382 | 91000021817 | VALVE, PLUG | HERS | ST |  |  | 40141616 |  | 72-37AAFHS | FARRIS |  | 2016-04-27
71000589390 | 91000021818 | VALVE, GLOBE | HERS | ST |  |  | 40141611 |  | ND.16 | FARRIS |  | 2016-04-27
71000589416 | 91000021819 | BODY, VALVE | HERS | ST |  |  | 40141616 |  | B4-97F-54B100 A | BASS-MAC |  | 2016-04-27
71000589424 | 91000021820 | BODY, VALVE | HERS | ST |  |  | 40141616 |  | B4-97G-54B100 A | BASS-MAC |  | 2016-04-27
71000589432 | 91000021821 | PISTON, VALVE | HERS | ST |  |  | 40141616 |  | B4-97F-54B100 E | BASS-MAC |  | 2016-04-27
71000589440 | 91000021822 | DISK, VALVE | HERS | ST |  |  | 40141616 |  | B4-97F-54B100 B | BASS-MAC |  | 2016-04-27
71000589457 | 91000021823 | NUT, SELF-LOCKING, CAP | HERS | ST |  |  | 311617 |  | AMI-1958 | CIB-DWG |  | 2016-04-27
71000589465 | 91000021824 | PISTON | HERS | ST |  |  | 26101736 |  | B4-97F-54B100 D | BASS-MAC |  | 2016-04-27
71000589473 | 91000021825 | PLUG, VALVE | HERS | ST |  |  | 40141616 |  | B4-97G-54B100 C | BASS-MAC |  | 2016-04-27
71000589481 | 91000021826 | PLUG, VALVE | HERS | ST |  |  | 40141616 |  | B4-97F-54B100-C-0.10 | BASS-MAC |  | 2016-04-27
71000589556 | 91000021827 | DISK, VALVE | HERS | ST |  |  | 40141616 |  | 6421-100-07 | CEDRA IL |  | 2016-04-27
71000589564 | 91000021828 | SPRING, HELICAL, COMPRESSION | HERS | ST |  |  | 31161904 |  | 901-13-91-195 | CEDRA IL |  | 2016-04-27
71000589580 | 91000021829 | DISK, VALVE | HERS | ST |  |  | 40141616 |  | 6421-80-07 | CEDRA IL |  | 2016-04-27
71000589598 | 91000021830 | SPRING, HELICAL, COMPRESSION | HERS | ST |  |  | 31161904 |  | 901-11-80-220 | CEDRA IL |  | 2016-04-27
71000589622 | 91000021831 | GASKET | HERS | ST |  |  | 3118 |  | 085-403-001 | CHAPMAN |  | 2016-04-27 | 2022-11-01
71000589630 | 91000021832 | RING, LANTERN | HERS | ST |  |  | 311632 |  | 071-136-010 | CHAPMAN |  | 2016-04-27
71000589655 | 91000021833 | STEM, VALVE | HERS | ST |  |  | 40141616 |  | 085-186-006 | CHAPMAN |  | 2016-04-27
71000589671 | 91000021834 | PARTS KIT, SAFETY RELIEF VALVE | HERS | ST |  |  | 40141636 |  | K5120S2MP520 | CONSOLID |  | 2016-04-27
71000589689 | 91000021835 | SPRING, HELICAL, COMPRESSION | HERS | ST |  |  | 31161904 |  | 515-400 | CONSOLID |  | 2016-04-27
71000589713 | 91000021836 | BELLOWS, PRESSURE | HERS | ST |  |  | 40141606 |  | 4660502 | CONSOLID |  | 2016-04-27
71000589739 | 91000021840 | BELLOWS, PRESSURE | HERS | ST |  |  | 40141630 |  | 4661402 | CONSOLID |  | 2016-04-27
71000589754 | 91000021841 | BELLOWS, PRESSURE | HERS | ST |  |  | 40141630 |  | 4660015 | CONSOLID |  | 2016-04-27
71000589762 | 91000021842 | DISK, VALVE | HERS | ST |  |  | 40141616 |  | 0365804 | CONSOLID |  | 2016-04-27
71000589770 | 91000021843 | DISK, VALVE | HERS | ST |  |  | 40141616 |  | 1983701 | CONSOLID |  | 2016-04-27
71000589804 | 91000021846 | DISK, VALVE | HERS | ST |  |  | 40141616 |  | 1975001 | CONSOLID |  | 2016-04-27
71000589812 | 91000021847 | DISK, VALVE | HERS | ST |  |  | 40141616 |  | 1952001 | CONSOLID |  | 2016-04-27
71000589838 | 91000021849 | DISK, VALVE | HERS | ST |  |  | 40141616 |  | 1905 KC | CONSOLID |  | 2016-04-27
71000589846 | 91000021850 | DISK, VALVE | HERS | ST |  |  | 40141616 |  | AMI-1628 | CIB-DWG |  | 2016-04-27
71000589853 | 91000021851 | DISK, VALVE | HERS | ST |  |  | 40141616 |  | 1910-MC | CONSOLID |  | 2016-04-27
71000589895 | 91000021854 | GASKET SET | HERS | SET |  |  | 31401507 |  | GK-1 | CONSOLID |  | 2016-04-27
71000589903 | 91000021855 | GASKET SET | HERS | SET |  |  | 31401507 |  | GK-13 | CONSOLID |  | 2016-04-27
71000589929 | 91000021857 | HOLDER | HERS | ST |  |  | 221017 |  | 1905 LC&LT | CONSOLID |  | 2016-04-27
71000589945 | 91000021858 | NOZZLE, VALVE | HERS | ST |  |  | 231531 |  | 1605-JC | CONSOLID |  | 2016-04-27 | 2022-11-01
71000589960 | 91000021860 | NOZZLE, VALVE | HERS | ST |  |  | 231531 |  | 4615501 | CONSOLID |  | 2016-04-27 | 2022-11-01
71000589978 | 91000021861 | NOZZLE, VALVE | HERS | ST |  |  | 231531 |  | TA-22806 | CONSOLID |  | 2016-04-27 | 2022-11-01
71000590018 | 91000021863 | PIN | HERS | ST |  |  | 311632 |  | 1076416 | CONSOLID |  | 2016-04-27
71000590018 | 91000021864 | PIN | HERS | ST |  |  | 311632 |  | 1076416 | DRESSER |  | 2016-04-27
71000590026 | 91000021865 | RETAINER, DISK, VALVE | HERS | ST |  |  | 40141616 |  | 2410802 | CONSOLID |  | 2016-04-27
71000590042 | 91000021867 | SPRING, HELICAL, COMPRESSION | HERS | ST |  |  | 31161904 |  | A-16 | CONSOLID |  | 2016-04-27
71000590075 | 91000021868 | SPRING, HELICAL, COMPRESSION | HERS | ST |  |  | 31161904 |  | 1A-19 | CONSOLID |  | 2016-04-27
71000590083 | 91000021869 | SPRING, SAFETY AND RELIEF VALVE | HERS | ST |  |  | 40141616 |  | A-19E | CONSOLID |  | 2016-04-27
71000590091 | 91000021870 | SPRING, HELICAL, COMPRESSION | HERS | ST |  |  | 31161904 |  | 1A-20 | CONSOLID |  | 2016-04-27
71000590109 | 91000021871 | SPRING, SAFETY AND RELIEF VALVE | HERS | ST |  |  | 40141616 |  | A-21 | CONSOLID |  | 2016-04-27
71000590117 | 91000021872 | SPRING, HELICAL, COMPRESSION | HERS | ST |  |  | 31161904 |  | 1A-21E | CONSOLID |  | 2016-04-27
71000590125 | 91000021873 | SPRING, HELICAL, COMPRESSION | HERS | ST |  |  | 31161904 |  | A-22 | CONSOLID |  | 2016-04-27
71000590158 | 91000021877 | SPRING, HELICAL, COMPRESSION | HERS | ST |  |  | 31161904 |  | 0A24LR | CONSOLID |  | 2016-04-27
71000590166 | 91000021878 | SPRING, HELICAL, COMPRESSION | HERS | ST |  |  | 31161904 |  | A-24 | CONSOLID |  | 2016-04-27
71000590174 | 91000021879 | SPRING, HELICAL, COMPRESSION | HERS | ST |  |  | 31161904 |  | A-24-E | CONSOLID |  | 2016-04-27
71000590182 | 91000021880 | SPRING, HELICAL, COMPRESSION | HERS | ST |  |  | 31161904 |  | A-26-CR | CONSOLID |  | 2016-04-27
71000590190 | 91000021881 | SPRING, HELICAL, COMPRESSION | HERS | ST |  |  | 31161904 |  | A62 | CONSOLID |  | 2016-04-27
71000590208 | 91000021882 | SPRING, HELICAL, COMPRESSION | HERS | ST |  |  | 31161904 |  | A67 | CONSOLID |  | 2016-04-27
71000590224 | 91000021884 | SPRING, HELICAL, COMPRESSION | HERS | ST |  |  | 31161904 |  | A681X | CONSOLID |  | 2016-04-27
71000590240 | 91000021885 | SPRING, HELICAL, COMPRESSION | HERS | ST |  |  | 31161904 |  | A70 | CONSOLID |  | 2016-04-27
71000590257 | 91000021886 | SPRING, HELICAL, COMPRESSION | HERS | ST |  |  | 31161904 |  | 1A71 | CONSOLID |  | 2016-04-27
71000590273 | 91000021887 | SPRING, HELICAL, COMPRESSION | HERS | ST |  |  | 31161904 |  | 0403201 | CONSOLID |  | 2016-04-27
71000590281 | 91000021888 | SPRING, HELICAL, COMPRESSION | HERS | ST |  |  | 31161904 |  | A72-CR | CONSOLID |  | 2016-04-27
71000590281 | 91000021889 | SPRING, HELICAL, COMPRESSION | HERS | ST |  |  | 31161904 |  | A75 | CONSOLID |  | 2016-04-27
71000590299 | 91000021890 | SPRING, HELICAL, COMPRESSION | HERS | ST |  |  | 31161904 |  | A77 | CONSOLID |  | 2016-04-27
71000590307 | 91000021891 | SPRING, HELICAL, COMPRESSION | HERS | ST |  |  | 31161904 |  | A9 | CONSOLID |  | 2016-04-27
71000590315 | 91000021892 | SPRING, SAFETY AND RELIEF VALVE | HERS | ST |  |  | 40141616 |  | 1912-00D-2-CC-MS-32-RF-LA-HP | CONSOLID |  | 2016-04-27 | 2021-03-18
71000590323 | 91000021893 | SPRING, HELICAL, COMPRESSION | HERS | ST |  |  | 31161904 |  | HP-313 | CONSOLID |  | 2016-04-27
71000590331 | 91000021894 | SPRING, HELICAL, COMPRESSION | HERS | ST |  |  | 31161904 |  | 206 | CONSOLID |  | 2016-04-27
71000590349 | 91000021895 | SPRING, HELICAL, COMPRESSION | HERS | ST |  |  | 31161904 |  | 30105 | CONSOLID |  | 2016-04-27
71000590356 | 91000021896 | SPRING, HELICAL, COMPRESSION | HERS | ST |  |  | 31161904 |  | O-109 | CONSOLID |  | 2016-04-27
71000590364 | 91000021897 | SPRING, HELICAL, COMPRESSION | HERS | ST |  |  | 31161904 |  | 1011 | CONSOLID |  | 2016-04-27
71000590372 | 91000021898 | SPRING, HELICAL, COMPRESSION | HERS | ST |  |  | 31161904 |  | 10110E | CONSOLID |  | 2016-04-27
71000590380 | 91000021899 | SPRING, HELICAL, COMPRESSION | HERS | ST |  |  | 31161904 |  | A-111CR | CONSOLID |  | 2016-04-27
71000590398 | 91000021900 | SPRING, HELICAL, COMPRESSION | HERS | ST |  |  | 31161904 |  | 20-112E | CONSOLID |  | 2016-04-27
71000590422 | 91000021902 | SPRING, HELICAL, COMPRESSION | HERS | ST |  |  | 31161904 |  | 20118 | CONSOLID |  | 2016-04-27
71000590430 | 91000021903 | SPRING, HELICAL, COMPRESSION | HERS | ST |  |  | 31161904 |  | 1076801 | CONSOLID |  | 2016-04-27
71000590455 | 91000021904 | SPRING, HELICAL, COMPRESSION | HERS | ST |  |  | 31161904 |  | 0120 | CONSOLID |  | 2016-04-27
71000590463 | 91000021905 | SPRING, HELICAL, COMPRESSION | HERS | ST |  |  | 31161904 |  | 0122 | CONSOLID |  | 2016-04-27
71000590489 | 91000021906 | SPRING, HELICAL, COMPRESSION | HERS | ST |  |  | 31161904 |  | 0123 | CONSOLID |  | 2016-04-27
71000590505 | 91000021907 | SPRING, HELICAL, COMPRESSION | HERS | ST |  |  | 31161904 |  | 1017 | CONSOLID |  | 2016-04-27
71000590513 | 91000021908 | SPRING, HELICAL, COMPRESSION | HERS | ST |  |  | 31161904 |  | 0172 | CONSOLID |  | 2016-04-27
71000590521 | 91000021909 | SPRING, HELICAL, COMPRESSION | HERS | ST |  |  | 31161904 |  | 0176CR | CONSOLID |  | 2016-04-27
71000590539 | 91000021910 | SPRING, HELICAL, COMPRESSION | HERS | ST |  |  | 31161904 |  | 2018 | CONSOLID |  | 2016-04-27
71000590547 | 91000021911 | SPRING, HELICAL, COMPRESSION | HERS | ST |  |  | 31161904 |  | 10182 | CONSOLID |  | 2016-04-27
71000590554 | 91000021912 | SPRING, HELICAL, COMPRESSION | HERS | ST |  |  | 31161904 |  | 019 | CONSOLID |  | 2016-04-27
71000590562 | 91000021913 | SPRING, HELICAL, COMPRESSION | HERS | ST |  |  | 31161904 |  | 0-1081X74181 | CONSOLID |  | 2016-04-27
71000590570 | 91000021914 | SPRING, HELICAL, COMPRESSION | HERS | ST |  |  | 31161904 |  | 10203 | CONSOLID |  | 2016-04-27
71000590588 | 91000021915 | SPRING, HELICAL, COMPRESSION | HERS | ST |  |  | 31161904 |  | 0203E | CONSOLID |  | 2016-04-27
71000590604 | 91000021916 | SPRING, HELICAL, COMPRESSION | HERS | ST |  |  | 31161904 |  | 10-209E | CONSOLID |  | 2016-04-27
71000590612 | 91000021917 | SPRING, HELICAL, COMPRESSION | HERS | ST |  |  | 31161904 |  | 1021 | CONSOLID |  | 2016-04-27
71000590638 | 91000021918 | SPRING, HELICAL, COMPRESSION | HERS | ST |  |  | 31161904 |  | 10-211 | CONSOLID |  | 2016-04-27
71000590679 | 91000021920 | SPRING, HELICAL, COMPRESSION | HERS | ST |  |  | 31161904 |  | 10257 | CONSOLID |  | 2016-04-27
71000590703 | 91000021921 | SPRING, SAFETY AND RELIEF VALVE | HERS | ST |  |  | 40141616 |  | 0270CR | CONSOLID |  | 2016-04-27
71000590729 | 91000021922 | SPRING, HELICAL, COMPRESSION | HERS | ST |  |  | 31161904 |  | 023CR | CONSOLID |  | 2016-04-27
71000590737 | 91000021923 | SPRING, HELICAL, COMPRESSION | HERS | ST |  |  | 31161904 |  | 024 | CONSOLID |  | 2016-04-27
71000590778 | 91000021925 | SPRING, HELICAL, COMPRESSION | HERS | ST |  |  | 31161904 |  | 0256 | CONSOLID |  | 2016-04-27
71000590802 | 91000021926 | SPRING, HELICAL, COMPRESSION | HERS | ST |  |  | 31161904 |  | 0258 | CONSOLID |  | 2016-04-27
71000590828 | 91000021927 | SPRING, HELICAL, COMPRESSION | HERS | ST |  |  | 31161904 |  | 10263 | CONSOLID |  | 2016-04-27
71000590844 | 91000021928 | SPRING, HELICAL, COMPRESSION | HERS | ST |  |  | 31161904 |  | 0-267 | CONSOLID |  | 2016-04-27
71000590851 | 91000021929 | SPRING, HELICAL, COMPRESSION | HERS | ST |  |  | 31161904 |  | 0268 | CONSOLID |  | 2016-04-27
71000590877 | 91000021931 | SPRING, HELICAL, COMPRESSION | HERS | ST |  |  | 31161904 |  | 0275 | CONSOLID |  | 2016-04-27
71000590885 | 91000021932 | SPRING, HELICAL, COMPRESSION | HERS | ST |  |  | 31161904 |  | 028CR | CONSOLID |  | 2016-04-27
71000590893 | 91000021933 | SPRING, SAFETY AND RELIEF VALVE | HERS | ST |  |  | 40141616 |  | 029CR | CONSOLID |  | 2016-04-27
71000590901 | 91000021934 | SPRING, HELICAL, COMPRESSION | HERS | ST |  |  | 31161904 |  | 030 | CONSOLID |  | 2016-04-27
71000590919 | 91000021935 | SPRING, HELICAL, COMPRESSION | HERS | ST |  |  | 31161904 |  | 20303 | CONSOLID |  | 2016-04-27
71000590935 | 91000021936 | SPRING, HELICAL, COMPRESSION | HERS | ST |  |  | 31161904 |  | 0306 | CONSOLID |  | 2016-04-27
71000590950 | 91000021937 | SPRING, HELICAL, COMPRESSION | HERS | ST |  |  | 31161904 |  | 0307LR | CONSOLID |  | 2016-04-27
71000590968 | 91000021938 | SPRING, SAFETY AND RELIEF VALVE | HERS | ST |  |  | 40141616 |  | 0309CR | CONSOLID |  | 2016-04-27
71000590976 | 91000021939 | SPRING, HELICAL, COMPRESSION | HERS | ST |  |  | 31161904 |  | 2031 | CONSOLID |  | 2016-04-27
71000590984 | 91000021940 | SPRING, HELICAL, COMPRESSION | HERS | ST |  |  | 31161904 |  | 10313 | CONSOLID |  | 2016-04-27
71000591016 | 91000021942 | SPRING, HELICAL, COMPRESSION | HERS | ST |  |  | 31161904 |  | 0318 | CONSOLID |  | 2016-04-27
71000591032 | 91000021943 | SPRING, HELICAL, COMPRESSION | HERS | ST |  |  | 31161904 |  | 10381E | CONSOLID |  | 2016-04-27
71000591040 | 91000021944 | SPRING, HELICAL, COMPRESSION | HERS | ST |  |  | 31161904 |  | 0382 | CONSOLID |  | 2016-04-27
71000591057 | 91000021945 | SPRING, HELICAL, COMPRESSION | HERS | ST |  |  | 31161904 |  | 0384CR | CONSOLID |  | 2016-04-27
71000591073 | 91000021946 | SPRING, HELICAL, COMPRESSION | HERS | ST |  |  | 31161904 |  | 0387 | CONSOLID |  | 2016-04-27
71000591081 | 91000021947 | SPRING, HELICAL, COMPRESSION | HERS | ST |  |  | 31161904 |  | 0388 | CONSOLID |  | 2016-04-27
71000591099 | 91000021948 | SPRING, HELICAL, COMPRESSION | HERS | ST |  |  | 31161904 |  | 0380 | CONSOLID |  | 2016-04-27
71000591107 | 91000021949 | SPRING, HELICAL, COMPRESSION | HERS | ST |  |  | 31161904 |  | 20395 | CONSOLID |  | 2016-04-27
71000591115 | 91000021950 | SPRING, HELICAL, COMPRESSION | HERS | ST |  |  | 31161904 |  | 0396E | CONSOLID |  | 2016-04-27
71000591131 | 91000021952 | SPRING, HELICAL, COMPRESSION | HERS | ST |  |  | 31161904 |  | 10402 | CONSOLID |  | 2016-04-27
71000591156 | 91000021953 | SPRING, HELICAL, COMPRESSION | HERS | ST |  |  | 31161904 |  | 0-410 | CONSOLID |  | 2016-04-27
71000591214 | 91000021954 | SPRING, HELICAL, COMPRESSION | HERS | ST |  |  | 31161904 |  | 0445E | CONSOLID |  | 2016-04-27
71000591248 | 91000021955 | SPRING, HELICAL, COMPRESSION | HERS | ST |  |  | 31161904 |  | 0-58-E | CONSOLID |  | 2016-04-27
71000591255 | 91000021956 | SPRING, HELICAL, COMPRESSION | HERS | ST |  |  | 31161904 |  | 059E | CONSOLID |  | 2016-04-27
71000591289 | 91000021957 | SPRING, HELICAL, COMPRESSION | HERS | ST |  |  | 31161904 |  | 0635E | CONSOLID |  | 2016-04-27
71000591313 | 91000021959 | SPRING, HELICAL, COMPRESSION | HERS | ST |  |  | 31161904 |  | 10642 | CONSOLID |  | 2016-04-27
71000591339 | 91000021960 | SPRING, HELICAL, COMPRESSION | HERS | ST |  |  | 31161904 |  | 0A-0123 | CONSOLID |  | 2016-04-27
71000591347 | 91000021962 | SPRING, HELICAL, COMPRESSION | HERS | ST |  |  | 31161904 |  | OA206CR | CONSOLID |  | 2016-04-27
71000591354 | 91000021963 | SPRING, HELICAL, COMPRESSION | HERS | ST |  |  | 31161904 |  | 0A209 | CONSOLID |  | 2016-04-27
71000591388 | 91000021964 | SPRING, HELICAL, COMPRESSION | HERS | ST |  |  | 31161904 |  | OA-224-1X | CONSOLID |  | 2016-04-27
71000591396 | 91000021965 | SPRING, HELICAL, COMPRESSION | HERS | ST |  |  | 31161904 |  | 20A-24 | CONSOLID |  | 2016-04-27
71000591412 | 91000021967 | SPRING, HELICAL, COMPRESSION | HERS | ST |  |  | 31161904 |  | 10A-257 | CONSOLID |  | 2016-04-27
71000591420 | 91000021968 | SPRING, GARTER, EXTENSION | HERS | ST |  |  | 261017 |  | 20A306 | CONSOLID |  | 2016-04-27
71000591453 | 91000021969 | SPRING, HELICAL, COMPRESSION | HERS | ST |  |  | 31161904 |  | 20B302E | CONSOLID |  | 2016-04-27
71000591461 | 91000021970 | SPRING, HELICAL, COMPRESSION | HERS | ST |  |  | 31161904 |  | 113 | CONSOLID |  | 2016-04-27
71000591495 | 91000021971 | DISK, VALVE | HERS | ST |  |  | 40141616 |  | D25946 | CRANE |  | 2016-04-27
71000591503 | 91000021972 | DISK, VALVE | HERS | ST |  |  | 40141616 |  | 502612 | CRANE |  | 2016-04-27
71000591511 | 91000021973 | BALL, VALVE, PORTED | HERS | ST |  |  | 31121304 |  | 519-680 | ROCKWELL |  | 2016-04-27
71000591529 | 91000021974 | BALL, VALVE, PORTED | HERS | ST |  |  | 31121304 |  | 440 | ROCKWELL |  | 2016-04-27
71000591537 | 91000021975 | DISK, VALVE | HERS | ST |  |  | 40141616 |  | N-G-6520-002 | CRANE |  | 2016-04-27
71000591545 | 91000021976 | PLUG, VALVE | HERS | ST |  |  | 40141616 |  | N-G-6520001 | CRANE |  | 2016-04-27 | 2022-10-03
71000591552 | 91000021977 | DISK, VALVE | HERS | ST |  |  | 40141616 |  | N-G-6520-004 | CRANE |  | 2016-04-27
71000591560 | 91000021978 | PLUG, VALVE | HERS | ST |  |  | 40141616 |  | N-6520 P-003 | CRANE |  | 2016-04-27 | 2022-10-03
71000591594 | 91000021979 | GUIDE, VALVE STEM | HERS | ST |  |  | 40141616 |  | 131-236-001 | CHAPMAN |  | 2016-04-27
71000591610 | 91000021980 | DISK, VALVE | HERS | ST |  |  | 40141616 |  | 108-463-001 | CHAPMAN |  | 2016-04-27
71000591628 | 91000021981 | GUIDE, VALVE STEM | HERS | ST |  |  | 40141616 |  | 150403-LH | CHAPMAN |  | 2016-04-27
71000591636 | 91000021982 | GUIDE, VALVE STEM | HERS | ST |  |  | 40141616 |  | 150403-RH | CHAPMAN |  | 2016-04-27
71000591644 | 91000021983 | UNIVERSAL JOINT | HERS | ST |  |  | 261216 |  | 164-712-002 | CHAPMAN |  | 2016-04-27 | 2022-10-07
71000591651 | 91000021984 | STEM, FLUID VALVE | HERS | ST |  |  | 40141616 |  | 131-307-001 | CHAPMAN |  | 2016-04-27
71000591669 | 91000021985 | COLLAR, RETAINING | HERS | ST |  |  | 31163210 |  | 008-347-017 | CHAPMAN |  | 2016-04-27
71000591677 | 91000021986 | GASKET | HERS | ST |  |  | 3118 |  | 085-739-001 | CHAPMAN |  | 2016-04-27 | 2022-11-01
71000591727 | 91000021987 | O-RING | HERS | KIT |  |  | 311817 |  | 62-6 | GEN-VALV |  | 2016-04-27 | 2022-11-01
71000591743 | 91000021988 | LINER, VALVE | HERS | ST |  |  | 40141616 |  | A-335 | CRANE |  | 2016-04-27
71000591768 | 91000021989 | SEAT, VALVE | HERS | ST |  |  | 40141646 |  | CM-179 | CRANE |  | 2016-04-27
71000591776 | 91000021990 | STEM, FLUID VALVE | HERS | ST |  |  | 40141616 |  | 10S-30N-21-CA36 | CRANE |  | 2016-04-27
71000591883 | 91000021991 | BELLOWS, PRESSURE | HERS | ST |  |  | 40141606 |  | S61209 | CROSBY-T |  | 2016-04-27 | 2021-10-05
71000591883 | 91500093758 | GASKET SET | HERS | ST |  |  | 31401507 |  | 10102889 | CROSBY-T |  | 2021-09-15 | 2021-10-05
71000591891 | 91500026900 | BELLOWS, PRESSURE | HERS | ST |  |  | 40141606 |  | S61210 | CROSBY-G |  | 2017-08-10
71000591909 | 91000021992 | BELLOWS, PRESSURE | HERS | ST |  |  | 40141630 |  | S61211 | CROSBY-T |  | 2016-04-27
71000591933 | 91000021993 | BELLOWS, PRESSURE | HERS | ST |  |  | 40141606 |  | S61238 | CROSBY-T |  | 2016-04-27
71000591966 | 91000021994 | BELLOWS, PRESSURE | HERS | ST |  |  | 40141606 |  | S61254 | CROSBY-T |  | 2016-04-27
71000592006 | 91000021995 | DISK, VALVE | HERS | ST | X |  | 40141616 |  | 10053152 | CROSBY-T |  | 2016-04-27 | 2020-08-31
71000592006 | 91500075748 | DISK, VALVE | HERS | ST |  |  | 40141616 |  | 10053153 | CROSBY-T |  | 2020-08-31
71000592014 | 91000021996 | DISK, VALVE | HERS | ST |  |  | 40141616 |  | 104303 | CROSBY-T |  | 2016-04-27
71000592048 | 91000021997 | DISK, VALVE | HERS | ST |  |  | 40141616 |  | 121391 | TYCO |  | 2016-04-27
71000592071 | 91500015146 | DISK, VALVE | HERS | ST |  |  | 40141616 |  | 122598 | CROSBY-T |  | 2017-01-11
71000592188 | 91000021998 | NOZZLE, VALVE | HERS | ST |  |  | 231531 |  | GPN:10052038 | CROSBY-T |  | 2016-04-27 | 2022-11-01
71000592246 | 91000021999 | NOZZLE, VALVE | HERS | ST |  |  | 231531 |  | 103185 | CROSBY-T |  | 2016-04-27 | 2022-11-01
71000592253 | 91000022000 | NOZZLE, VALVE | HERS | ST |  |  | 231531 |  | 103186 | CROSBY-G |  | 2016-04-27 | 2022-11-01
71000593178 | 91000022001 | DISK, VALVE | HERS | ST |  |  | 40141616 |  | AMI-1629 | CIB-DWG |  | 2016-04-27
71000593186 | 91000022002 | DISK, VALVE | HERS | ST |  |  | 40141616 |  | AMI-MISC-1651 | CIB-DWG |  | 2016-04-27
71000593202 | 91000022004 | DISK, VALVE | HERS | ST |  |  | 40141616 |  | AMI-MISC-1649 | CIB-DWG |  | 2016-04-27
71000593210 | 91000022005 | DISK, VALVE | HERS | ST |  |  | 40141616 |  | AMI-1658 | CIB-DWG |  | 2016-04-27
71000593210 | 91000022006 | DISK, VALVE | HERS | ST |  |  | 40141616 |  | AMI-MISC-1648 | CIB-DWG |  | 2016-04-27
71000593228 | 91000022007 | DISK, VALVE | HERS | ST |  |  | 40141616 |  | AMI-MISC-1647 | CIB-DWG |  | 2016-04-27
71000593236 | 91000022008 | DISK, VALVE | HERS | ST |  |  | 40141616 |  | AMI-MISC-1637 | CIB-DWG |  | 2016-04-27
71000593269 | 91000022009 | DISK, VALVE | HERS | ST |  |  | 40141616 |  | AMI-MISC-1634 | CIB-DWG |  | 2016-04-27
71000593285 | 91000022010 | DISK, VALVE | HERS | ST |  |  | 40141616 |  | AMI-MISC-1661 | CIB-DWG |  | 2016-04-27
71000593400 | 91000022012 | DISK, VALVE | HERS | ST |  |  | 40141616 |  | AMI-MISC-1652 | CIB-DWG |  | 2016-04-27
71000593400 | 91000022013 | DISK, VALVE | HERS | ST |  |  | 40141616 |  | AMI-MISC-1680 | CIB-DWG |  | 2016-04-27
71000593475 | 91000022014 | DISK, VALVE | HERS | ST |  |  | 40141616 |  | AMI-MISC-1645 | CIB-DWG |  | 2016-04-27
71000593491 | 91500022807 | DISK, VALVE | HERS | ST |  |  | 40141606 |  | 500062 | CROSBY-G |  | 2017-04-20
71000593517 | 91000022016 | DISK, VALVE | HERS | ST |  |  | 40141616 |  | AMI-MISC-1668 | CIB-DWG |  | 2016-04-27
71000593582 | 91500051276 | DISK, VALVE | HERS | ST |  |  | 40141616 |  | 140160 | CROSBY-G |  | 2019-06-15
71000593616 | 91000022017 | DISK, VALVE | HERS | ST |  |  | 40141616 |  | 104244 | CROSBY-T |  | 2016-04-27
71000593624 | 91000022018 | DISK, VALVE | HERS | ST |  |  | 40141616 |  | 104271 | CROSBY-T |  | 2016-04-27
71000593632 | 91000022019 | DISK, VALVE | HERS | ST |  |  | 40141616 |  | 104292 | CROSBY-T |  | 2016-04-27
71000593657 | 91000022020 | GASKET | HERS | SET |  |  | 3118 |  | 200277 | CROSBY-T |  | 2016-04-27 | 2022-11-01
71000594143 | 91000022022 | NOZZLE, VALVE | HERS | ST |  |  | 231531 |  | BMI-751 | CIB-DWG |  | 2016-04-27 | 2022-11-01
71000594192 | 91000022024 | NOZZLE, VALVE | HERS | ST |  |  | 231531 |  | AMI.MISC-1577 | CIB-DWG |  | 2016-04-27 | 2022-11-01
71000594317 | 91000022025 | NOZZLE, VALVE | HERS | ST |  |  | 231531 |  | AMI-MISC-1571 | CIB-DWG |  | 2016-04-27 | 2022-11-01
71000594325 | 91000022026 | NOZZLE, VALVE | HERS | ST |  |  | 231531 |  | AMI-MISC-1573 | CIB-DWG |  | 2016-04-27 | 2022-11-01
71000594341 | 91000022027 | NOZZLE, VALVE | HERS | ST |  |  | 231531 |  | BMI-MISC-718 | CIB-DWG |  | 2016-04-27 | 2022-11-01
71000596213 | 91000022028 | WASHER | HERS | ST |  |  | 311618 |  | 024-0013-016 | MILROY-U |  | 2016-04-27
71000596221 | 91000022029 | SEAT, VALVE | HERS | ST |  |  | 40141646 |  | 024-0004-016 | MILROY-U |  | 2016-04-27
71000596239 | 91000022030 | GUIDE, BALL | HERS | ST |  |  | 39122315 |  | 092-0000-128 | MILROY-U |  | 2016-04-27
71000596247 | 91000022031 | SPRING, HELICAL, COMPRESSION | HERS | ST |  |  | 31161904 |  | 080-0000-241 | MILROY-U |  | 2016-04-27
71000596288 | 91000022032 | BUSHING, RUBBER | HERS | ST |  |  | 311716 |  | AMI-4000-885 | CIB-DWG |  | 2016-04-27
71000596304 | 91000022033 | BODY, VALVE | HERS | ST |  |  | 40141616 |  | 303-65-4-020605 | DRACO |  | 2016-04-27
71000596312 | 91000022034 | PISTON | HERS | ST |  |  | 26101736 |  | 303-65-1-020901 | DRACO |  | 2016-04-27
71000596320 | 91000022035 | BELLOWS, PRESSURE | HERS | ST |  |  | 40141606 |  | 15526 | FARRIS |  | 2016-04-27
71000596338 | 91000022036 | BELLOWS, PRESSURE | HERS | ST |  |  | 40141606 |  | 15526-26FB11 | FARRIS |  | 2016-04-27
71000596346 | 91000022037 | BODY, VALVE | HERS | ST |  |  | 40141616 |  | 1870 28968 | FARRIS |  | 2016-04-27
71000596353 | 91000022038 | DISK, VALVE | HERS | ST |  |  | 40141616 |  | AMI-1685 | CIB-DWG |  | 2016-04-27
71000596361 | 91000022039 | DISK, VALVE | HERS | ST |  |  | 40141616 |  | AMI-1682 | CIB-DWG |  | 2016-04-27
71000596379 | 91000022040 | DISK, VALVE | HERS | ST |  |  | 40141616 |  | AMI-1681 | CIB-DWG |  | 2016-04-27
71000596387 | 91000022041 | DISK, VALVE | HERS | ST |  |  | 40141616 |  | 8474-X4 | FARRIS |  | 2016-04-27
71000596395 | 91000022042 | DISK, VALVE | HERS | ST |  |  | 40141616 |  | AMI-1686 | CIB-DWG |  | 2016-04-27
71000596403 | 91000022043 | DISK, VALVE | HERS | ST |  |  | 40141616 |  | AMI-1683 | CIB-DWG |  | 2016-04-27
71000596403 | 91000022044 | DISK, VALVE | HERS | ST |  |  | 40141616 |  | AMI-MISC-1678 | CIB-DWG |  | 2016-04-27
71000596429 | 91000022045 | DISK, VALVE | HERS | ST |  |  | 40141616 |  | AMI-1676 | CIB-DWG |  | 2016-04-27
71000596452 | 91000022048 | DISK, VALVE | HERS | ST |  |  | 40141616 |  | AMI-1684 | CIB-DWG |  | 2016-04-27
71000596452 | 91000022049 | DISK, VALVE | HERS | ST |  |  | 40141616 |  | 1218-X9 | FARRIS |  | 2016-04-27
71000596460 | 91000022050 | DISK, VALVE | HERS | ST |  |  | 40141616 |  | AMI-1688 | CIB-DWG |  | 2016-04-27
71000596460 | 91000022051 | DISK, VALVE | HERS | ST |  |  | 40141616 |  | AMI-1692 | CIB-DWG |  | 2016-04-27
71000596460 | 91000022052 | DISK, VALVE | HERS | ST |  |  | 40141616 |  | 13931 | FARRIS |  | 2016-04-27
71000596478 | 91000022053 | DISK, VALVE | HERS | ST |  |  | 40141616 |  | AMI-1691 | CIB-DWG |  | 2016-04-27
71000596486 | 91000022054 | GASKET | HERS | ST |  |  | 3118 |  | 1870*3/4X1 | FARRIS |  | 2016-04-27 | 2022-11-01
71000596494 | 91000022055 | NOZZLE, VALVE | HERS | ST |  |  | 231531 |  | AMI-1689 | CIB-DWG |  | 2016-04-27 | 2022-11-01
71000596502 | 91000022056 | NOZZLE, VALVE | HERS | ST |  |  | 231531 |  | AMI-1695 | CIB-DWG |  | 2016-04-27 | 2022-11-01
71000596510 | 91000022057 | NOZZLE, VALVE | HERS | ST |  |  | 231531 |  | 26EB13-SP-920/M2 | FARRIS |  | 2016-04-27 | 2022-11-01
71000596528 | 91000022058 | NOZZLE, VALVE | HERS | ST |  |  | 231531 |  | AMI-1694 | CIB-DWG |  | 2016-04-27 | 2022-11-01
71000596536 | 91000022059 | NOZZLE, VALVE | HERS | ST |  |  | 231531 |  | 26GB12 | FARRIS |  | 2016-04-27 | 2022-11-01
71000596544 | 91000022060 | NOZZLE, VALVE | HERS | ST |  |  | 231531 |  | 26HB12 | FARRIS |  | 2016-04-27 | 2022-11-01
71000596551 | 91000022061 | NOZZLE, VALVE | HERS | ST |  |  | 231531 |  | 26JA11 | FARRIS |  | 2016-04-27 | 2022-11-01
71000596577 | 91000022062 | SPRING, HELICAL, COMPRESSION | HERS | ST |  |  | 31161904 |  | B-132T-CP | FARRIS |  | 2016-04-27
71000596585 | 91000022063 | SPRING, HELICAL, COMPRESSION | HERS | ST |  |  | 31161904 |  | C-136-CP | FARRIS |  | 2016-04-27
71000596585 | 91000022064 | SPRING, HELICAL, COMPRESSION | HERS | ST |  |  | 31161904 |  | C-136CP | FARRIS |  | 2016-04-27
71000596593 | 91000022065 | SPRING, HELICAL, COMPRESSION | HERS | ST |  |  | 31161904 |  | C-137-CP | FARRIS |  | 2016-04-27
71000596601 | 91000022066 | SPRING, HELICAL, COMPRESSION | HERS | ST |  |  | 31161904 |  | C-138-CP | FARRIS |  | 2016-04-27
71000596601 | 91000022067 | SPRING, HELICAL, COMPRESSION | HERS | ST |  |  | 31161904 |  | C-138CP | FARRIS |  | 2016-04-27
71000596619 | 91000022068 | SPRING, HELICAL, COMPRESSION | HERS | ST |  |  | 31161904 |  | C-139-CP | FARRIS |  | 2016-04-27
71000596619 | 91000022069 | SPRING, HELICAL, COMPRESSION | HERS | ST |  |  | 31161904 |  | C-139CP | FARRIS |  | 2016-04-27
71000596668 | 91000022070 | SPRING, HELICAL, COMPRESSION | HERS | ST |  |  | 31161904 |  | D-454-CP | FARRIS |  | 2016-04-27
71000596676 | 91000022071 | SPRING, HELICAL, COMPRESSION | HERS | ST |  |  | 31161904 |  | D-466 | FARRIS |  | 2016-04-27
71000596684 | 91000022072 | SPRING, HELICAL, COMPRESSION | HERS | ST |  |  | 31161904 |  | D-772 | FARRIS |  | 2016-04-27
71000596700 | 91000022073 | SPRING, HELICAL, COMPRESSION | HERS | ST |  |  | 31161904 |  | E-11 | FARRIS |  | 2016-04-27
71000596718 | 91000022074 | SPRING, HELICAL, COMPRESSION | HERS | ST |  |  | 31161904 |  | E-164 | FARRIS |  | 2016-04-27
71000596734 | 91000022076 | SPRING, HELICAL, COMPRESSION | HERS | ST |  |  | 31161904 |  | E-27-CP | FARRIS |  | 2016-04-27
71000596742 | 91000022077 | SPRING, HELICAL, COMPRESSION | HERS | ST |  |  | 31161904 |  | E-356-CP | FARRIS |  | 2016-04-27
71000596759 | 91000022078 | SPRING, HELICAL, COMPRESSION | HERS | ST |  |  | 31161904 |  | E-357 | FARRIS |  | 2016-04-27
71000596767 | 91000022079 | SPRING, HELICAL, COMPRESSION | HERS | ST |  |  | 31161904 |  | E-357-T | FARRIS |  | 2016-04-27
71000596791 | 91000022080 | SPRING, HELICAL, COMPRESSION | HERS | ST |  |  | 31161904 |  | E-361-CP | FARRIS |  | 2016-04-27
71000596809 | 91000022081 | SPRING, HELICAL, COMPRESSION | HERS | ST |  |  | 31161904 |  | E-367 | FARRIS |  | 2016-04-27
71000596817 | 91000022082 | SPRING, HELICAL, COMPRESSION | HERS | ST |  |  | 31161904 |  | E-368 | FARRIS |  | 2016-04-27
71000596833 | 91000022083 | SPRING, HELICAL, COMPRESSION | HERS | ST |  |  | 31161904 |  | E-8 | FARRIS |  | 2016-04-27
71000596858 | 91000022084 | SPRING, HELICAL, COMPRESSION | HERS | ST |  |  | 31161904 |  | G-228-T | FARRIS |  | 2016-04-27
71000596882 | 91000022086 | SPRING, HELICAL, COMPRESSION | HERS | ST |  |  | 31161904 |  | G-75 | FARRIS |  | 2016-04-27
71000596890 | 91000022087 | SPRING, HELICAL, COMPRESSION | HERS | ST |  |  | 31161904 |  | G-99 | FARRIS |  | 2016-04-27
71000596908 | 91000022088 | SPRING, HELICAL, COMPRESSION | HERS | ST |  |  | 31161904 |  | G-99T | FARRIS |  | 2016-04-27
71000596916 | 91000022089 | SPRING, HELICAL, COMPRESSION | HERS | ST |  |  | 31161904 |  | H2131 | FARRIS |  | 2016-04-27
71000596924 | 91000022090 | SPRING, HELICAL, COMPRESSION | HERS | ST |  |  | 31161904 |  | H-170 | FARRIS |  | 2016-04-27
71000596932 | 91000022091 | SPRING, HELICAL, COMPRESSION | HERS | ST |  |  | 31161904 |  | H-289 | FARRIS |  | 2016-04-27
71000596940 | 91000022092 | SPRING, HELICAL, COMPRESSION | HERS | ST |  |  | 31161904 |  | H-291 | FARRIS |  | 2016-04-27
71000596957 | 91000022093 | SPRING, HELICAL, COMPRESSION | HERS | ST |  |  | 31161904 |  | H-89 | FARRIS |  | 2016-04-27
71000596965 | 91000022094 | SPRING, HELICAL, COMPRESSION | HERS | ST |  |  | 31161904 |  | L-2136 | FARRIS |  | 2016-04-27
71000596973 | 91000022095 | SPRING, HELICAL, COMPRESSION | HERS | ST |  |  | 31161904 |  | L-263 | FARRIS |  | 2016-04-27
71000596981 | 91000022096 | SPRING, HELICAL, COMPRESSION | HERS | ST |  |  | 31161904 |  | L-268 | FARRIS |  | 2016-04-27
71000596999 | 91000022097 | SPRING, HELICAL, COMPRESSION | HERS | ST |  |  | 31161904 |  | P-958 | FARRIS |  | 2016-04-27
71000597120 | 91000022098 | DISK, VALVE | HERS | ST |  |  | 40141616 |  | 15272-6 | FLO-TRON |  | 2016-04-27
71000597146 | 91000022099 | BUSHING | HERS | ST |  |  | 311716 |  | 15497-6 | FLO-TRON |  | 2016-04-27
71000597179 | 91000022100 | HOUSING, BEARING UNIT | HERS | ST |  |  | 31171519 |  | 15154 | FLO-TRON |  | 2016-04-27 | 2022-10-03
71000597195 | 91000022101 | RETAINER, PACKING | HERS | ST |  |  | 31181701 |  | 15156 | FLO-TRON |  | 2016-04-27
71000597203 | 91000022102 | DISK, VALVE | HERS | ST |  |  | 40141616 |  | 15272-10 | FLO-TRON |  | 2016-04-27
71000597229 | 91000022103 | BUSHING | HERS | ST |  |  | 311716 |  | 15497-10 | FLO-TRON |  | 2016-04-27
71000597245 | 91000022104 | HOUSING, BEARING UNIT | HERS | ST |  |  | 31171519 |  | 15162 | FLO-TRON |  | 2016-04-27 | 2022-10-03
71000597252 | 91000022105 | RETAINER, PACKING | HERS | ST |  |  | 31181701 |  | 15161 | FLO-TRON |  | 2016-04-27
71000597260 | 91000022106 | SEAT, VALVE | HERS | KIT |  |  | 40141646 |  | 3.229.242 | FMC-WECO |  | 2016-04-27
71000597278 | 91000022107 | SEAT, VALVE | HERS | KIT |  |  | 40141646 |  | 3.229.220 | FMC-WECO |  | 2016-04-27
71000597286 | 91000022108 | SEAT, VALVE | HERS | KIT |  |  | 40141646 |  | 3.229.243 | FMC-WECO |  | 2016-04-27
71000597294 | 91000022109 | SEAT, VALVE | HERS | KIT |  |  | 40141646 |  | 3.229.221 | FMC-WECO |  | 2016-04-27
71000597302 | 91000022110 | SEAT, VALVE | HERS | KIT |  |  | 40141646 |  | 3.229.223 | FMC-WECO |  | 2016-04-27
71000597310 | 91000022111 | SEAT, VALVE | HERS | KIT |  |  | 40141646 |  | 3.229.026 | FMC-WECO |  | 2016-04-27
71000597328 | 91000022112 | SEAT, VALVE | HERS | KIT |  |  | 40141646 |  | 3.229.224 | FMC-WECO |  | 2016-04-27
71000597336 | 91000022113 | SEAT, VALVE | HERS | KIT |  |  | 40141646 |  | 3.229.225 | FMC-WECO |  | 2016-04-27
71000597344 | 91000022114 | SEAT, VALVE | HERS | KIT |  |  | 40141646 |  | 3.229.226 | FMC-WECO |  | 2016-04-27
71000597351 | 91000022115 | DIAPHRAGM, VALVE, FLAT | HERS | ST |  |  | 314118 |  | 109110602122 | FMC-WECO |  | 2016-04-27 | 2022-11-01
71000597369 | 91000022116 | PILOT, VALVE | HERS | ST |  |  | 40141616 |  | 109100000232 | FMC-WECO |  | 2016-04-27
71000597369 | 91000022117 | PILOT, VALVE | HERS | ST |  |  | 40141616 |  | 109100000232 5-1/4 | FMC-WECO |  | 2016-04-27
71000597377 | 91000022118 | PLUG, VALVE | HERS | ST |  |  | 40141616 |  | 10920601022 | FMC-WECO |  | 2016-04-27 | 2022-10-03
71000597385 | 91000022119 | VALVE, RESTRICTOR CHECK | HERS | ST |  |  | 401416 |  | 109140001002 | FMC-WECO |  | 2016-04-27
71000597393 | 91000022120 | DIAPHRAGM, VALVE, FLAT | HERS | ST |  |  | 314118 |  | 101110802122 | FMC-WECO |  | 2016-04-27 | 2022-11-01
71000597419 | 91000022121 | PLUG, VALVE | HERS | ST |  |  | 40141616 |  | 109120802022 | FMC-WECO |  | 2016-04-27 | 2022-10-03
71000597427 | 91000022122 | REPAIR KIT, VALVE | HERS | SET |  |  | 40141636 |  | 7590-8-ST | GOODWIN |  | 2016-04-27
71000597435 | 91000022123 | REPAIR KIT, VALVE | HERS | SET |  |  | 40141636 |  | 7590-3-ST | GOODWIN |  | 2016-04-27
71000597443 | 91000022124 | REPAIR KIT, VALVE | HERS | SET |  |  | 40141636 |  | 7590-4-ST | GOODWIN |  | 2016-04-27
71000597450 | 91000022125 | REPAIR KIT, VALVE | HERS | SET |  |  | 40141636 |  | 7590-5-ST | GOODWIN |  | 2016-04-27
71000597468 | 91000022126 | REPAIR KIT, VALVE | HERS | SET |  |  | 40141636 |  | 7590-2-ST | GOODWIN |  | 2016-04-27
71000597476 | 91000022127 | REPAIR KIT, VALVE | HERS | SET |  |  | 40141636 |  | 7590-7-ST | GOODWIN |  | 2016-04-27
71000597484 | 91000022128 | REPAIR KIT, VALVE | HERS | SET |  |  | 40141636 |  | 7590-1-ST | GOODWIN |  | 2016-04-27
71000597492 | 91000022129 | REPAIR KIT, VALVE | HERS | SET |  |  | 40141636 |  | 7590-6-ST | GOODWIN |  | 2016-04-27
71000597500 | 91000022130 | REPAIR KIT, VALVE | HERS | SET |  |  | 40141636 |  | 7208-ST | GOODWIN |  | 2016-04-27
71000597526 | 91000022132 | LOCK | HERS | ST |  |  | 201117 |  | A-109-1 | PRESSURE |  | 2016-04-27
71000597542 | 91000022133 | PACKING, PREFORMED | HERS | ST |  |  | 31181701 |  | A-22031 | PRESSURE |  | 2016-04-27
71000597559 | 91000022134 | RETAINER, DISK, VALVE | HERS | ST |  |  | 40141616 |  | BB0625-SS1/16 | PRESSURE |  | 2016-04-27
71000597567 | 91000022135 | SCREW, MACHINE | HERS | ST |  |  | 31161504 |  | A-15030-SS | PRESSURE |  | 2016-04-27
71000597575 | 91000022136 | SHANK,RETAINER BALL STEM | HERS | ST |  |  | 201117 |  | A-3537-105 | PRESSURE |  | 2016-04-27
71000597583 | 91000022137 | SPACER, RING | HERS | ST |  |  | 31162419 |  | A-15038 | PRESSURE |  | 2016-04-27
71000597591 | 91000022138 | STEM, FLUID VALVE | HERS | ST |  |  | 40141616 |  | A-467 | PRESSURE |  | 2016-04-27
71000597609 | 91000022139 | WASHER, SEAL | HERS | ST |  |  | 311618 |  | A-22032 | PRESSURE |  | 2016-04-27
71000597617 | 91000022140 | LOCKWASHER | HERS | ST |  |  | 31161801 |  | A-469 | PRESSURE |  | 2016-04-27
71000597625 | 91000022141 | LOCKWASHER | HERS | ST |  |  | 31161801 |  | A-468 | PRESSURE |  | 2016-04-27
71000597641 | 91000022142 | BALL, VALVE, PORTED | HERS | ST |  |  | 31121304 |  | PXA87061 | HILLS-MC |  | 2016-04-27
71000597658 | 91000022143 | GASKET | HERS | ST |  |  | 3118 |  | P87055 | HILLS-MC |  | 2016-04-27 | 2022-11-01
71000597666 | 91000022144 | SEAT, VALVE | HERS | SET |  |  | 40141646 |  | U87014 | HILLS-MC |  | 2016-04-27
71000597674 | 91000022145 | ACTUATOR, ELECTRO-MECHANICAL, ROTARY | HERS | SET |  |  | 261017 |  | R-120-B | HILLS-MC |  | 2016-04-27 | 2022-10-01
71000597682 | 91000022146 | STEM, FLUID VALVE | HERS | ST |  |  | 40141616 |  | PXA87066 | HILLS-MC |  | 2016-04-27
71000597708 | 91000022147 | SPRING, HELICAL, COMPRESSION | HERS | ST |  |  | 31161904 |  | PX-D87063 | HILLS-MC |  | 2016-04-27
71000597716 | 91000022148 | BEARING, ROLLER, NEEDLE | HERS | ST |  |  | 31171505 |  | 3*600-RJ | WKM |  | 2016-04-27
71000597724 | 91000022149 | BEARING, ROLLER, NEEDLE | HERS | ST |  |  | 31171505 |  | 4*600-RJ | WKM |  | 2016-04-27
71000597740 | 91000022150 | DISK, VALVE | HERS | ST |  |  | 40141616 |  | 4*600-RJ-GATE | WKM |  | 2016-04-27
71000597765 | 91000022151 | GRATING, NONMETALLIC | HERS | ST |  |  | 314119 |  | 3*600-RJ-SEAL | WKM |  | 2016-04-27 | 2022-11-01
71000597773 | 91000022152 | GRATING, NONMETALLIC | HERS | ST |  |  | 314119 |  | 4*600-RJ-SEAL | WKM |  | 2016-04-27 | 2022-11-01
71000597781 | 91000022153 | SEAT, VALVE | HERS | ST |  |  | 40141646 |  | AMI-MISC-1800-1289 | CIB-DWG |  | 2016-04-27
71000597799 | 91000022154 | SEAT, VALVE | HERS | ST |  |  | 40141646 |  | AMI-1800-1290 | CIB-DWG |  | 2016-04-27
71000597807 | 91000022155 | SEAT, VALVE | HERS | ST |  |  | 40141646 |  | 3*600-RJ-SKIRT | WKM |  | 2016-04-27
71000597815 | 91000022156 | SEAT, VALVE | HERS | ST |  |  | 40141646 |  | 4*600-RJ-SKIRT | WKM |  | 2016-04-27
71000597823 | 91000022157 | STEM, FLUID VALVE | HERS | ST |  |  | 40141616 |  | 3*600-RJ-STEM | WKM |  | 2016-04-27
71000597849 | 91000022158 | PARTS KIT, BALL VALVE | HERS | SET |  |  | 40141636 |  | 0053090267 | GACHOT |  | 2016-04-27
71000597856 | 91000022159 | PARTS KIT, BALL VALVE | HERS | SET |  |  | 40141636 |  | KIT*3/4 | GACHOT |  | 2016-04-27
71000597864 | 91000022160 | PARTS KIT, BALL VALVE | HERS | SET |  |  | 40141636 |  | KIT*1 | GACHOT |  | 2016-04-27
71000597872 | 91000022161 | DISK, VALVE | HERS | ST |  |  | 40141616 |  | 0053090267 | JE LONER |  | 2016-04-27
71000597880 | 91000022162 | NOZZLE, VALVE | HERS | ST |  |  | 231531 |  | 402587-71 | JE LONER |  | 2016-04-27 | 2022-11-01
71000597898 | 91000022163 | NOZZLE, VALVE | HERS | ST |  |  | 231531 |  | 402587-51 | JE LONER |  | 2016-04-27 | 2022-11-01
71000597906 | 91000022164 | NOZZLE, VALVE | HERS | ST |  |  | 231531 |  | 402585-10 | JE LONER |  | 2016-04-27 | 2022-11-01
71000597914 | 91000022165 | NOZZLE, VALVE | HERS | ST |  |  | 231531 |  | D-10G | JE LONER |  | 2016-04-27 | 2022-11-01
71000597922 | 91000022166 | NOZZLE, VALVE | HERS | ST |  |  | 231531 |  | 0093000146 | JE LONER |  | 2016-04-27 | 2022-11-01
71000597930 | 91000022167 | SPRING, HELICAL, COMPRESSION | HERS | ST |  |  | 31161904 |  | 352A | JE LONER |  | 2016-04-27
71000597948 | 91000022168 | SPRING, HELICAL, COMPRESSION | HERS | ST |  |  | 31161904 |  | 705 | JE LONER |  | 2016-04-27
71000597955 | 91000022169 | SPRING, HELICAL, COMPRESSION | HERS | ST |  |  | 31161904 |  | 708 | JE LONER |  | 2016-04-27
71000597963 | 91000022170 | SPRING, HELICAL, COMPRESSION | HERS | ST |  |  | 31161904 |  | 711 | JE LONER |  | 2016-04-27
71000597971 | 91000022171 | SPRING, HELICAL, COMPRESSION | HERS | ST |  |  | 31161904 |  | 1203 | JE LONER |  | 2016-04-27
71000597989 | 91000022172 | SPRING, HELICAL, COMPRESSION | HERS | ST |  |  | 31161904 |  | 1815 | JE LONER |  | 2016-04-27
71000597997 | 91000022173 | SPRING, HELICAL, COMPRESSION | HERS | ST |  |  | 31161904 |  | 1827 | JE LONER |  | 2016-04-27
71000598011 | 91000022175 | SPRING, HELICAL, COMPRESSION | HERS | ST |  |  | 31161904 |  | 1956 | JE LONER |  | 2016-04-27
71000598029 | 91000022176 | SPRING, HELICAL, COMPRESSION | HERS | ST |  |  | 31161904 |  | HDF-2*15LB | JE LONER |  | 2016-04-27
71000598045 | 91000022178 | SPRING, HELICAL, COMPRESSION | HERS | ST |  |  | 31161904 |  | 41W-20-6R8 | JE LONER |  | 2016-04-27
71000598052 | 91000022179 | GASKET, SPIRAL WOUND | HERS | ST |  |  | 3118 |  | P-5643-T | JERGUSON |  | 2016-04-27 | 2022-11-01
71000598052 | 91000022180 | GASKET, SPIRAL WOUND | HERS | ST |  |  | 3118 |  | Z-141-2 | JERGUSON |  | 2016-04-27 | 2022-11-01
71000598060 | 91000022181 | PACKING, PREFORMED | HERS | ST |  |  | 31181701 |  | G-185 | JERGUSON |  | 2016-04-27
71000598078 | 91000022182 | DISK, VALVE | HERS | ST |  |  | 40141616 |  | 103-204-100-100-000 | KEYSTONE |  | 2016-04-27
71000598086 | 91000022183 | SEAL, PLAIN | HERS | ST |  |  | 31411904 |  | 230-928-100-100-001 | KEYSTONE |  | 2016-04-27
71000598094 | 91000022184 | SEAT, VALVE | HERS | ST |  |  | 40141646 |  | 470-206-100-100-003 | KEYSTONE |  | 2016-04-27
71000598102 | 91000022185 | DISK, VALVE | HERS | ST |  |  | 40141616 |  | 103-204-120-100-000 | KEYSTONE |  | 2016-04-27
71000598128 | 91000022186 | SEAT, VALVE | HERS | ST |  |  | 40141646 |  | AMI-766 | CIB-DWG |  | 2016-04-27
71000598136 | 91000022187 | DISK, VALVE | HERS | ST |  |  | 40141616 |  | 103-204-140-100-000 | KEYSTONE |  | 2016-04-27
71000598144 | 91000022188 | SEAL, PLAIN | HERS | ST |  |  | 31411904 |  | 230-928-140-100-001 | KEYSTONE |  | 2016-04-27
71000598151 | 91000022189 | SEAT, VALVE | HERS | ST |  |  | 40141646 |  | 470-206-140-100-003 | KEYSTONE |  | 2016-04-27
71000598169 | 91000022190 | DISK, VALVE | HERS | ST |  |  | 40141616 |  | 103-204-160-100-000 | KEYSTONE |  | 2016-04-27
71000598177 | 91000022191 | SEAL, PLAIN | HERS | ST |  |  | 31411904 |  | 230-928-160-100-001 | KEYSTONE |  | 2016-04-27
71000598185 | 91000022192 | SEAT, VALVE | HERS | ST |  |  | 40141646 |  | 470-206-160-100-003 | KEYSTONE |  | 2016-04-27
71000598193 | 91000022193 | DISK, VALVE | HERS | ST |  |  | 40141616 |  | 103-204-180-100-000 | KEYSTONE |  | 2016-04-27
71000598201 | 91000022194 | SEAL, PLAIN | HERS | ST |  |  | 31411904 |  | 230-928-180-100-001 | KEYSTONE |  | 2016-04-27
71000598219 | 91000022195 | SEAT, VALVE | HERS | ST |  |  | 40141646 |  | 470-206-180-100-003 | KEYSTONE |  | 2016-04-27
71000598227 | 91000022196 | DISK, VALVE | HERS | ST |  |  | 40141616 |  | 103-204-200-100-000 | KEYSTONE |  | 2016-04-27
71000598235 | 91000022197 | SEAL, PLAIN | HERS | ST |  |  | 31411904 |  | 230-928-200-100-001 | KEYSTONE |  | 2016-04-27
71000598243 | 91000022198 | SEAT, VALVE | HERS | ST |  |  | 40141646 |  | 470-206-200-100-003 | KEYSTONE |  | 2016-04-27
71000598250 | 91000022199 | BEARING, SLEEVE | HERS | ST |  |  | 311715 |  | AV15-069-65 | MCCARTNE |  | 2016-04-27
71000598268 | 91000022200 | BEARING, SLEEVE | HERS | ST |  |  | 311715 |  | AV16-032-60 | MCCARTNE |  | 2016-04-27
71000598276 | 91000022201 | GEAR, HELICAL | HERS | ST |  |  | 311717 |  | AV11-003-65 | MCCARTNE |  | 2016-04-27
71000598292 | 91000022203 | GEAR, HELICAL | HERS | ST |  |  | 311717 |  | BV12-003-65 | MCCARTNE |  | 2016-04-27
71000598300 | 91000022204 | PLUG, VALVE | HERS | ST |  |  | 40141616 |  | 10831 | GCB-DWG |  | 2016-04-27
71000598300 | 91000022205 | PLUG, VALVE | HERS | ST |  |  | 40141616 |  | A-778 | MCCARTNE |  | 2016-04-27
71000598318 | 91000022206 | PIECE, DISTANCE | HERS | ST |  |  | 261017 |  | A-782 | MCCARTNE |  | 2016-04-27
71000598326 | 91000022207 | RING, RETAINING | HERS | ST |  |  | 31163202 |  | 5100-237 | MCCARTNE |  | 2016-04-27
71000598334 | 91000022208 | RING, CONE | HERS | ST |  |  | 311632 |  | A-781 | MCCARTNE |  | 2016-04-27
71000598342 | 91000022209 | SEAL, PLAIN | HERS | ST |  |  | 31411904 |  | DGD1-022-67 | MCCARTNE |  | 2016-04-27
71000598359 | 91000022210 | SPACER, RING | HERS | ST |  |  | 31162419 |  | AV3-018-67 | MCCARTNE |  | 2016-04-27
71000598367 | 91000022211 | SPRING, HELICAL, COMPRESSION | HERS | ST |  |  | 31161904 |  | A-780 | MCCARTNE |  | 2016-04-27
71000598375 | 91000022212 | STEM, FLUID VALVE | HERS | ST |  |  | 40141616 |  | BV15-008-63 | MCCARTNE |  | 2016-04-27
71000598383 | 91000022213 | VALVE, CHECK | HERS | ST |  |  | 40141634 |  | DV1-007.63 | MCCARTNE |  | 2016-04-27
71000598391 | 91000022214 | ADAPTER | HERS | ST |  |  | 231531 |  | BMI-615 | CIB-DWG |  | 2016-04-27
71000598417 | 91000022215 | RETAINER, PACKING | HERS | ST |  |  | 31181701 |  | AV6-032-60 | MCCARTNE |  | 2016-04-27
71000598441 | 91000022216 | STEM, FLUID VALVE | HERS | ST |  |  | 40141616 |  | AMI-MISC-1280 | CIB-DWG |  | 2016-04-27
71000598458 | 91000022217 | WASHER | HERS | ST |  |  | 31161807 |  | AMI-MISC-1281 | CIB-DWG |  | 2016-04-27 | 2022-10-03
71000598466 | 91000022218 | GUIDE | HERS | ST |  |  | 23153139 |  | AV7-136-68 | MCCARTNE |  | 2016-04-27
71000598474 | 91000022219 | PIECE, DISTANCE | HERS | ST |  |  | 261017 |  | AV9-136-68 | MCCARTNE |  | 2016-04-27
71000598482 | 91000022220 | VALVE, POPPET, ENGINE | HERS | ST |  |  | 26101743 |  | 10832 | GCB-DWG |  | 2016-04-27
71000598482 | 91000022221 | VALVE, POPPET, ENGINE | HERS | ST |  |  | 26101743 |  | AV6-136-68 | MCCARTNE |  | 2016-04-27
71000598490 | 91000022222 | RING, CONE | HERS | ST |  |  | 311632 |  | AV8-136-68 | MCCARTNE |  | 2016-04-27
71000598508 | 91000022223 | BODY, VALVE | HERS | ST |  |  | 40141616 |  | CV3-004-72 | MCCARTNE |  | 2016-04-27
71000598516 | 91000022224 | VALVE, CHECK | HERS | ST |  |  | 40141634 |  | CV1-004-72 | MCCARTNE |  | 2016-04-27
71000598524 | 91000022225 | BODY, VALVE | HERS | ST |  |  | 40141616 |  | 14689-000-5671 | TRW |  | 2016-04-27
71000598540 | 91000022226 | PIN, STRAIGHT | HERS | ST |  |  | 31163214 |  | 10-304 | TRW |  | 2016-04-27
71000598540 | 91000022227 | PIN, STRAIGHT | HERS | ST |  |  | 31163214 |  | 10304-61-4 | TRW |  | 2016-04-27
71000598557 | 91000022228 | RING, RETAINING | HERS | ST |  |  | 31163202 |  | 8505-1-4 | TRW |  | 2016-04-27
71000598565 | 91000022229 | SPRING, HELICAL, COMPRESSION | HERS | ST |  |  | 31161904 |  | 14799-01 | TRW |  | 2016-04-27
71000598631 | 91000022230 | BODY, VALVE | HERS | ST |  |  | 40141616 |  | A12732-00-5671 | TRW |  | 2016-04-27
71000598664 | 91000022231 | SPRING, HELICAL, TORSION | HERS | ST |  |  | 261017 |  | 11859-5 | TRW |  | 2016-04-27
71000598714 | 91000022233 | SPRING, HELICAL, COMPRESSION | HERS | ST |  |  | 31161904 |  | 14794-2 | TRW |  | 2016-04-27
71000598722 | 91000022234 | SPRING, HELICAL, COMPRESSION | HERS | ST |  |  | 31161904 |  | 14796-2 | TRW |  | 2016-04-27
71000598730 | 91000022235 | SPRING, HELICAL, COMPRESSION | HERS | ST |  |  | 31161904 |  | 14797-3 | TRW |  | 2016-04-27
71000598748 | 91000022236 | SPRING, HELICAL, COMPRESSION | HERS | ST |  |  | 31161904 |  | 14799-9 | TRW |  | 2016-04-27
71000598755 | 91000022237 | SPRING, HELICAL, COMPRESSION | HERS | ST |  |  | 31161904 |  | 14800-6 | TRW |  | 2016-04-27
71000598771 | 91000022238 | SPRING, HELICAL, COMPRESSION | HERS | ST |  |  | 31161904 |  | 14619-4 | TRW |  | 2016-04-27
71000598797 | 91000022240 | SPRING, HELICAL, COMPRESSION | HERS | ST |  |  | 31161904 |  | 14703-9 | TRW |  | 2016-04-27
71000598805 | 91000022241 | SPRING, HELICAL, COMPRESSION | HERS | ST |  |  | 31161904 |  | 14704-4 | TRW |  | 2016-04-27
71000598813 | 91000022242 | SPRING, HELICAL, COMPRESSION | HERS | ST |  |  | 31161904 |  | 14793-5 | TRW |  | 2016-04-27
71000598854 | 91000022243 | BELLOWS, PRESSURE | HERS | ST |  |  | 40141630 |  | NCC-220120310 | NUOVO-PI |  | 2016-04-27
71000598920 | 91000022244 | NOZZLE, VALVE | HERS | ST |  |  | 231531 |  | 2531-L-CN | NUOVO-PI |  | 2016-04-27 | 2022-11-01
71000598946 | 91000022246 | DISK, VALVE | HERS | ST |  |  | 40141616 |  | AMI-MISC-1712 | CIB-DWG |  | 2016-04-27
71000598946 | 91000022247 | DISK, VALVE | HERS | ST |  |  | 40141616 |  | AMI-MISC-1713 | CIB-DWG |  | 2016-04-27
71000598946 | 91000022248 | DISK, VALVE | HERS | ST |  |  | 40141616 |  | AMI-MISC-1723 | CIB-DWG |  | 2016-04-27
71000598946 | 91000022249 | DISK, VALVE | HERS | ST |  |  | 40141616 |  | NCB150/161121 | NUOVO-PI |  | 2016-04-27
71000598953 | 91000022250 | DISK, VALVE | HERS | ST |  |  | 40141616 |  | AMI-MISC-1710 | CIB-DWG |  | 2016-04-27
71000598953 | 91000022251 | DISK, VALVE | HERS | ST |  |  | 40141616 |  | NCB-150260122 | NUOVO-PI |  | 2016-04-27
71000598953 | 91000022252 | DISK, VALVE | HERS | ST |  |  | 40141616 |  | NCB150/260121 | NUOVO-PI |  | 2016-04-27
71000598961 | 91000022253 | DISK, VALVE | HERS | ST |  |  | 40141616 |  | AMI-MISC-1700 | CIB-DWG |  | 2016-04-27
71000598979 | 91000022254 | DISK, VALVE | HERS | ST |  |  | 40141616 |  | AMI-MISC-1709 | CIB-DWG |  | 2016-04-27
71000598979 | 91000022255 | DISK, VALVE | HERS | ST |  |  | 40141616 |  | AMI-MISC-1717 | CIB-DWG |  | 2016-04-27
71000598979 | 91000022256 | DISK, VALVE | HERS | ST |  |  | 40141616 |  | AMI-MISC-1724 | CIB-DWG |  | 2016-04-27
71000598987 | 91000022257 | DISK, VALVE | HERS | ST |  |  | 40141616 |  | AMI-MISC-1704 | CIB-DWG |  | 2016-04-27
71000598995 | 91000022258 | DISK, VALVE | HERS | ST |  |  | 40141616 |  | AMI-MISC-1707 | CIB-DWG |  | 2016-04-27
71000599035 | 91000022261 | DISK, VALVE | HERS | ST |  |  | 40141616 |  | AMI-MISC-1708 | CIB-DWG |  | 2016-04-27
71000599035 | 91000022262 | DISK, VALVE | HERS | ST |  |  | 40141616 |  | AMI-MISC-1721 | CIB-DWG |  | 2016-04-27
71000599035 | 91000022263 | DISK, VALVE | HERS | ST |  |  | 40141616 |  | NCB-150201121 | NUOVO-PI |  | 2016-04-27
71000599050 | 91000022264 | DISK, VALVE | HERS | ST |  |  | 40141616 |  | AMI-MISC-1701 | CIB-DWG |  | 2016-04-27
71000599050 | 91000022265 | DISK, VALVE | HERS | ST |  |  | 40141616 |  | AMI-MISC-1716 | CIB-DWG |  | 2016-04-27
71000599050 | 91000022266 | DISK, VALVE | HERS | ST |  |  | 40141616 |  | NCB-151220121 | NUOVO-PI |  | 2016-04-27
71000599068 | 91000022267 | DISK, VALVE | HERS | ST |  |  | 40141616 |  | AMI-MISC-1711 | CIB-DWG |  | 2016-04-27
71000599084 | 91000022268 | DISK, VALVE | HERS | ST |  |  | 40141616 |  | AMI-MISC-1705 | CIB-DWG |  | 2016-04-27
71000599092 | 91000022269 | DISK, VALVE | HERS | ST |  |  | 40141616 |  | AMI-MISC-1703 | CIB-DWG |  | 2016-04-27
71000599100 | 91000022270 | DISK, VALVE | HERS | ST |  |  | 40141616 |  | AMI-MISC-1702 | CIB-DWG |  | 2016-04-27
71000599118 | 91000022271 | DISK, VALVE | HERS | ST |  |  | 40141616 |  | AMI-MISC-1706 | CIB-DWG |  | 2016-04-27
71000599126 | 91000022272 | DISK, VALVE | HERS | ST |  |  | 40141616 |  | AMI-MISC-1720 | CIB-DWG |  | 2016-04-27
71000599126 | 91000022273 | DISK, VALVE | HERS | ST |  |  | 40141616 |  | 2531-R-CB-ESP.255 | NUOVO-PI |  | 2016-04-27
71000599134 | 91000022274 | DISK, VALVE | HERS | ST |  |  | 40141616 |  | AMI-MISC-1726 | CIB-DWG |  | 2016-04-27
71000599274 | 91000022276 | DISK, VALVE | HERS | ST |  |  | 40141616 |  | AMI-MISC-1718 | CIB-DWG |  | 2016-04-27
71000599332 | 91000022277 | GASKET | HERS | ST |  |  | 3118 |  | NCC-631120110 | NUOVO-PI |  | 2016-04-27 | 2022-11-01
71000599340 | 91000022278 | GASKET | HERS | ST |  |  | 3118 |  | NCC-636000100 | NUOVO-PI |  | 2016-04-27 | 2022-11-01
71000599381 | 91000022279 | GASKET | HERS | ST |  |  | 3118 |  | NCC126145100 | NUOVO-PI |  | 2016-04-27 | 2022-11-01
71000599399 | 91000022280 | GASKET | HERS | ST |  |  | 3118 |  | NCC-47600100 | NUOVO-PI |  | 2016-04-27 | 2022-11-01
71000599423 | 91000022281 | NOZZLE, VALVE | HERS | ST |  |  | 231531 |  | BMI-MISC-943 | CIB-DWG |  | 2016-04-27 | 2022-11-01
71000599431 | 91000022282 | NOZZLE, VALVE | HERS | ST |  |  | 231531 |  | BMI-MISC-927 | CIB-DWG |  | 2016-04-27 | 2022-11-01
71000599522 | 91000022285 | SPRING, HELICAL, COMPRESSION | HERS | ST |  |  | 31161904 |  | NCC-715120106 | NUOVO-PI |  | 2016-04-27
71000599530 | 91000022286 | SPRING, HELICAL, COMPRESSION | HERS | ST |  |  | 31161904 |  | NCC-716120106 | NUOVO-PI |  | 2016-04-27
71000599563 | 91000022288 | SPRING, HELICAL, COMPRESSION | HERS | ST |  |  | 31161904 |  | NCC-706121105 | NUOVO-PI |  | 2016-04-27
71000599571 | 91000022289 | SPRING, HELICAL, COMPRESSION | HERS | ST |  |  | 31161904 |  | NCC-707121106 | NUOVO-PI |  | 2016-04-27
71000599613 | 91000022291 | SPRING, HELICAL, COMPRESSION | HERS | ST |  |  | 31161904 |  | NCC-731121106 | NUOVO-PI |  | 2016-04-27
71000599639 | 91000022293 | SPRING, HELICAL, COMPRESSION | HERS | ST |  |  | 31161904 |  | NCC-740122105 | NUOVO-PI |  | 2016-04-27
71000599647 | 91000022294 | SPRING, HELICAL, COMPRESSION | HERS | ST |  |  | 31161904 |  | NCC-742122105 | NUOVO-PI |  | 2016-04-27
71000599654 | 91000022295 | SPRING, HELICAL, COMPRESSION | HERS | ST |  |  | 31161904 |  | NCC-701124105 | NUOVO-PI |  | 2016-04-27
71000599670 | 91000022297 | SPRING, HELICAL, COMPRESSION | HERS | ST |  |  | 31161904 |  | NCC-709160116 | NUOVO-PI |  | 2016-04-27
71000599688 | 91000022298 | SPRING, HELICAL, COMPRESSION | HERS | ST |  |  | 31161904 |  | NCC-711160116 | NUOVO-PI |  | 2016-04-27
71000599704 | 91000022299 | SPRING, HELICAL, COMPRESSION | HERS | ST |  |  | 31161904 |  | NCC-714160115 | NUOVO-PI |  | 2016-04-27
71000599720 | 91000022301 | SPRING, HELICAL, COMPRESSION | HERS | ST |  |  | 31161904 |  | NCC-728160116 | NUOVO-PI |  | 2016-04-27
71000599746 | 91000022303 | SPRING, HELICAL, COMPRESSION | HERS | ST |  |  | 31161904 |  | NCC-709240106 | NUOVO-PI |  | 2016-04-27
71000599761 | 91000022304 | SPRING, HELICAL, COMPRESSION | HERS | ST |  |  | 31161904 |  | NCC-710201106 | NUOVO-PI |  | 2016-04-27
71000599779 | 91000022305 | SPRING, HELICAL, COMPRESSION | HERS | ST |  |  | 31161904 |  | NCC-712281106 | NUOVO-PI |  | 2016-04-27
71000599795 | 91000022306 | SPRING, HELICAL, COMPRESSION | HERS | ST |  |  | 31161904 |  | NCC-716201106 | NUOVO-PI |  | 2016-04-27
71000599811 | 91000022308 | SPRING, HELICAL, COMPRESSION | HERS | ST |  |  | 31161904 |  | NCC-723224105 | NUOVO-PI |  | 2016-04-27
71000599829 | 91000022309 | SPRING, HELICAL, COMPRESSION | HERS | ST |  |  | 31161904 |  | NCC-705240106 | NUOVO-PI |  | 2016-04-27
71000599837 | 91000022310 | SPRING, HELICAL, COMPRESSION | HERS | ST |  |  | 31161904 |  | NCC-706240106 | NUOVO-PI |  | 2016-04-27
71000599845 | 91000022311 | SPRING, HELICAL, COMPRESSION | HERS | ST |  |  | 31161904 |  | NCC-708240106 | NUOVO-PI |  | 2016-04-27
71000599860 | 91000022312 | SPRING, HELICAL, COMPRESSION | HERS | ST |  |  | 31161904 |  | NCC-710240106 | NUOVO-PI |  | 2016-04-27
71000599878 | 91000022313 | SPRING, HELICAL, COMPRESSION | HERS | ST |  |  | 31161904 |  | NCC-712240106 | NUOVO-PI |  | 2016-04-27
71000599886 | 91000022314 | SPRING, HELICAL, COMPRESSION | HERS | ST |  |  | 31161904 |  | NCC-712240106*130*2.5X4 | NUOVO-PI |  | 2016-04-27
71000599894 | 91000022315 | SPRING, HELICAL, COMPRESSION | HERS | ST |  |  | 31161904 |  | NCC-716240105 | NUOVO-PI |  | 2016-04-27
71000599902 | 91000022316 | SPRING, HELICAL, COMPRESSION | HERS | ST |  |  | 31161904 |  | NCC-716240105-3*4 | NUOVO-PI |  | 2016-04-27
71000599910 | 91000022317 | SPRING, HELICAL, COMPRESSION | HERS | ST |  |  | 31161904 |  | NCC-718240106 | NUOVO-PI |  | 2016-04-27
71000599928 | 91000022318 | SPRING, HELICAL, COMPRESSION | HERS | ST |  |  | 31161904 |  | NCC-719240105 | NUOVO-PI |  | 2016-04-27
71000599936 | 91000022319 | SPRING, HELICAL, COMPRESSION | HERS | ST |  |  | 31161904 |  | NCC-730240106 | NUOVO-PI |  | 2016-04-27
71000599944 | 91000022320 | SPRING, HELICAL, COMPRESSION | HERS | ST |  |  | 31161904 |  | NCC-732240106 | NUOVO-PI |  | 2016-04-27
71000599977 | 91000022321 | SPRING, HELICAL, COMPRESSION | HERS | ST |  |  | 31161904 |  | NCC-706241105 | NUOVO-PI |  | 2016-04-27
71000599993 | 91000022322 | SPRING, HELICAL, COMPRESSION | HERS | ST |  |  | 31161904 |  | NCC-721242106 | NUOVO-PI |  | 2016-04-27
71000600007 | 91000022323 | SPRING, HELICAL, COMPRESSION | HERS | ST |  |  | 31161904 |  | NCC-715261116 | NUOVO-PI |  | 2016-04-27
71000600015 | 91000022324 | SPRING, HELICAL, COMPRESSION | HERS | ST |  |  | 31161904 |  | NCC-723262106 | NUOVO-PI |  | 2016-04-27
71000600031 | 91000022325 | SPRING, HELICAL, COMPRESSION | HERS | ST |  |  | 31161904 |  | NCC-710280106 | NUOVO-PI |  | 2016-04-27
71000600056 | 91000022327 | SPRING, HELICAL, COMPRESSION | HERS | ST |  |  | 31161904 |  | NCC-702281106 | NUOVO-PI |  | 2016-04-27
71000600064 | 91000022328 | SPRING, HELICAL, COMPRESSION | HERS | ST |  |  | 31161904 |  | NCC-706281106 | NUOVO-PI |  | 2016-04-27
71000600072 | 91000022329 | SPRING, SAFETY AND RELIEF VALVE | HERS | ST |  |  | 40141616 |  | NCC-708281106 | NUOVO-PI |  | 2016-04-27
71000600106 | 91000022331 | SPRING, HELICAL, COMPRESSION | HERS | ST |  |  | 31161904 |  | NCC-712300106 | NUOVO-PI |  | 2016-04-27
71000600114 | 91000022332 | SPRING, HELICAL, COMPRESSION | HERS | ST |  |  | 31161904 |  | NCC-714300106 | NUOVO-PI |  | 2016-04-27
71000600122 | 91000022333 | SPRING, HELICAL, COMPRESSION | HERS | ST |  |  | 31161904 |  | NCC-718300105 | NUOVO-PI |  | 2016-04-27
71000600148 | 91000022334 | SPRING, HELICAL, COMPRESSION | HERS | ST |  |  | 31161904 |  | NCC-731300106 | NUOVO-PI |  | 2016-04-27
71000600155 | 91000022335 | SPRING, HELICAL, COMPRESSION | HERS | ST |  |  | 31161904 |  | NCC-732300106 | NUOVO-PI |  | 2016-04-27
71000600163 | 91000022336 | SPRING, HELICAL, COMPRESSION | HERS | ST |  |  | 31161904 |  | NCC-721321106 | NUOVO-PI |  | 2016-04-27
71000600171 | 91000022337 | SPRING, HELICAL, COMPRESSION | HERS | ST |  |  | 31161904 |  | NCC-707340105 | NUOVO-PI |  | 2016-04-27
71000600197 | 91000022339 | SPRING, HELICAL, COMPRESSION | HERS | ST |  |  | 31161904 |  | NCC-715261116 | NUOVO-PI |  | 2016-04-27
71000600205 | 91000022340 | SPRING, HELICAL, COMPRESSION | HERS | ST |  |  | 31161904 |  | NCC-709340106 | NUOVO-PI |  | 2016-04-27
71000600213 | 91000022341 | SPRING, HELICAL, COMPRESSION | HERS | ST |  |  | 31161904 |  | NCC-710340105 | NUOVO-PI |  | 2016-04-27
71000600221 | 91000022342 | SPRING, HELICAL, COMPRESSION | HERS | ST |  |  | 31161904 |  | NCC-713340106 | NUOVO-PI |  | 2016-04-27
71000600239 | 91000022343 | SPRING, HELICAL, COMPRESSION | HERS | ST |  |  | 31161904 |  | NCC-733340106 | NUOVO-PI |  | 2016-04-27
71000600247 | 91000022344 | SPRING, HELICAL, COMPRESSION | HERS | ST |  |  | 31161904 |  | NCC-726340106 | NUOVO-PI |  | 2016-04-27
71000600254 | 91000022345 | SPRING, HELICAL, COMPRESSION | HERS | ST |  |  | 31161904 |  | NCC-730340105 | NUOVO-PI |  | 2016-04-27
71000600270 | 91000022346 | SPRING, HELICAL, COMPRESSION | HERS | ST |  |  | 31161904 |  | NCC-738340105 | NUOVO-PI |  | 2016-04-27
71000600288 | 91000022347 | SPRING, HELICAL, COMPRESSION | HERS | ST |  |  | 31161904 |  | Q1011 | NUOVO-PI |  | 2016-04-27
71000600296 | 91000022348 | SPRING, HELICAL, COMPRESSION | HERS | ST |  |  | 31161904 |  | NCC-703341106 | NUOVO-PI |  | 2016-04-27
71000600312 | 91000022349 | SPRING, HELICAL, COMPRESSION | HERS | ST |  |  | 31161904 |  | Q1110 | NUOVO-PI |  | 2016-04-27
71000600338 | 91000022350 | SPRING, HELICAL, COMPRESSION | HERS | ST |  |  | 31161904 |  | NCC-723341106 | NUOVO-PI |  | 2016-04-27
71000600346 | 91000022351 | SPRING, HELICAL, COMPRESSION | HERS | ST |  |  | 31161904 |  | NCC-727380106 | NUOVO-PI |  | 2016-04-27
71000600353 | 91000022352 | SPRING, HELICAL, COMPRESSION | HERS | ST |  |  | 31161904 |  | NCC-700020101 | NUOVO-PI |  | 2016-04-27
71000600395 | 91000022354 | SPRING, HELICAL, COMPRESSION | HERS | ST |  |  | 31161904 |  | NCC-710000101 | NUOVO-PI |  | 2016-04-27
71000600429 | 91000022355 | SPRING, HELICAL, COMPRESSION | HERS | ST |  |  | 31161904 |  | NCC-712000101 | NUOVO-PI |  | 2016-04-27
71000600452 | 91000022356 | SPRING, HELICAL, COMPRESSION | HERS | ST |  |  | 31161904 |  | NCC-7150111 | NUOVO-PI |  | 2016-04-27
71000600460 | 91000022357 | SPRING, HELICAL, COMPRESSION | HERS | ST |  |  | 31161904 |  | NCC-717010101 | NUOVO-PI |  | 2016-04-27
71000600478 | 91000022358 | SPRING, HELICAL, COMPRESSION | HERS | ST |  |  | 31161904 |  | NCC-717040110 | NUOVO-PI |  | 2016-04-27
71000600486 | 91000022359 | SPRING, HELICAL, COMPRESSION | HERS | ST |  |  | 31161904 |  | NCC-719010101 | NUOVO-PI |  | 2016-04-27
71000600502 | 91000022361 | SPRING, HELICAL, COMPRESSION | HERS | ST |  |  | 31161904 |  | NCC-740010100 | NUOVO-PI |  | 2016-04-27
71000600510 | 91000022362 | SPRING, HELICAL, COMPRESSION | HERS | ST |  |  | 31161904 |  | NCC-755040110 | NUOVO-PI |  | 2016-04-27
71000600528 | 91000022363 | SPRING, HELICAL, COMPRESSION | HERS | ST |  |  | 31161904 |  | NCC-759040110 | NUOVO-PI |  | 2016-04-27
71000600544 | 91000022364 | SPRING, HELICAL, COMPRESSION | HERS | ST |  |  | 31161904 |  | EX2321721105 | NUOVO-PI |  | 2016-04-27
71000600569 | 91000022365 | VALVE CORE | HERS | ST |  |  | 401416 |  | BMI-MISC-964 | CIB-DWG |  | 2016-04-27
71000600569 | 91000022366 | VALVE CORE | HERS | ST |  |  | 401416 |  | EC5801 | ORBIT |  | 2016-04-27
71000600577 | 91000022367 | GASKET | HERS | ST |  |  | 3118 |  | S-468 | ORBIT |  | 2016-04-27 | 2022-11-01
71000600585 | 91000022368 | GUIDE, VALVE STEM | HERS | ST |  |  | 40141616 |  | S-469 | ORBIT |  | 2016-04-27
71000600593 | 91000022369 | SCREW, SELF-LOCKING | HERS | ST |  |  | 40141616 |  | S-0475 | ORBIT |  | 2016-04-27
71000600627 | 91000022370 | SEAL, PLAIN | HERS | ST |  |  | 31411904 |  | S-1855 | ORBIT |  | 2016-04-27
71000600635 | 91000022371 | SEAT, VALVE | HERS | ST |  |  | 40141646 |  | AMI-MISC-2146 | CIB-DWG |  | 2016-04-27
71000600635 | 91000022372 | SEAT, VALVE | HERS | ST |  |  | 40141646 |  | ED6500 | ORBIT |  | 2016-04-27
71000600650 | 91000022375 | BUSHING, SLEEVE | HERS | ST |  |  | 311716 |  | AMI-MISC-2103 | CIB-DWG |  | 2016-04-27
71000600650 | 91000022376 | BUSHING, SLEEVE | HERS | ST |  |  | 311716 |  | FD5611 | ORBIT |  | 2016-04-27
71000600668 | 91000022377 | VALVE CORE | HERS | ST |  |  | 401416 |  | BMI-MISC-965 | CIB-DWG |  | 2016-04-27
71000600668 | 91000022378 | VALVE CORE | HERS | ST |  |  | 401416 |  | KC5807 | ORBIT |  | 2016-04-27
71000600676 | 91000022379 | GASKET | HERS | ST |  |  | 3118 |  | S-459 | ORBIT |  | 2016-04-27 | 2022-11-01
71000600676 | 91500076228 | GASKET | HERS | ST |  |  | 3118 |  | 151622 | WAUKESHA |  | 2020-09-08 | 2022-11-01
71000600692 | 91000022380 | GASKET SET | HERS | SET |  |  | 31401507 |  | KV8000 | ORBIT |  | 2016-04-27
71000600700 | 91000022381 | SEAT, VALVE | HERS | ST |  |  | 40141646 |  | AMI-MISC-2145 | CIB-DWG |  | 2016-04-27
71000600700 | 91000022382 | SEAT, VALVE | HERS | ST |  |  | 40141646 |  | KD6500 | ORBIT |  | 2016-04-27
71000600718 | 91000022383 | STEM, FLUID VALVE | HERS | ST |  |  | 40141616 |  | BMI-MISC-931 | CIB-DWG |  | 2016-04-27
71000600718 | 91000022384 | STEM, FLUID VALVE | HERS | ST |  |  | 40141616 |  | FA5612 | ORBIT |  | 2016-04-27
71000600726 | 91000022385 | BEARING, ROLLER, NEEDLE | HERS | ST |  |  | 31171505 |  | PW-8100 | ORBIT |  | 2016-04-27
71000600734 | 91000022386 | BUSHING | HERS | ST |  |  | 311716 |  | MD5216 | ORBIT |  | 2016-04-27
71000600775 | 91000022387 | SCREW, SELF-LOCKING | HERS | ST |  |  | 40141616 |  | S-476 | ORBIT |  | 2016-04-27
71000600783 | 91000022388 | SCREW, MACHINE | HERS | ST |  |  | 31161504 |  | S-464 | ORBIT |  | 2016-04-27
71000600783 | 91500075806 | SCREW, MACHINE | HERS | ST |  |  | 31161504 |  | HBF14055 | NUOVO-PI |  | 2020-09-01
71000600791 | 91000022389 | SCREW, MACHINE | HERS | ST |  |  | 31161504 |  | S-789 | ORBIT |  | 2016-04-27
71000600809 | 91000022390 | SCREW, MACHINE | HERS | ST |  |  | 31161504 |  | S-232 | ORBIT |  | 2016-04-27
71000600817 | 91000022391 | SEAL, PLAIN | HERS | ST |  |  | 31411904 |  | AMI-MISC-2254 | CIB-DWG |  | 2016-04-27
71000600817 | 91000022392 | SEAL, PLAIN | HERS | ST |  |  | 31411904 |  | S1856 | ORBIT |  | 2016-04-27
71000600817 | 91500075807 | SEAL, PLAIN | HERS | ST |  |  | 31411904 |  | 168202 | WAUKESHA |  | 2020-09-01
71000600833 | 91000022393 | BUSHING | HERS | ST |  |  | 311716 |  | AMI-MISC-2127 | CIB-DWG |  | 2016-04-27
71000600841 | 91000022394 | VALVE CORE | HERS | ST |  |  | 401416 |  | PC5802 | ORBIT |  | 2016-04-27
71000600858 | 91000022395 | GASKET | HERS | ST |  |  | 3118 |  | S-635 | ORBIT |  | 2016-04-27 | 2022-11-01
71000600866 | 91000022396 | GASKET SET | HERS | SET |  |  | 31401507 |  | PV8010 | ORBIT |  | 2016-04-27
71000600874 | 91000022397 | SEAT, VALVE | HERS | ST |  |  | 40141646 |  | PD8501 OS | ORBIT |  | 2016-04-27
71000600882 | 91000022398 | STEM, FLUID VALVE | HERS | ST |  |  | 40141616 |  | PA569303 | ORBIT |  | 2016-04-27
71000600908 | 91000022399 | BUSHING | HERS | ST |  |  | 311716 |  | AMI-MISC-2126 | CIB-DWG |  | 2016-04-27
71000600908 | 91000022400 | BUSHING | HERS | ST |  |  | 311716 |  | RD5211 | ORBIT |  | 2016-04-27
71000600916 | 91000022401 | VALVE CORE | HERS | ST |  |  | 401416 |  | RC5800 | ORBIT |  | 2016-04-27
71000600924 | 91000022402 | GASKET SET | HERS | SET |  |  | 31401507 |  | RV8000 | ORBIT |  | 2016-04-27
71000600932 | 91000022403 | SEAL, PLAIN | HERS | ST |  |  | 31411904 |  | AMI-MISC-2153 | CIB-DWG |  | 2016-04-27
71000600932 | 91000022404 | SEAL, PLAIN | HERS | ST |  |  | 31411904 |  | S1857 | ORBIT |  | 2016-04-27
71000600940 | 91000022405 | SEAT, VALVE | HERS | ST |  |  | 40141646 |  | SD8501-OS | ORBIT |  | 2016-04-27
71000600965 | 91000022406 | SEAT, VALVE | HERS | ST |  |  | 40141646 |  | VC7600 OS | ORBIT |  | 2016-04-27
71000600973 | 91000022407 | BEARING, ROLLER, NEEDLE | HERS | ST |  |  | 31171505 |  | WW-8100 | ORBIT |  | 2016-04-27
71000600981 | 91000022408 | CONNECTOR, TUBING, STRAIGHT | HERS | ST |  |  | 40183107 |  | BMI-967 | CIB-DWG |  | 2016-04-27 | 2022-11-01
71000600981 | 91000022409 | CONNECTOR, TUBING, STRAIGHT | HERS | ST |  |  | 40183107 |  | S1213 | ORBIT |  | 2016-04-27 | 2022-11-01
71000601021 | 91000022411 | PIN, STRAIGHT, HEADLESS | HERS | ST |  |  | 31163214 |  | S-1160 | ORBIT |  | 2016-04-27
71000601039 | 91000022412 | GUIDE, VALVE STEM | HERS | ST |  |  | 40141616 |  | ZE679301 | ORBIT |  | 2016-04-27
71000601047 | 91000022413 | SEAT, VALVE | HERS | ST |  |  | 40141646 |  | VC7600 OS | ORBIT |  | 2016-04-27
71000601054 | 91000022414 | SLEEVE, DRIVE, VALVE | HERS | ST |  |  | 40141616 |  | WD5200 | ORBIT |  | 2016-04-27
71000601062 | 91000022415 | STEM, FLUID VALVE | HERS | ST |  |  | 40141616 |  | BMI-MISC-972 | CIB-DWG |  | 2016-04-27
71000601062 | 91000022416 | STEM, FLUID VALVE | HERS | ST |  |  | 40141616 |  | WA5601 | ORBIT |  | 2016-04-27
71000601070 | 91000022417 | STEM, FLUID VALVE | HERS | ST |  |  | 40141616 |  | WA5702 | ORBIT |  | 2016-04-27
71000601088 | 91000022418 | VALVE CORE | HERS | ST |  |  | 401416 |  | XC589303 | ORBIT |  | 2016-04-27
71000601096 | 91000022419 | GASKET | HERS | ST |  |  | 3118 |  | S-8742 | ORBIT |  | 2016-04-27 | 2022-11-01
71000601104 | 91000022420 | PIN, STRAIGHT, HEADLESS | HERS | ST |  |  | 31163214 |  | XA-6702 | ORBIT |  | 2016-04-27
71000601112 | 91000022421 | SEAT, VALVE | HERS | ST |  |  | 40141646 |  | XC7600OS | ORBIT |  | 2016-04-27
71000601120 | 91000022422 | SEAT, VALVE | HERS | ST |  |  | 40141646 |  | 080459-7 | ORTON |  | 2016-04-27
71000601138 | 91000022423 | STEM, FLUID VALVE | HERS | ST |  |  | 40141616 |  | 080459-3 | ORTON |  | 2016-04-27
71000601146 | 91000022424 | STEM, FLUID VALVE | HERS | ST |  |  | 40141616 |  | 080459-4 | ORTON |  | 2016-04-27
71000601153 | 91000022425 | SEAT, VALVE | HERS | ST |  |  | 40141646 |  | 080460-7 | ORTON |  | 2016-04-27
71000601161 | 91000022426 | STEM, FLUID VALVE | HERS | ST |  |  | 40141616 |  | 080460-3 | ORTON |  | 2016-04-27
71000601179 | 91000022427 | STEM, FLUID VALVE | HERS | ST |  |  | 40141616 |  | 080460-4 | ORTON |  | 2016-04-27
71000601187 | 91000022428 | SEAT, VALVE | HERS | ST |  |  | 40141646 |  | 080473-7 | ORTON |  | 2016-04-27
71000601195 | 91000022429 | STEM, FLUID VALVE | HERS | ST |  |  | 40141616 |  | 080473-3 | ORTON |  | 2016-04-27
71000601203 | 91000022430 | STEM, FLUID VALVE | HERS | ST |  |  | 40141616 |  | 080473-4 | ORTON |  | 2016-04-27
71000601211 | 91000022431 | SEAT, VALVE | HERS | ST |  |  | 40141646 |  | 080461-7 | ORTON |  | 2016-04-27
71000601229 | 91000022432 | STEM, FLUID VALVE | HERS | ST |  |  | 40141616 |  | 080461-3 | ORTON |  | 2016-04-27
71000601237 | 91000022433 | STEM, FLUID VALVE | HERS | ST |  |  | 40141616 |  | 080461-4 | ORTON |  | 2016-04-27
71000601245 | 91000022434 | BUSHING | HERS | ST |  |  | 311716 |  | 080472-10 | ORTON |  | 2016-04-27
71000601252 | 91000022435 | SEAT, VALVE | HERS | ST |  |  | 40141646 |  | 080472-7 | ORTON |  | 2016-04-27
71000601260 | 91000022436 | STEM, FLUID VALVE | HERS | ST |  |  | 40141616 |  | 080472-3 | ORTON |  | 2016-04-27
71000601278 | 91000022437 | STEM, FLUID VALVE | HERS | ST |  |  | 40141616 |  | 080472-4 | ORTON |  | 2016-04-27
71000601286 | 91000022438 | SEAT, VALVE | HERS | ST |  |  | 40141646 |  | 080462-7 | ORTON |  | 2016-04-27
71000601294 | 91000022439 | STEM, FLUID VALVE | HERS | ST |  |  | 40141616 |  | 080462-3 | ORTON |  | 2016-04-27
71000601302 | 91000022440 | STEM, FLUID VALVE | HERS | ST |  |  | 40141616 |  | 080462-4 | ORTON |  | 2016-04-27
71000601310 | 91000022441 | SEAT, VALVE | HERS | ST |  |  | 40141646 |  | 080463-7 | ORTON |  | 2016-04-27
71000601328 | 91000022442 | STEM, FLUID VALVE | HERS | ST |  |  | 40141616 |  | 080463-3 | ORTON |  | 2016-04-27
71000601336 | 91000022443 | STEM, FLUID VALVE | HERS | ST |  |  | 40141616 |  | 080463-4 | ORTON |  | 2016-04-27
71000601344 | 91000022444 | SEAT, VALVE | HERS | ST |  |  | 40141646 |  | RD300792 | ORTON |  | 2016-04-27
71000601351 | 91000022445 | STEM, FLUID VALVE | HERS | ST |  |  | 40141616 |  | 080475-3 | ORTON |  | 2016-04-27
71000601369 | 91000022446 | STEM, FLUID VALVE | HERS | ST |  |  | 40141616 |  | 080475-4 | ORTON |  | 2016-04-27
71000601377 | 91000022447 | SEAT, VALVE | HERS | ST |  |  | 40141646 |  | RD320792 | ORTON |  | 2016-04-27
71000601385 | 91000022448 | STEM, FLUID VALVE | HERS | ST |  |  | 40141616 |  | RD320350 | ORTON |  | 2016-04-27
71000601393 | 91000022449 | STEM, FLUID VALVE | HERS | ST |  |  | 40141616 |  | RD320450 | ORTON |  | 2016-04-27
71000601401 | 91000022450 | SEAT, VALVE | HERS | ST |  |  | 40141646 |  | RD360792 | ORTON |  | 2016-04-27
71000601419 | 91000022451 | STEM, FLUID VALVE | HERS | ST |  |  | 40141616 |  | RD360350 | ORTON |  | 2016-04-27
71000601427 | 91000022452 | STEM, FLUID VALVE | HERS | ST |  |  | 40141616 |  | RD360450 | ORTON |  | 2016-04-27
71000601435 | 91000022453 | SPRING, HELICAL, COMPRESSION | HERS | ST |  |  | 31161904 |  | 3-5111-MTC | PARCOL |  | 2016-04-27
71000601443 | 91000022454 | SPRING, HELICAL, COMPRESSION | HERS | ST |  |  | 31161904 |  | 3-5111-TC1 X 65 | PARCOL |  | 2016-04-27
71000601450 | 91000022455 | SPRING, HELICAL, COMPRESSION | HERS | ST |  |  | 31161904 |  | 3-5111*3130 TC1 | PARCOL |  | 2016-04-27
71000601468 | 91000022456 | SPRING, HELICAL, COMPRESSION | HERS | ST |  |  | 31161904 |  | 3-5211 | PARCOL |  | 2016-04-27
71000601484 | 91000022458 | SPRING, HELICAL, COMPRESSION | HERS | ST |  |  | 31161904 |  | 3-5211*14.2*1MG2M-BRZ | PARCOL |  | 2016-04-27
71000601500 | 91000022459 | BALL, CHECK | HERS | ST |  |  | 31121304 |  | P-1014-5S | PETRODYN |  | 2016-04-27
71000601518 | 91000022460 | CYLINDER | HERS | ST |  |  | 231531 |  | 75227A | PETRODYN |  | 2016-04-27
71000601534 | 91000022461 | GASKET | HERS | ST |  |  | 3118 |  | 73076 | PETRODYN |  | 2016-04-27 | 2022-11-01
71000601542 | 91000022462 | GRATING, NONMETALLIC | HERS | ST |  |  | 314119 |  | P-105-220 | PETRODYN |  | 2016-04-27 | 2022-11-01
71000601559 | 91000022463 | SPRING, HELICAL, COMPRESSION | HERS | ST |  |  | 31161904 |  | 75303 | PETRODYN |  | 2016-04-27
71000601567 | 91000022464 | STEM, FLUID VALVE | HERS | ST |  |  | 40141616 |  | 75305 | PETRODYN |  | 2016-04-27
71000601575 | 91000022465 | BODY, VALVE | HERS | ST |  |  | 40141616 |  | 75631 | PETRODYN |  | 2016-04-27
71000601583 | 91000022466 | GASKET | HERS | ST |  |  | 3118 |  | 73077 | PETRODYN |  | 2016-04-27 | 2022-11-01
71000601617 | 91000022468 | BODY, VALVE | HERS | ST |  |  | 40141616 |  | 75629 | PETRODYN |  | 2016-04-27
71000601625 | 91000022469 | BUSHING | HERS | ST |  |  | 311716 |  | 4-502640-01 | RHEINHUT |  | 2016-04-27
71000601708 | 91000022470 | BUSHING | HERS | ST |  |  | 311716 |  | GGG-60 | RHEINHUT |  | 2016-04-27
71000601757 | 91000022471 | PISTON, VALVE | HERS | ST |  |  | 40141616 |  | 506SS | ROTOFLOW |  | 2016-04-27
71000601757 | 91500035307 | PISTON, VALVE | HERS | ST |  |  | 40141616 |  | GPI-506SS | GPI-INT |  | 2018-06-05 | 2019-07-29
71000601765 | 91000022472 | SPRING, HELICAL, COMPRESSION | HERS | ST |  |  | 31161904 |  | 507RS | ROTOFLOW |  | 2016-04-27
71000601765 | 91500035308 | SPRING, HELICAL, COMPRESSION | HERS | ST |  |  | 31161904 |  | GPI-507RS | GPI-INT |  | 2018-06-05 | 2019-07-29
71000601773 | 91000022473 | VALVE, SAFETY RELIEF | HERS | ST |  |  | 40141606 |  | VS-5R | ROTOFLOW |  | 2016-04-27
71000601773 | 91500035309 | VALVE, SAFETY RELIEF | HERS | ST |  |  | 40141606 |  | GPI-VS-5R | GPI-INT |  | 2018-06-05 | 2019-07-29
71000601815 | 91000022475 | DISK, VALVE | HERS | ST |  |  | 40141616 |  | 180-60-04-0 | SAGE |  | 2016-04-27
71000601823 | 91000022476 | NOZZLE, VALVE | HERS | ST |  |  | 231531 |  | 130-211-02-0 | SAGE |  | 2016-04-27 | 2022-11-01
71000601831 | 91000022477 | SPRING, HELICAL, COMPRESSION | HERS | ST |  |  | 31161904 |  | 12-27-36-0-240-52-31-0 | SAGE |  | 2016-04-27
71000601849 | 91000022478 | DISK, VALVE | HERS | ST |  |  | 40141616 |  | 180-107-04-0 | SAGE |  | 2016-04-27
71000601856 | 91000022479 | SPRING, HELICAL, COMPRESSION | HERS | ST |  |  | 31161904 |  | 9-36-36-0-240-18-31-0 | SAGE |  | 2016-04-27
71000602003 | 91000022480 | SEAT, VALVE | HERS | ST |  |  | 40141646 |  | RTJ-M | SELAS |  | 2016-04-27
71000602011 | 91000022481 | DISK, VALVE | HERS | ST |  |  | 40141616 |  | RTJ-M-2 A 50 DISK | SELAS |  | 2016-04-27
71000602029 | 91000022482 | DISK, VALVE | HERS | ST |  |  | 40141616 |  | RTJ-M-3 | SELAS |  | 2016-04-27
71000602045 | 91000022483 | FLANGE, FAUCET | HERS | ST |  |  | 261017 |  | 995008-03 | SHAND-JU |  | 2016-04-27
71000602086 | 91000022484 | DIAPHRAGM, VALVE, FLAT | HERS | ST |  |  | 314118 |  | 1999-B | SHAND-JU |  | 2016-04-27 | 2022-11-01
71000602094 | 91000022485 | VALVE, PRESS.EQUALIZING, GASEOUS PRODUCT | HERS | ST |  |  | 401416 |  | 94020-15-01-01 | SHAND-JU |  | 2016-04-27
71000602102 | 91000022486 | VALVE, PRESS.EQUALIZING, GASEOUS PRODUCT | HERS | ST |  |  | 401416 |  | 94020-16-0101 | SHAND-JU |  | 2016-04-27
71000602128 | 91000022487 | SPRING, HELICAL, COMPRESSION | HERS | ST |  |  | 31161904 |  | 567-546 | SHAND-JU |  | 2016-04-27
71000602136 | 91000022488 | SPRING, HELICAL, COMPRESSION | HERS | ST |  |  | 31161904 |  | 567-548 | SHAND-JU |  | 2016-04-27
71000602144 | 91000022489 | SPRING, HELICAL, COMPRESSION | HERS | ST |  |  | 31161904 |  | 567-533 | SHAND-JU |  | 2016-04-27
71000602151 | 91000022490 | DISK, VALVE | HERS | ST |  |  | 40141616 |  | SUS-53B-D2 | TAKAMISA |  | 2016-04-27
71000602169 | 91000022491 | SEAT, VALVE | HERS | ST |  |  | 40141646 |  | SUS-50B-B2 | TAKAMISA |  | 2016-04-27
71000602177 | 91000022492 | GUIDE, VALVE STEM | HERS | ST |  |  | 40141616 |  | SUS-53B-S2 | TAKAMISA |  | 2016-04-27
71000602185 | 91000022493 | DISK, VALVE | HERS | ST |  |  | 40141616 |  | SUS-53B-D3 | TAKAMISA |  | 2016-04-27
71000602193 | 91000022494 | SEAT, VALVE | HERS | ST |  |  | 40141646 |  | SUS-50B-B3 | TAKAMISA |  | 2016-04-27
71000602201 | 91000022495 | GUIDE, VALVE STEM | HERS | ST |  |  | 40141616 |  | SUS-53B-S3 | TAKAMISA |  | 2016-04-27
71000602219 | 91000022496 | BEARING, BALL, THRUST | HERS | ST |  |  | 31171504 |  | 51220 | FAG |  | 2016-04-27
71000602219 | 91000022497 | BEARING, BALL, THRUST | HERS | ST |  |  | 31171504 |  | 51220 | SKF |  | 2016-04-27
71000602227 | 91000022498 | BUSHING | HERS | ST |  |  | 311716 |  | SUS-33B-B8 | TAKAMISA |  | 2016-04-27
71000602235 | 91000022499 | DISK, VALVE | HERS | ST |  |  | 40141616 |  | SUS-33B-D8 | TAKAMISA |  | 2016-04-27
71000602243 | 91000022500 | BEARING, WASHER, THRUST | HERS | ST |  |  | 311715 |  | AMI-1959 | CIB-DWG |  | 2016-04-27
71000602250 | 91000022501 | SEAT, VALVE | HERS | ST |  |  | 40141646 |  | SUS-33B-B3 | TAKAMISA |  | 2016-04-27
71000602268 | 91000022502 | DISK, VALVE | HERS | ST |  |  | 40141616 |  | SUS-33B-D3 | TAKAMISA |  | 2016-04-27
71000602276 | 91000022503 | GUIDE, VALVE STEM | HERS | ST |  |  | 40141616 |  | SUS-33B-S3 | TAKAMISA |  | 2016-04-27
71000602284 | 91000022504 | BEARING, SLEEVE | HERS | ST |  |  | 311715 |  | DWG 311036751/ITEM AE | TAPCO |  | 2016-04-27
71000602300 | 91000022505 | SEAL, LIP | HERS | ST |  |  | 311817 |  | DWG 311036751/ITEM AA | TAPCO |  | 2016-04-27 | 2022-11-04
71000602318 | 91000022506 | SEAL, LIP | HERS | ST |  |  | 311817 |  | DWG 311036751/ITEM AB | TAPCO |  | 2016-04-27 | 2022-11-04
71000602326 | 91000022507 | SEAL, LIP | HERS | ST |  |  | 311817 |  | DWG 311036751/ITEM AC | TAPCO |  | 2016-04-27 | 2022-11-04
71000602334 | 91000022508 | GUIDE, SLIDE VALVE | HERS | ST |  |  | 40141616 |  | DWG 311036751/ITEM C | TAPCO |  | 2016-04-27
71000602342 | 91000022509 | LINER, VALVE | HERS | ST |  |  | 40141616 |  | DWG 311036751/ITEM B | TAPCO |  | 2016-04-27
71000602359 | 91000022510 | LINER, VALVE | HERS | ST |  |  | 40141616 |  | DWG 311036751/ITEM E | TAPCO |  | 2016-04-27
71000602367 | 91000022511 | RING, RETAINING | HERS | SET |  |  | 31163202 |  | DWG 311036751/ITEM RST | TAPCO |  | 2016-04-27
71000602375 | 91000022512 | SEAL SET | HERS | ST |  |  | 201228 |  | DWG 311036751/ITEM AK | TAPCO |  | 2016-04-27
71000602383 | 91000022513 | STEM, FLUID VALVE | HERS | ST |  |  | 40141616 |  | DWG 311036751/ITEM P | TAPCO |  | 2016-04-27
71000602391 | 91000022514 | STEM, FLUID VALVE | HERS | ST |  |  | 40141616 |  | DWG 311036751/ITEM AH | TAPCO |  | 2016-04-27
71000602409 | 91000022515 | SPRING, HELICAL, TORSION | HERS | ST |  |  | 261017 |  | 5051 X 12 " | TECHNO |  | 2016-04-27
71000602417 | 91000022516 | SPRING, HELICAL, TORSION | HERS | ST |  |  | 261017 |  | 5053 | TECHNO |  | 2016-04-27
71000602425 | 91000022517 | SPRING, HELICAL, TORSION | HERS | ST |  |  | 261017 |  | 5056*4*600 | TECHNO |  | 2016-04-27
71000602433 | 91000022518 | SPRING, HELICAL, TORSION | HERS | ST |  |  | 261017 |  | 5056*6*600 | TECHNO |  | 2016-04-27
71000602441 | 91000022519 | SPRING, HELICAL, TORSION | HERS | ST |  |  | 261017 |  | 5056*10*600 | TECHNO |  | 2016-04-27
71000602458 | 91000022520 | PLUG, VALVE | HERS | ST |  |  | 40141616 |  | NCB150/360122 | TERMOMEC |  | 2016-04-27
71000602466 | 91000022521 | SEAT, VALVE | HERS | ST |  |  | 40141646 |  | R-30 | TERMOMEC |  | 2016-04-27
71000602490 | 91000022522 | VALVE, SAFETY RELIEF | HERS | ST |  |  | 40141606 |  | R-30 TIM PK 20 | TERMOMEC |  | 2016-04-27
71000602508 | 91000022523 | GASKET SET | HERS | SET |  |  | 31401507 |  | 302-5629-14 | TERMOMEC |  | 2016-04-27
71000602516 | 91000022524 | GASKET SET | HERS | SET |  |  | 31401507 |  | 302-5597-12 | TERMOMEC |  | 2016-04-27
71000602524 | 91000022525 | SHUTTER | HERS | ST |  |  | 261017 |  | 302-5642-1 | TERMOMEC |  | 2016-04-27 | 2022-10-07
71000602532 | 91000022526 | SHUTTER | HERS | ST |  |  | 261017 |  | 302-5642-112 | TERMOMEC |  | 2016-04-27 | 2022-10-07
71000602540 | 91000022527 | BEARING, WASHER, THRUST | HERS | ST |  |  | 311715 |  | 042415 | TUFLINE |  | 2016-04-27
71000602557 | 91000022528 | COVER | HERS | ST |  |  | 312615 |  | 126316 | TUFLINE |  | 2016-04-27
71000602565 | 91000022529 | COVER | HERS | ST |  |  | 312615 |  | 146366 | TUFLINE |  | 2016-04-27
71000602573 | 91000022530 | DIAPHRAGM, VALVE, FLAT | HERS | ST |  |  | 314118 |  | 029375 | TUFLINE |  | 2016-04-27 | 2022-11-01
71000602581 | 91000022531 | GREASE, PLUG VALVE | HERS | KIT |  |  | 40141636 |  | 956621 | TUFLINE |  | 2016-04-27 | 2022-10-07
71000602599 | 91000022532 | WASHER | HERS | ST |  |  | 311618 |  | 302344 | TUFLINE |  | 2016-04-27
71000602607 | 91000022533 | BEARING, WASHER, THRUST | HERS | ST |  |  | 311715 |  | AMI-1955 | CIB-DWG |  | 2016-04-27
71000602607 | 91000022534 | BEARING, WASHER, THRUST | HERS | ST |  |  | 311715 |  | 042335 | TUFLINE |  | 2016-04-27
71000602615 | 91000022535 | COVER | HERS | ST |  |  | 312615 |  | 127715 | TUFLINE |  | 2016-04-27
71000602623 | 91000022536 | COVER | HERS | ST |  |  | 312615 |  | 149215 | TUFLINE |  | 2016-04-27
71000602631 | 91000022537 | DIAPHRAGM, VALVE, FLAT | HERS | ST |  |  | 314118 |  | 012284 | TUFLINE |  | 2016-04-27 | 2022-11-01
71000602649 | 91000022538 | DIAPHRAGM, VALVE, FLAT | HERS | ST |  |  | 314118 |  | 029376 | TUFLINE |  | 2016-04-27 | 2022-11-01
71000602656 | 91000022539 | ELIMINATOR, VIBRATOR | HERS | ST |  |  | 201117 |  | 023599 | TUFLINE |  | 2016-04-27 | 2022-11-04
71000602664 | 91000022540 | GRATING, NONMETALLIC | HERS | ST |  |  | 314119 |  | 013068 | TUFLINE |  | 2016-04-27 | 2022-11-01
71000602672 | 91000022541 | BEARING, SLEEVE | HERS | ST |  |  | 311715 |  | 282287 | TUFLINE |  | 2016-04-27
71000602680 | 91000022542 | WASHER | HERS | ST |  |  | 311618 |  | AMI 1963 | CIB-DWG |  | 2016-04-27
71000602680 | 91000022543 | WASHER | HERS | ST |  |  | 311618 |  | 302343 | TUFLINE |  | 2016-04-27
71000602698 | 91000022544 | CRANK, HAND | HERS | ST |  |  | 221017 |  | 960694 | TUFLINE |  | 2016-04-27
71000602706 | 91000022545 | COVER | HERS | ST |  |  | 312615 |  | 129717 | TUFLINE |  | 2016-04-27
71000602714 | 91000022546 | COVER | HERS | ST |  |  | 312615 |  | 149717 | TUFLINE |  | 2016-04-27
71000602722 | 91000022547 | DIAPHRAGM, VALVE, FLAT | HERS | ST |  |  | 314118 |  | 012388 | TUFLINE |  | 2016-04-27 | 2022-11-01
71000602730 | 91000022548 | DIAPHRAGM, VALVE, FLAT | HERS | ST |  |  | 314118 |  | 029377 | TUFLINE |  | 2016-04-27 | 2022-11-01
71000602748 | 91000022549 | BEARING, SLEEVE | HERS | ST |  |  | 311715 |  | 285182 | TUFLINE |  | 2016-04-27
71000602755 | 91000022550 | CRANK, HAND | HERS | ST |  |  | 221017 |  | 960695 | TUFLINE |  | 2016-04-27
71000602763 | 91000022551 | LEVER | HERS | ST |  |  | 31162807 |  | 302101 | TUFLINE |  | 2016-04-27
71000602771 | 91000022552 | LINER, VALVE | HERS | ST |  |  | 40141616 |  | 301508 | TUFLINE |  | 2016-04-27
71000602789 | 91000022553 | SEAL, PLAIN | HERS | ST |  |  | 31411904 |  | 301506 | TUFLINE |  | 2016-04-27
71000602805 | 91000022554 | OPERATOR | HERS | ST |  |  | 311717 |  | 300609 | TUFLINE |  | 2016-04-27 | 2022-10-07
71000602839 | 91000022555 | LINER, VALVE | HERS | ST |  |  | 40141616 |  | 300798 | TUFLINE |  | 2016-04-27
71000602847 | 91000022556 | SEAL, PLAIN | HERS | ST |  |  | 31411904 |  | 300813 | TUFLINE |  | 2016-04-27
71000602896 | 91000022557 | FLANGE, FAUCET | HERS | ST |  |  | 261017 |  | 33935-D | WADA |  | 2016-04-27
71000602904 | 91000022558 | GUIDE, VALVE STEM | HERS | ST |  |  | 40141616 |  | 33935-C | WADA |  | 2016-04-27
71000603035 | 91000022559 | BOILER TUBE | HERS | ST |  |  | 40171601 |  | BG-9 | KTI |  | 2016-04-27
71000603050 | 91000022560 | BOILER TUBE | HERS | ST |  |  | 40171601 |  | FW-4 | KTI |  | 2016-04-27
71000603068 | 91000022561 | BOILER TUBE | HERS | ST |  |  | 40171601 |  | FW-6 | KTI |  | 2016-04-27
71000603076 | 91000022562 | BOILER TUBE | HERS | ST |  |  | 40171601 |  | FW-7 | KTI |  | 2016-04-27
71000603084 | 91000022563 | BOILER TUBE | HERS | ST |  |  | 40171601 |  | FW-8 | KTI |  | 2016-04-27
71000603134 | 91000022564 | BOILER TUBE | HERS | ST |  |  | 40171601 |  | B2 | KTI |  | 2016-04-27
71000603191 | 91000022565 | BOILER TUBE | HERS | ST |  |  | 40171601 |  | RW6 | KTI |  | 2016-04-27
71000603209 | 91000022566 | BOILER TUBE | HERS | ST |  |  | 40171601 |  | RW7 | KTI |  | 2016-04-27
71000603217 | 91000022567 | BOILER TUBE | HERS | ST |  |  | 40171601 |  | RW8 | KTI |  | 2016-04-27
71000603225 | 91000022568 | BOILER TUBE | HERS | ST |  |  | 40171601 |  | RW9 | KTI |  | 2016-04-27
71000603241 | 91000022569 | BOILER TUBE | HERS | ST |  |  | 40171601 |  | RW12 | KTI |  | 2016-04-27
71000603258 | 91000022570 | BOILER TUBE | HERS | ST |  |  | 40171601 |  | RW1-L | KTI |  | 2016-04-27
71000603266 | 91000022571 | BOILER TUBE | HERS | ST |  |  | 40171601 |  | RW2-L | KTI |  | 2016-04-27
71000603274 | 91000022572 | BOILER TUBE | HERS | ST |  |  | 40171601 |  | RW3-L | KTI |  | 2016-04-27
71000603282 | 91000022573 | BOILER TUBE | HERS | ST |  |  | 40171601 |  | RW4-L | KTI |  | 2016-04-27
71000603290 | 91000022574 | BOILER TUBE | HERS | ST |  |  | 40171601 |  | RW5-L | KTI |  | 2016-04-27
71000603308 | 91000022575 | BOILER TUBE | HERS | ST |  |  | 40171601 |  | RW2-R | KTI |  | 2016-04-27
71000603324 | 91000022576 | BOILER TUBE | HERS | ST |  |  | 40171601 |  | SW-7 | KTI |  | 2016-04-27
71000603340 | 91000022577 | BOILER TUBE | HERS | ST |  |  | 40171601 |  | SA-178A SW-15 | KTI |  | 2016-04-27
71000603357 | 91000022578 | BOILER TUBE | HERS | ST |  |  | 40171601 |  | SA-178A W-19 | KTI |  | 2016-04-27
71000603415 | 91000022579 | BOILER TUBE | HERS | ST |  |  | 40171601 |  | MK-BSW-1 | KTI |  | 2016-04-27
71000603449 | 91000022580 | BOILER TUBE | HERS | ST |  |  | 40171601 |  | MK-BSW-2 | KTI |  | 2016-04-27
71000603456 | 91000022581 | BOILER TUBE | HERS | ST |  |  | 40171601 |  | MK-BSW-3 | KTI |  | 2016-04-27
71000603514 | 91000022582 | BOILER TUBE | HERS | ST |  |  | 40171601 |  | RW-4 | KTI |  | 2016-04-27
71000603522 | 91000022583 | BOILER TUBE | HERS | ST |  |  | 40171601 |  | RW-5 | KTI |  | 2016-04-27
71000603639 | 91000022585 | BOILER TUBE | HERS | ST |  |  | 40171601 |  | F-5 | KTI |  | 2016-04-27
71000603720 | 91000022586 | BOILER TUBE | HERS | ST |  |  | 40171601 |  | SH4A | KTI |  | 2016-04-27
71000603829 | 91000022588 | BOILER TUBE | HERS | ST |  |  | 40171601 |  | MK-7 | KTI |  | 2016-04-27
71000603845 | 91000022590 | BOILER TUBE | HERS | ST |  |  | 40171601 |  | A-178A-9 | KTI |  | 2016-04-27
71000603852 | 91000022591 | BOILER TUBE | HERS | ST |  |  | 40171601 |  | A-178A-10 | KTI |  | 2016-04-27
71000603860 | 91000022592 | BOILER TUBE | HERS | ST |  |  | 40171601 |  | A-178A-11 | KTI |  | 2016-04-27
71000603902 | 91000022594 | BOILER TUBE | HERS | ST |  |  | 40171601 |  | MK-15 | KTI |  | 2016-04-27
71000603928 | 91000022595 | BOILER TUBE | HERS | ST |  |  | 40171601 |  | MK-6A | KTI |  | 2016-04-27
71000603936 | 91000022596 | BOILER TUBE | HERS | ST |  |  | 40171601 |  | MK-6B | KTI |  | 2016-04-27
71000603985 | 91000022597 | BOILER TUBE | HERS | ST |  |  | 40171601 |  | MK-7C | KTI |  | 2016-04-27
71000604041 | 91000022599 | TUBE, BENT, METALLIC | HERS | ST |  |  | 221017 |  | MK-S5-4 | KTI |  | 2016-04-27
71000604082 | 91000022600 | TUBE, BENT, METALLIC | HERS | ST |  |  | 221017 |  | MK-S5-8 | KTI |  | 2016-04-27
71000604132 | 91000022601 | TUBE, BENT, METALLIC | HERS | ST |  |  | 221017 |  | MK-S5-13 | KTI |  | 2016-04-27
71000604322 | 91000022605 | BOILER TUBE | HERS | ST |  |  | 40171601 |  | DWG.626098-MK-SH1 | KTI |  | 2016-04-27
71000604330 | 91000022606 | BOILER TUBE | HERS | ST |  |  | 40171601 |  | DWG.626098-MK-SH-2 | KTI |  | 2016-04-27
71000604348 | 91000022607 | BOILER TUBE | HERS | ST |  |  | 40171601 |  | DWG.626098-MK-SH3 | KTI |  | 2016-04-27
71000604355 | 91000022608 | BOILER TUBE | HERS | ST |  |  | 40171601 |  | DWG.626098-MK-SH-4 | KTI |  | 2016-04-27
71000604363 | 91000022609 | BOILER TUBE | HERS | ST |  |  | 40171601 |  | DWG:626098-MK-SH5 | KTI |  | 2016-04-27
71000604454 | 91000022610 | BOILER TUBE | HERS | ST |  |  | 40171601 |  | DWG:CA-126-6 2R | DISTRAL |  | 2016-04-27
71000604462 | 91000022611 | BOILER TUBE | HERS | ST |  |  | 40171601 |  | DWG.CA-126-REV.3 16L | DISTRAL |  | 2016-04-27
71000604488 | 91000022612 | BOILER TUBE | HERS | ST |  |  | 40171601 |  | DWG.CA-126-6 REV.3, 15 | DISTRAL |  | 2016-04-27
71000604496 | 91000022613 | BOILER TUBE | HERS | ST |  |  | 40171601 |  | DWG.CA-126-6 REV.3 16A | DISTRAL |  | 2016-04-27
71000604561 | 91000022615 | BOILER TUBE | HERS | ST |  |  | 40171601 |  | DWG.CA-126-6 REV.3 POS.21 | DISTRAL |  | 2016-04-27
71000604801 | 91000022617 | BOILER TUBE | HERS | ST |  |  | 40171601 |  | DWG.CA126-7 REV.8 POS.40A | DISTRAL |  | 2016-04-27
71000604835 | 91000022618 | BOILER TUBE | HERS | ST |  |  | 40171601 |  | DWG.CA-126-7 REV.8 POS.43 | DISTRAL |  | 2016-04-27
71000604850 | 91000022619 | BOILER TUBE | HERS | ST |  |  | 40171601 |  | DWG.CA-126-7 REV.8 POS.45 | DISTRAL |  | 2016-04-27
71000604868 | 91000022620 | BOILER TUBE | HERS | ST |  |  | 40171601 |  | DWG.CA-126-7 REV.8 POS.46 | DISTRAL |  | 2016-04-27
71000604876 | 91000022621 | BOILER TUBE | HERS | ST |  |  | 40171601 |  | DWG.CA-126-7 REV.8 POS.47 | DISTRAL |  | 2016-04-27
71000604892 | 91000022622 | BOILER TUBE | HERS | ST |  |  | 40171601 |  | 133 | DISTRAL |  | 2016-04-27
71000604926 | 91000022623 | BOILER TUBE | HERS | ST |  |  | 40171601 |  | DWG.CA-126-7 REV.8 POS.140A | DISTRAL |  | 2016-04-27
71000605014 | 91000022624 | BOILER TUBE | HERS | ST |  |  | 40171601 |  | DWG.CA-126-8A MOD.3 NO.222L | DISTRAL |  | 2016-04-27
71000605097 | 91000022625 | BOILER TUBE | HERS | ST |  |  | 40171601 |  | DWG.CA-126-8 REV.2 NO.238/238A | DISTRAL |  | 2016-04-27
71000605170 | 91000022626 | BOILER TUBE | HERS | ST |  |  | 40171601 |  | DWG.CA-126-8 REV.2 NO.246/246A | DISTRAL |  | 2016-04-27
71000605212 | 91000022627 | BOILER TUBE | HERS | ST |  |  | 40171601 |  | DWG.CA-126-8 REV.2 NO.250/250A | DISTRAL |  | 2016-04-27
71000605220 | 91000022628 | BOILER TUBE | HERS | ST |  |  | 40171601 |  | DWG.CA-126-8 REV.2 NO.251A | DISTRAL |  | 2016-04-27
71000605253 | 91000022629 | BOILER TUBE | HERS | ST |  |  | 40171601 |  | DWG.CA-126-8 REV.2 NO.254 | DISTRAL |  | 2016-04-27
71000605261 | 91000022630 | BOILER TUBE | HERS | ST |  |  | 40171601 |  | DWG.126-8A REV.3 NO.321A | DISTRAL |  | 2016-04-27
71000605279 | 91000022631 | BOILER TUBE | HERS | ST |  |  | 40171601 |  | DWG.CA-126-8 REV.3 NO.330 | DISTRAL |  | 2016-04-27
71000605345 | 91000022634 | BOILER TUBE | HERS | ST |  |  | 40171601 |  | DWG.CA-126-10 REV.1 NO.80 | DISTRAL |  | 2016-04-27
71000605352 | 91000022635 | BOILER TUBE | HERS | ST |  |  | 40171601 |  | DWG.CA-126-10 REV.1 NO.81 | KTI |  | 2016-04-27
71000605360 | 91000022636 | BOILER TUBE | HERS | ST |  |  | 40171601 |  | DWG.CA-126-10 REV.1 NO.82 | DISTRAL |  | 2016-04-27
71000605378 | 91000022637 | BOILER TUBE | HERS | ST |  |  | 40171601 |  | DWG.CA-126-10 REV.1 NO.83 | DISTRAL |  | 2016-04-27
71000605386 | 91000022638 | BOILER TUBE | HERS | ST |  |  | 40171601 |  | DWG.CA-126-10 REV.1 NO.84 | DISTRAL |  | 2016-04-27
71000605394 | 91000022639 | BOILER TUBE | HERS | ST |  |  | 40171601 |  | DWG.CA-126-10 REV.1 NO.5 | DISTRAL |  | 2016-04-27
71000605402 | 91000022640 | BOILER TUBE | HERS | ST |  |  | 40171601 |  | DWG.CA-126-10 REV1 NO.8 | DISTRAL |  | 2016-04-27
71000605410 | 91000022641 | BOILER TUBE | HERS | ST |  |  | 40171601 |  | DWG.CA-126-10 REV.1 NO.87 | DISTRAL |  | 2016-04-27
71000605436 | 91000022643 | BOILER TUBE | HERS | ST |  |  | 40171601 |  | DWG.CA-126-10 REV.10 NO.89 | DISTRAL |  | 2016-04-27
71000605444 | 91000022644 | BOILER TUBE | HERS | ST |  |  | 40171601 |  | DWG.CA-126-10 REV.1 NO.180 | DISTRAL |  | 2016-04-27
71000605451 | 91000022645 | BOILER TUBE | HERS | ST |  |  | 40171601 |  | DWG.CA-126-10 RV.1 NO.181 | DISTRAL |  | 2016-04-27
71000605469 | 91000022646 | BOILER TUBE | HERS | ST |  |  | 40171601 |  | DWG.CA-126-10 REV.1 NO.182 | DISTRAL |  | 2016-04-27
71000605477 | 91000022647 | BOILER TUBE | HERS | ST |  |  | 40171601 |  | DWG.CA-126-10 REV.1 NO.183 | DISTRAL |  | 2016-04-27
71000605485 | 91000022648 | BOILER TUBE | HERS | ST |  |  | 40171601 |  | DWG.CA-126-10 REV.1 NO.184 | DISTRAL |  | 2016-04-27
71000605493 | 91000022649 | BOILER TUBE | HERS | ST |  |  | 40171601 |  | DWG.CA-126-10 REV.1 NO.185 | DISTRAL |  | 2016-04-27
71000605543 | 91000022650 | BOILER TUBE | HERS | ST |  |  | 40171601 |  | DWG.CA-126-10A REV.1 NO.90 | DISTRAL |  | 2016-04-27
71000605550 | 91000022651 | BOILER TUBE | HERS | ST |  |  | 40171601 |  | DWG.CA-126-10A REV.1 NO.91 | DISTRAL |  | 2016-04-27
71000605568 | 91000022652 | BOILER TUBE | HERS | ST |  |  | 40171601 |  | DWG.CA-126-1OA REV.1 NO.92 | DISTRAL |  | 2016-04-27
71000605576 | 91000022653 | BOILER TUBE | HERS | ST |  |  | 40171601 |  | DWG.CA-126-10A REV.1 NO.93 | DISTRAL |  | 2016-04-27
71000605584 | 91000022654 | BOILER TUBE | HERS | ST |  |  | 40171601 |  | DWG.CA-126-10A REV.1 NO.94 | DISTRAL |  | 2016-04-27
71000605592 | 91000022655 | BOILER TUBE | HERS | ST |  |  | 40171601 |  | DWG:CA-126-10A REV.1 NO.95 | DISTRAL |  | 2016-04-27
71000605600 | 91000022656 | BOILER TUBE | HERS | ST |  |  | 40171601 |  | DWG.CA-126-10A REV.1 NO.96 | DISTRAL |  | 2016-04-27
71000605626 | 91000022658 | BOILER TUBE | HERS | ST |  |  | 40171601 |  | DWG.CA-126-10A REV.1 NO.98 | DISTRAL |  | 2016-04-27
71000605634 | 91000022659 | BOILER TUBE | HERS | ST |  |  | 40171601 |  | DWG.CA-126-10A REV.1 NO.99 | DISTRAL |  | 2016-04-27
71000605709 | 91000022661 | BOILER TUBE | HERS | ST |  |  | 40171601 |  | DWG.CA-126-10A REV.1 NO.195 | DISTRAL |  | 2016-04-27
71000605717 | 91000022662 | BOILER TUBE | HERS | ST |  |  | 40171601 |  | DWG.CA-120-10A REV.1 NO.196 | DISTRAL |  | 2016-04-27
71000605915 | 91000022666 | BOILER TUBE | HERS | ST |  |  | 40171601 |  | DWG.CA-170-8B NO.CS5-L | KTI |  | 2016-04-27
71000606004 | 91000022668 | BOILER TUBE | HERS | ST |  |  | 40171601 |  | DWG.CA-149-8B NO.LC1 | DISTRAL |  | 2016-04-27
71000606012 | 91000022669 | BOILER TUBE | HERS | ST |  |  | 40171601 |  | DWG.CA-149-8B NO.LC2 | DISTRAL |  | 2016-04-27
71000606491 | 91000022679 | BOILER TUBE | HERS | ST |  |  | 40171601 |  | DWG.CA-149-10A POS.T4 | DISTRAL |  | 2016-04-27
71000606525 | 91000022680 | BOILER TUBE | HERS | ST |  |  | 40171601 |  | DWG.CA-149-10A POS.T8 | DISTRAL |  | 2016-04-27
71000606699 | 91000022681 | BOILER TUBE | HERS | ST |  |  | 40171601 |  | CA-165-13 TYPE S-4 | DISTRAL |  | 2016-04-27
71000606715 | 91000022683 | BOILER TUBE | HERS | ST |  |  | 40171601 |  | CA-170-13 TYPE S-2 | DISTRAL |  | 2016-04-27
71000606731 | 91000022685 | BOILER TUBE | HERS | ST |  |  | 40171601 |  | CA-170-13 TYPE S4 | DISTRAL |  | 2016-04-27
71000606814 | 91000022690 | BOILER TUBE | HERS | ST |  |  | 40171601 |  | B-3422 | CIB-DWG |  | 2016-04-27
71000606830 | 91000022691 | BOILER TUBE | HERS | ST |  |  | 40171601 |  | CA-153-13 REV.1 TYPE S3 | CIB-DWG |  | 2016-04-27
71000607242 | 91000022692 | PIPE, METALLIC | HERS | ST |  |  | 401716 |  | DWG.71113-5-T1 PART NO.T1 | ALCORN |  | 2016-04-27 | 2022-11-01
71000607259 | 91000022693 | TUBE, METALLIC | HERS | ST |  |  | 40171601 |  | DWG.71113-5-T1 PART NO.T2 | ALCORN |  | 2016-04-27
71000607275 | 91000022694 | TUBE, METALLIC | HERS | ST |  |  | 40171601 |  | DWG.71113-5-T1 PART. NO.T5 | ALCORN |  | 2016-04-27
71000607283 | 91000022695 | TUBE, METALLIC | HERS | ST |  |  | 40171601 |  | DWG.71113-5-T1 PART NO.T6 | ALCORN |  | 2016-04-27
71000607291 | 91000022696 | TUBE, METALLIC | HERS | ST |  |  | 40171601 |  | DWG.71114-3T1 PART NO.AT1 | ALCORN |  | 2016-04-27
71000607309 | 91000022697 | TUBE, METALLIC | HERS | ST |  |  | 40171601 |  | DWG.71114-3-T1 PART NO.AT2 | ALCORN |  | 2016-04-27
71000607333 | 91000022698 | TUBE, METALLIC | HERS | ST |  |  | 40171601 |  | DWG.71116-3-T1 PART. NO.AT1 | ALCORN |  | 2016-04-27
71000607341 | 91000022699 | PIPE, METALLIC | HERS | ST |  |  | 401716 |  | DWG.71116-3-T1 PART NO.AT2 | ALCORN |  | 2016-04-27 | 2022-11-01
71000607770 | 91000022704 | TUBE, METALLIC | HERS | ST |  |  | 40171601 |  | DWG.21-1175, 11-H2&H3 T-14 | FOSTER-W |  | 2016-04-27
71000607788 | 91000022705 | TUBE, METALLIC | HERS | ST |  |  | 40171601 |  | DWG.21-1175-11-H2&H3 T-13 | KTI |  | 2016-04-27
71000607879 | 91000022710 | TUBE, METALLIC | HERS | ST |  |  | 40171601 |  | T-104 | KTI |  | 2016-04-27
71000607895 | 91000022712 | TUBE, METALLIC | HERS | ST |  |  | 40171601 |  | DWG.21-1175-11-H2&H3 T-102 | KTI |  | 2016-04-27
71000607929 | 91000022713 | TUBE, METALLIC | HERS | ST |  |  | 40171601 |  | T-101 | KTI |  | 2016-04-27
71000608059 | 91000022714 | TUBE, METALLIC | HERS | ST |  |  | 40171601 |  | DWG.DD-30408-00-27-001-2 POS-2 | MANOIR |  | 2016-04-27
71000608067 | 91000022715 | TUBE, METALLIC | HERS | ST |  |  | 40171601 |  | DWG.DD-40408-00-27-001-2 POS-1 | MANOIR |  | 2016-04-27
71000608075 | 91000022716 | TUBE, METALLIC | HERS | ST |  |  | 40171601 |  | DWG.DD-30408-00-27-001-2 POS-5 | MANOIR |  | 2016-04-27
71000608083 | 91000022717 | TUBE, METALLIC | HERS | ST |  |  | 40171601 |  | DWG.DD-30408-00-27-001-2 POS-4 | MANOIR |  | 2016-04-27
71000608091 | 91000022718 | TUBE, METALLIC | HERS | ST |  |  | 40171601 |  | DWG.DD-30408-00-27-001-2 POS-3 | MANOIR |  | 2016-04-27
71000609479 | 91000022719 | TUBE, METALLIC, FINNED | HERS | ST |  |  | 40171601 |  | 60-193049-26 | WOLVERIN |  | 2016-04-27
71000609578 | 91000022725 | TUBE, METALLIC, FINNED | HERS | ST |  |  | 40171601 |  | 60-195065-26 | WOLVERIN |  | 2016-04-27
71000609644 | 91000022726 | TUBE, METALLIC | HERS | FT |  |  | 40171601 |  | 316L-1/4-035 | SWAGELOK |  | 2016-04-27
71000609644 | 91000022727 | TUBE, METALLIC | HERS | FT |  |  | 40171601 |  | 64699083 | WILSON-S |  | 2016-04-27
71000609651 | 91000022728 | TUBE, METALLIC | HERS | FT |  |  | 40171601 |  | 316L-3/8-035 | SWAGELOK |  | 2016-04-27
71000609669 | 91000022729 | TUBE, METALLIC | HERS | FT |  |  | 40171601 |  | 316L-1/2-049 | SWAGELOK |  | 2016-04-27
71000609669 | 91000022730 | TUBE, METALLIC | HERS | FT |  |  | 40171601 |  | SS-T8-S-065-20 | SWAGELOK |  | 2016-04-27
71000609727 | 91000022731 | STUD, WELDING | HERS | ST |  |  | 311616 |  | DWG T/C-321-8 | THERMALC |  | 2016-04-27
71000609735 | 91000022732 | WASHER | HERS | ST |  |  | 31161807 |  | DWG-T/C 322 | THERMALC |  | 2016-04-27 | 2022-10-03
71000609768 | 91000022734 | INSULATION BLANKET, THERMAL | HERS | FT2 |  |  | 301415 |  | KAOWOOL | THERMALC |  | 2016-04-27 | 2022-11-01
71000609776 | 91000022735 | INSULATION BLANKET, THERMAL | HERS | FT2 |  |  | 301415 |  | KAOWOOL 1/4 | THERMALC |  | 2016-04-27 | 2022-11-01
71000609792 | 91000022736 | INSULATION BLANKET, THERMAL | HERS | FT2 |  |  | 301415 |  | INSWOOL HP BLANKET | AP-GREEN |  | 2016-04-27 | 2022-11-01
71000609792 | 91000022737 | INSULATION BLANKET, THERMAL | HERS | FT2 |  |  | 301415 |  | FIBERFRAX 2" | PABSA |  | 2016-04-27 | 2022-11-01
71000609792 | 91000022738 | INSULATION BLANKET, THERMAL | HERS | FT2 |  |  | 301415 |  | KAOWOOL 2" | THERMALC |  | 2016-04-27 | 2022-11-01
71000609800 | 91000022739 | INSULATION BLANKET, THERMAL | HERS | FT2 |  |  | 301415 |  | INSWOOL HP BLANKET | AP-GREEN |  | 2016-04-27 | 2022-11-01
71000609800 | 91000022740 | INSULATION BLANKET, THERMAL | HERS | FT2 |  |  | 301415 |  | FIBERFRAX 1" | PABSA |  | 2016-04-27 | 2022-11-01
71000609800 | 91000022741 | INSULATION BLANKET, THERMAL | HERS | FT2 |  |  | 301415 |  | KAOWOOL 1" | THERMALC |  | 2016-04-27 | 2022-11-01
71000609834 | 91000022742 | INSULATION BLANKET, THERMAL | HERS | FT2 |  |  | 301415 |  | KAWOOL 1 X 24 | THERMALC |  | 2016-04-27 | 2022-11-01
71000610675 | 91000022750 | SAND, CONSTRUCTION | HERS | LB |  |  | 121616 |  | HAYDITE 25 | HYDRA-PR |  | 2016-04-27 | 2022-10-07
71000610733 | 91000022753 | CASTABLE MIX, REFRACTORY | HERS | PAK |  |  | 20121417 |  | KAOLITE 2200 | THERMALC |  | 2016-04-27
71000610865 | 91000022759 | MASONRY UNIT, CHEMICAL RESISTANT | HERS | ST |  |  | 461820 |  | ANTAC 3 | ERECOS |  | 2016-04-27 | 2022-11-04
71000610931 | 91000022763 | BRICK, INSULATING, HIGH TEMPERATURE | HERS | ST |  |  | 30141513 |  | UA-23 A1 | ERECOS |  | 2016-04-27 | 2022-11-05
71000610931 | 91000022764 | BRICK, INSULATING, HIGH TEMPERATURE | HERS | ST |  |  | 30141513 |  | JM-23 | J-MANVIL |  | 2016-04-27 | 2022-11-05
71000610931 | 91000022765 | BRICK, INSULATING, HIGH TEMPERATURE | HERS | ST |  |  | 30141513 |  | K-23 | THERMALC |  | 2016-04-27 | 2022-11-05
71000610972 | 91000022769 | BRICK, INSULATING, HIGH TEMPERATURE | HERS | ST |  |  | 30141513 |  | K-20 | THERMALC |  | 2016-04-27 | 2022-11-05
71000610980 | 91000022770 | BRICK, INSULATING, HIGH TEMPERATURE | HERS | ST |  |  | 30141513 |  | K-20 | THERMALC |  | 2016-04-27 | 2022-11-05
71000611004 | 91000022772 | BRICK, REFRACTORY, WEDGE | HERS | ST |  |  | 30141513 |  | K-20 | THERMALC |  | 2016-04-27
71000611012 | 91000022773 | BRICK, REFRACTORY, WEDGE | HERS | ST |  |  | 30141513 |  | K-20 | THERMALC |  | 2016-04-27
71000611046 | 91000022776 | BRICK, INSULATING, HIGH TEMPERATURE | HERS | ST |  |  | 30141513 |  | K-26 | THERMALC |  | 2016-04-27 | 2022-11-05
71000611053 | 91000022777 | BRICK, REFRACTORY, ARCH | HERS | ST |  |  | 30141513 |  | A2-3-ER-40 | ERECOS |  | 2016-04-27
71000611061 | 91000022778 | BRICK, REFRACTORY, ARCH | HERS | ST |  |  | 30141513 |  | A1-3-ER-40 | ERECOS |  | 2016-04-27
71000611095 | 91000022782 | BRICK, REFRACTORY, STRAIGHT | HERS | ST |  |  | 30141513 |  | T/C-33 9X4-1/2X2-1/2 | THERMALC |  | 2016-04-27
71000611137 | 91000022784 | BRICK, REFRACTORY, SPECIAL SHAPE | HERS | ST |  |  | 30141513 |  | MEREF 38-D | ERECOS |  | 2016-04-27
71000611152 | 91000022786 | BRICK, REFRACTORY, ARCH | HERS | ST |  |  | 30141513 |  | T/C-60 | THERMALC |  | 2016-04-27
71000611186 | 91000022789 | BRICK, REFRACTORY, CIRCLE | HERS | ST |  |  | 30141513 |  | T/C-60 | THERMALC |  | 2016-04-27
71000611210 | 91000022792 | BRICK, REFRACTORY, ARCH | HERS | ST |  |  | 30141513 |  | T/C-60 | THERMALC |  | 2016-04-27 | 2022-10-07
71000611228 | 91000022793 | BRICK, REFRACTORY, ARCH | HERS | ST |  |  | 30141513 |  | T/C-60 | THERMALC |  | 2016-04-27 | 2022-10-07
71000611244 | 91000022795 | BRICK, REFRACTORY, STRAIGHT | HERS | ST |  |  | 30141513 |  | B-1154 | ERECOS |  | 2016-04-27
71000611251 | 91000022796 | BLOCK, BURNER | HERS | ST |  |  | 411165 |  | T/C-33 | THERMALC |  | 2016-04-27
71000611269 | 91000022797 | BLOCK, BURNER | HERS | ST |  |  | 411165 |  | T/C-33 | THERMALC |  | 2016-04-27
71000611343 | 91000022800 | BRICK, INSULATING, HIGH TEMPERATURE | HERS | ST |  |  | 30141513 |  | K-26 | THERMALC |  | 2016-04-27 | 2022-11-05
71000611426 | 91000022803 | TILE, BURNER | HERS | ST |  |  | 261017 |  | A-3208 | GCB-DWG |  | 2016-04-27
71000611491 | 91000022807 | TILE, CLAY | HERS | ST |  |  | 261017 |  | U33 | ERECOS |  | 2016-04-27
71000611517 | 91000022808 | INSULATION BOARD, THERMAL | HERS | ST |  |  | 301415 |  | NY-424 T4238 | FOSTER-W |  | 2016-04-27 | 2022-11-01
71000611525 | 91000022809 | MORTAR, REFRACTORY | HERS | KG |  |  | 121616 |  | ANTAC 31 | ERECOS |  | 2016-04-27
71000611533 | 91000022810 | CASTABLE MIX, REFRACTORY | HERS | CN |  |  | 20121417 |  | SUPER AEROFRAX | ERECOS |  | 2016-04-27
71000611533 | 91000022811 | CASTABLE MIX, REFRACTORY | HERS | CN |  |  | 20121417 |  | SUPER-AEROFRAX | ERECOS |  | 2016-04-27
71000611756 | 91000022813 | WIRE FABRIC | HERS | FT2 |  |  | 311634 |  | 9226T69 | MCMASTER |  | 2016-04-27 | 2022-11-01
71000612853 | 91000022816 | NUT | HERS | ST |  |  | 311617 |  | 36402 | TEMPLETO |  | 2016-04-27
71000612853 | 91500075808 | NUT | HERS | ST |  |  | 311617 |  | YOU93-51841 | YOUNG |  | 2020-09-01
71000612853 | 91500106554 | NUT | HERS | ST |  |  | 20111702 |  | 93-51841 | YEM |  | 2022-05-09
71000612937 | 91000022817 | TAPE, MEASURING | HERS | ST |  |  | 41114201 |  | C2920MME150MM | LUFKIN |  | 2016-04-27
71000612945 | 91000022818 | TAPE, MEASURING | HERS | ST |  |  | 41114201 |  | OC2915MME590GM | LUFKIN |  | 2016-04-27 | 2022-10-07
71000612945 | 91000022819 | TAPE, MEASURING | HERS | ST |  |  | 41114201 |  | RC2915 | LUFKIN |  | 2016-04-27 | 2022-10-07
71000612952 | 91000022820 | TAP, THREAD CUTTING | HERS | SET |  |  | 24111803 |  | 6303 | GREENFIE |  | 2016-04-27
71000612960 | 91000022821 | TAP, THREAD CUTTING | HERS | SET |  |  | 24111803 |  | 15223 | GREENFIE |  | 2016-04-27
71000613018 | 91000022822 | TAP, THREAD CUTTING | HERS | SET |  |  | 24111803 |  | 6303 | MORSE |  | 2016-04-27
71000613281 | 91000022824 | TAP, THREAD CUTTING | HERS | SET |  |  | 24111803 |  | 12310 | GREENFIE |  | 2016-04-27
71000613299 | 91000022825 | TAP, THREAD CUTTING | HERS | SET |  |  | 24111803 |  | 33916 | MORSE |  | 2016-04-27
71000613307 | 91000022826 | TAP, THREAD CUTTING | HERS | ST |  |  | 24111803 |  | EDP16204 | GREENFIE |  | 2016-04-27
71000613307 | 91000022827 | TAP, THREAD CUTTING | HERS | ST |  |  | 24111803 |  | 35815 | RIDGID |  | 2016-04-27
71000613315 | 91000022828 | TAP, THREAD CUTTING | HERS | ST |  |  | 24111803 |  | EDP16212 | GREENFIE |  | 2016-04-27
71000613315 | 91000022829 | TAP, THREAD CUTTING | HERS | ST |  |  | 24111803 |  | 35820 | RIDGID |  | 2016-04-27
71000613323 | 91000022830 | TAP, THREAD CUTTING | HERS | ST |  |  | 24111803 |  | EDP16217 | GREENFIE |  | 2016-04-27
71000613323 | 91000022831 | TAP, THREAD CUTTING | HERS | ST |  |  | 24111803 |  | 35825 | RIDGID |  | 2016-04-27
71000613349 | 91000022832 | TAP, THREAD CUTTING | HERS | ST |  |  | 24111803 |  | EDP16227 | GREENFIE |  | 2016-04-27
71000613349 | 91000022833 | TAP, THREAD CUTTING | HERS | ST |  |  | 24111803 |  | 35835 | RIDGID |  | 2016-04-27
71000613356 | 91000022834 | TAP, THREAD CUTTING | HERS | ST |  |  | 24111803 |  | EDP16232 | GREENFIE |  | 2016-04-27
71000613356 | 91000022835 | TAP, THREAD CUTTING | HERS | ST |  |  | 24111803 |  | 35840 | RIDGID |  | 2016-04-27
71000613406 | 91000022839 | FACE, HAMMER, INSERTED | HERS | PAA |  |  | 271117 |  | 99005012 | GARLAND |  | 2016-04-27
71000613414 | 91000022840 | FACE, HAMMER, INSERTED | HERS | PAA |  |  | 271117 |  | 99005013 | GARLAND |  | 2016-04-27
71000613422 | 91000022841 | FACE, HAMMER, INSERTED | HERS | PAA |  |  | 271117 |  | 99005014 | GARLAND |  | 2016-04-27
71000613430 | 91000022842 | FACE, HAMMER, INSERTED | HERS | PAA |  |  | 271117 |  | 99005015 | GARLAND |  | 2016-04-27
71000613562 | 91000022844 | HOUSING, BEARING UNIT | HERS | ST |  |  | 31171519 |  | P35-40 | IR-TOOL |  | 2016-04-27 | 2022-10-03
71000613638 | 91000022851 | VALVE, SAFETY RELIEF | HERS | ST |  |  | 40141606 |  | 501-7766-4 | GREENLEE |  | 2016-04-27
71000613711 | 91000022859 | PISTON | HERS | ST |  |  | 26101736 |  | S-216-4 | TELEDY-F |  | 2016-04-27
71000613711 | 91000022860 | PISTON | HERS | ST |  |  | 26101736 |  | S-216-4 | TELEDYNE |  | 2016-04-27
71000613786 | 91000022865 | SPRING, HELICAL, COMPRESSION | HERS | KIT |  |  | 31161904 |  | S-216-83 | TELEDY-F |  | 2016-04-27
71000613810 | 91000022867 | HOSE ASSEMBLY, NONMETALLIC | HERS | ST |  |  | 401420 |  | 540-09-110 | BAKER |  | 2016-04-27
71000613810 | 91000022868 | HOSE ASSEMBLY, NONMETALLIC | HERS | ST |  |  | 401420 |  | DASH 8 | GATES |  | 2016-04-27
71000614024 | 91000022880 | CUTTER, TUBE | HERS | SET |  |  | 271117 |  | PIC-750 | AIRETOOL |  | 2016-04-27
71000614040 | 91000022881 | CUTTER, TUBE | HERS | SET |  |  | 271117 |  | PIC-750-C | AIRETOOL |  | 2016-04-27
71000614172 | 91000022890 | BRUSH, WIRE, BOILER TUBE | HERS | ST |  |  | 271130 |  | 208B | AIRETOOL |  | 2016-04-27 | 2022-11-01
71000614180 | 91000022891 | BRUSH, WIRE, BOILER TUBE | HERS | ST |  |  | 271130 |  | 209-B | AIRETOOL |  | 2016-04-27 | 2022-11-01
71000614198 | 91000022892 | BRUSH, WIRE, BOILER TUBE | HERS | ST |  |  | 271130 |  | 214-B | AIRETOOL |  | 2016-04-27 | 2022-11-01
71000614206 | 91000022893 | BRUSH, WIRE, BOILER TUBE | HERS | ST |  |  | 271130 |  | 216-B | AIRETOOL |  | 2016-04-27 | 2022-11-01
71000614214 | 91000022894 | BRUSH, WIRE, BOILER TUBE | HERS | ST |  |  | 271130 |  | 222-B | AIRETOOL |  | 2016-04-27 | 2022-11-01
71000614255 | 91000022898 | COUPLING, SHAFT, RIGID | HERS | ST |  |  | 31163013 |  | CC-306 | AIRETOOL |  | 2016-04-27
71000614313 | 91000022901 | CYLINDER ASSEMBLY, ACTUATING, ROTARY | HERS | ST |  |  | 271117 |  | 44812 | AIRETOOL |  | 2016-04-27
71000614339 | 91000022903 | DRILL, CENTRE | HERS | ST |  |  | 271117 |  | AT-208 | AIRETOOL |  | 2016-04-27 | 2022-11-04
71000614552 | 91000022916 | UNIVERSAL JOINT | HERS | ST |  |  | 221017 |  | 651 | AIRETOOL |  | 2016-04-27
71000614636 | 91000022920 | UNIVERSAL JOINT | HERS | ST |  |  | 221017 |  | 4095800-3 | AIRETOOL |  | 2016-04-27
71000614636 | 91000022921 | UNIVERSAL JOINT | HERS | ST |  |  | 221017 |  | 5051 | AIRETOOL |  | 2016-04-27
71000614669 | 91000022922 | MOTOR, PNEUMATIC | HERS | ST |  |  | 26101304 |  | 3500-6" | AIRETOOL |  | 2016-04-27
71000614669 | 91000022923 | MOTOR, PNEUMATIC | HERS | ST |  |  | 26101304 |  | 4079000-0 | AIRETOOL |  | 2016-04-27
71000614719 | 91000022924 | MOTOR, PNEUMATIC | HERS | ST |  |  | 26101304 |  | 4600 | AIRETOOL |  | 2016-04-27
71000614784 | 91000022930 | SHAFT, DRIVE, FLEXIBLE | HERS | ST |  |  | 261120 |  | CC-312 | AIRETOOL |  | 2016-04-27
71000614792 | 91000022931 | SHAFT, DRIVE, FLEXIBLE | HERS | ST |  |  | 261120 |  | CC-315 | AIRETOOL |  | 2016-04-27
71000614792 | 91000022932 | SHAFT, DRIVE, FLEXIBLE | HERS | ST |  |  | 261120 |  | CC315 | AIRETOOL |  | 2016-04-27
71000614800 | 91000022933 | SHAFT, DRIVE, FLEXIBLE | HERS | ST |  |  | 261120 |  | CC-316 | AIRETOOL |  | 2016-04-27
71000614875 | 91000022942 | BLADE | HERS | SET |  |  | 221017 |  | 63506-F | AIRETOOL |  | 2016-04-27
71000614891 | 91000022944 | CYLINDER | HERS | ST |  |  | 231531 |  | 1234800-9 | AIRETOOL |  | 2016-04-27
71000614891 | 91000022945 | CYLINDER | HERS | ST |  |  | 231531 |  | CC-35002 | AIRETOOL |  | 2016-04-27
71000615187 | 91000022967 | PLUNGER, ACTUATOR | HERS | ST |  |  | 261019 |  | DG30-152 | IR-TOOL |  | 2016-04-27
71000615278 | 91000022974 | ROTOR, MOTOR | HERS | ST |  |  | 261017 |  | G-48000-R-720 | NPK |  | 2016-04-27
71000615328 | 91000022977 | BODY | HERS | ST |  |  | 391217 |  | G-53010-G-210 | NPK |  | 2016-04-27
71000615484 | 91000022990 | EXPANDER, TUBE | HERS | ST |  |  | 261017 |  | 5007700 | AIRETOOL |  | 2016-04-27
71000615484 | 91000022991 | EXPANDER, TUBE | HERS | ST |  |  | 261017 |  | 824 | AIRETOOL |  | 2016-04-27
71000615500 | 91000022992 | EXPANDER, TUBE | HERS | ST |  |  | 261017 |  | 5008100 | AIRETOOL |  | 2016-04-27
71000615500 | 91000022993 | EXPANDER, TUBE | HERS | ST |  |  | 261017 |  | 828 | AIRETOOL |  | 2016-04-27
71000615609 | 91000023002 | EXPANDER, TUBE | HERS | ST |  |  | 261017 |  | 1212 | AIRETOOL |  | 2016-04-27
71000615609 | 91000023003 | EXPANDER, TUBE | HERS | ST |  |  | 261017 |  | 5020300 | AIRETOOL |  | 2016-04-27
71000615625 | 91000023006 | EXPANDER, TUBE | HERS | ST |  |  | 261017 |  | 1220 | AIRETOOL |  | 2016-04-27
71000615633 | 91000023008 | EXPANDER, TUBE | HERS | ST |  |  | 261017 |  | 1222 | AIRETOOL |  | 2016-04-27
71000615633 | 91000023009 | EXPANDER, TUBE | HERS | ST |  |  | 261017 |  | 5024300 | AIRETOOL |  | 2016-04-27
71000615666 | 91000023012 | EXPANDER, TUBE | HERS | ST |  |  | 261017 |  | 1227 | AIRETOOL |  | 2016-04-27
71000615666 | 91000023013 | EXPANDER, TUBE | HERS | ST |  |  | 261017 |  | 5026300 | AIRETOOL |  | 2016-04-27
71000615724 | 91000023016 | EXPANDER, TUBE | HERS | ST |  |  | 261017 |  | 1251 | AIRETOOL |  | 2016-04-27
71000615724 | 91000023017 | EXPANDER, TUBE | HERS | ST |  |  | 261017 |  | 5035900 | AIRETOOL |  | 2016-04-27
71000615799 | 91000023018 | EXPANDER, TUBE | HERS | ST |  |  | 261017 |  | SERIE G-800 | AIRETOOL |  | 2016-04-27
71000615831 | 91000023020 | EXPANDER, TUBE | HERS | ST |  |  | 261017 |  | AS-1227-10 | AIRETOOL |  | 2016-04-27
71000615856 | 91000023021 | BRUSH, WIRE, BOILER TUBE | HERS | ST |  |  | 271130 |  | 5342016 | AIRETOOL |  | 2016-04-27 | 2022-11-01
71000615856 | 91000023022 | BRUSH, WIRE, BOILER TUBE | HERS | ST |  |  | 271130 |  | BTG-7 | AIRETOOL |  | 2016-04-27 | 2022-11-01
71000615864 | 91000023023 | BRUSH, WIRE, BOILER TUBE | HERS | ST |  |  | 271130 |  | 5342028 | AIRETOOL |  | 2016-04-27 | 2022-11-01
71000615864 | 91000023024 | BRUSH, WIRE, BOILER TUBE | HERS | ST |  |  | 271130 |  | BTG-12 | AIRETOOL |  | 2016-04-27 | 2022-11-01
71000615948 | 91000023039 | MANDREL, ROLLER TUBE EXPANDER | HERS | ST |  |  | 201117 |  | 2518100 | AIRETOOL |  | 2016-04-27
71000615948 | 91000023040 | MANDREL, ROLLER TUBE EXPANDER | HERS | ST |  |  | 201117 |  | M-22 (FOR TYPE G-800) | AIRETOOL |  | 2016-04-27
71000616300 | 91000023097 | COUPLING, HOSE | HERS | ST |  |  | 40141734 |  | CR-400 | ENERPAC |  | 2016-04-27
71000616359 | 91000023102 | BEARING, BALL DEEP GROOVE | HERS | ST |  |  | 311715 |  | R16 | FAG |  | 2016-04-27 | 2022-11-05
71000616359 | 91000023105 | BEARING, BALL DEEP GROOVE | HERS | ST |  |  | 311715 |  | EE9 | KOYO |  | 2016-04-27 | 2022-11-05
71000616359 | 91000023106 | BEARING, BALL DEEP GROOVE | HERS | ST |  |  | 311715 |  | EE9 | NSK |  | 2016-04-27 | 2022-11-05
71000616359 | 91000023107 | BEARING, BALL DEEP GROOVE | HERS | ST |  |  | 311715 |  | R16 | SKF |  | 2016-04-27 | 2022-11-05
71000616458 | 91000023110 | PLATE, MOUNTING | HERS | ST |  |  | 312314 |  | 03441607 | IR-TOOL |  | 2016-04-27
71000616458 | 91000023111 | PLATE, MOUNTING | HERS | ST |  |  | 312314 |  | 2934-12 | IR-TOOL |  | 2016-04-27
71000616581 | 91000023119 | GEAR, SPUR | HERS | ST |  |  | 31171707 |  | 900-12 | IR-TOOL |  | 2016-04-27
71000616649 | 91000023121 | RING, RETAINING | HERS | ST |  |  | 31163202 |  | 402-S-24 | IR-TOOL |  | 2016-04-27
71000616896 | 91000023144 | BEARING, BALL, THRUST | HERS | ST |  |  | 31171504 |  | S7K | FAFNIR |  | 2016-04-27 | 2022-10-01
71000616896 | 91000023145 | BEARING, BALL, THRUST | HERS | ST |  |  | 31171504 |  | EE5 | FAG |  | 2016-04-27 | 2022-10-01
71000617241 | 91000023157 | O-RING | HERS | ST |  |  | 311817 |  | 4170-200-002 | FORSHEDA |  | 2016-04-27 | 2022-11-01
71000617258 | 91000023158 | O-RING | HERS | ST |  |  | 311817 |  | 10A0871X012 | FISHER-C |  | 2016-04-27 | 2022-11-01
71000617258 | 91000023159 | O-RING | HERS | ST |  |  | 311817 |  | 4170-200-003 | FORSHEDA |  | 2016-04-27 | 2022-11-01
71000617266 | 91000023160 | O-RING | HERS | ST |  |  | 311817 |  | 4170-200-005 | FORSHEDA |  | 2016-04-27 | 2022-11-01
71000617282 | 91000023163 | O-RING | HERS | ST |  |  | 311817 |  | 4170-200-007 | FORSHEDA |  | 2016-04-27 | 2022-11-01
71000617282 | 91000023164 | O-RING | HERS | ST |  |  | 311817 |  | 2-007 BUN70 | PARKER-H |  | 2016-04-27 | 2022-11-01
71000617290 | 91000023165 | O-RING | HERS | ST |  |  | 311817 |  | 4170-200-008 | FORSHEDA |  | 2016-04-27 | 2022-11-01
71000617290 | 91000023166 | O-RING | HERS | ST |  |  | 311817 |  | 2-008 BUN70 | PARKER-H |  | 2016-04-27 | 2022-11-01
71000617308 | 91000023167 | O-RING | HERS | ST |  |  | 311817 |  | 4170-200-009 | FORSHEDA |  | 2016-04-27 | 2022-11-01
71000617340 | 91000023168 | O-RING | HERS | ST |  |  | 311817 |  | 4170-200-013 | FORSHEDA |  | 2016-04-27 | 2022-11-01
71000617340 | 91000023169 | O-RING | HERS | ST |  |  | 311817 |  | 013 | MCMASTER |  | 2016-04-27 | 2022-11-01
71000617365 | 91000023171 | O-RING | HERS | ST |  |  | 311817 |  | 4170-200-015 | FORSHEDA |  | 2016-04-27 | 2022-11-01
71000617373 | 91000023173 | O-RING | HERS | ST |  |  | 311817 |  | 4170-200-016 | FORSHEDA |  | 2016-04-27 | 2022-11-01
71000617381 | 91000023174 | O-RING | HERS | ST |  |  | 311817 |  | 4170-200-017 | FORSHEDA |  | 2016-04-27 | 2022-11-01
71000617399 | 91000023175 | O-RING | HERS | ST |  |  | 311817 |  | 1F463606992 | FISHER-C |  | 2016-04-27 | 2022-11-01
71000617399 | 91000023176 | O-RING | HERS | ST |  |  | 311817 |  | 4170-200-018 | FORSHEDA |  | 2016-04-27 | 2022-11-01
71000617399 | 91000023177 | O-RING | HERS | ST |  |  | 311817 |  | 2-018 BUN70 | PARKER-H |  | 2016-04-27 | 2022-11-01
71000617407 | 91000023178 | O-RING | HERS | ST |  |  | 311817 |  | 4170-200-019 | FORSHEDA |  | 2016-04-27 | 2022-11-01
71000617415 | 91000023180 | O-RING | HERS | ST |  |  | 311817 |  | 4170-200-020 | FORSHEDA |  | 2016-04-27 | 2022-11-01
71000617415 | 91000023181 | O-RING | HERS | ST |  |  | 311817 |  | 2-020 BUN70 | PARKER-H |  | 2016-04-27 | 2022-11-01
71000617423 | 91000023182 | O-RING | HERS | ST |  |  | 311817 |  | 4170-200-021 | FORSHEDA |  | 2016-04-27 | 2022-11-01
71000617423 | 91000023183 | O-RING | HERS | ST |  |  | 311817 |  | 2-021 BUN70 | PARKER-H |  | 2016-04-27 | 2022-11-01
71000617431 | 91000023184 | O-RING | HERS | ST |  |  | 311817 |  | 4170-200-022 | FORSHEDA |  | 2016-04-27 | 2022-11-01
71000617431 | 91000023185 | O-RING | HERS | ST |  |  | 311817 |  | 2-022 BUN70 | PARKER-H |  | 2016-04-27 | 2022-11-01
71000617431 | 91000023186 | O-RING | HERS | ST |  |  | 311817 |  | 2-022 BUNA-N | PARKER-H |  | 2016-04-27 | 2022-11-01
71000617456 | 91000023187 | O-RING | HERS | ST |  |  | 311817 |  | 4170-200-025 | FORSHEDA |  | 2016-04-27 | 2022-11-01
71000617464 | 91000023188 | O-RING | HERS | ST |  |  | 311817 |  | 4170-200-026 | FORSHEDA |  | 2016-04-27 | 2022-11-01
71000617464 | 91000023189 | O-RING | HERS | ST |  |  | 311817 |  | 2-026 BUNA-N | PARKER-H |  | 2016-04-27 | 2022-11-01
71000617472 | 91000023190 | O-RING | HERS | ST |  |  | 311817 |  | 4170-200-027 | FORSHEDA |  | 2016-04-27 | 2022-11-01
71000617480 | 91000023191 | O-RING | HERS | ST |  |  | 311817 |  | 4170-200-028 | FORSHEDA |  | 2016-04-27 | 2022-11-01
71000617480 | 91000023192 | O-RING | HERS | ST |  |  | 311817 |  | 2-028 BUN70 | PARKER-H |  | 2016-04-27 | 2022-11-01
71000617498 | 91000023193 | O-RING | HERS | ST |  |  | 311817 |  | 4170-200-029 | FORSHEDA |  | 2016-04-27 | 2022-11-01
71000617498 | 91000023194 | O-RING | HERS | ST |  |  | 311817 |  | 2-029 BUN70 | PARKER-H |  | 2016-04-27 | 2022-11-01
71000617506 | 91000023195 | O-RING | HERS | ST |  |  | 311817 |  | 4170-200-030 | FORSHEDA |  | 2016-04-27 | 2022-11-01
71000617514 | 91000023196 | O-RING | HERS | ST |  |  | 311817 |  | 4170-200-031 | FORSHEDA |  | 2016-04-27 | 2022-11-01
71000617522 | 91000023197 | O-RING | HERS | ST |  |  | 311817 |  | 4170-200-032 | FORSHEDA |  | 2016-04-27 | 2022-11-01
71000617522 | 91000023198 | O-RING | HERS | ST |  |  | 311817 |  | 2-032 BUN70 | PARKER-H |  | 2016-04-27 | 2022-11-01
71000617530 | 91000023199 | O-RING | HERS | ST |  |  | 311817 |  | 4170-200-033 | FORSHEDA |  | 2016-04-27 | 2022-11-01
71000617548 | 91000023200 | O-RING | HERS | ST |  |  | 311817 |  | 0000-034-9501 | J-CRANE |  | 2016-04-27 | 2022-11-01
71000617555 | 91000023201 | O-RING | HERS | ST |  |  | 311817 |  | 4170-200-035 | FORSHEDA |  | 2016-04-27 | 2022-11-01
71000617571 | 91000023202 | O-RING | HERS | ST |  |  | 311817 |  | 4170-200-037 | FORSHEDA |  | 2016-04-27 | 2022-11-01
71000617589 | 91000023203 | O-RING | HERS | ST |  |  | 311817 |  | 4170-200-038 | FORSHEDA |  | 2016-04-27 | 2022-11-01
71000617589 | 91000023204 | O-RING | HERS | ST |  |  | 311817 |  | 4170-200-038 | J-CRANE |  | 2016-04-27 | 2022-11-01
71000617605 | 91000023205 | O-RING | HERS | ST |  |  | 311817 |  | 4170-200-042 | FORSHEDA |  | 2016-04-27 | 2022-11-01
71000617613 | 91000023206 | O-RING | HERS | ST |  |  | 311817 |  | F7001-200-043 | FORSHEDA |  | 2016-04-27 | 2022-11-01
71000617621 | 91000023208 | O-RING | HERS | ST |  |  | 311817 |  | 4170-200-044 | FORSHEDA |  | 2016-04-27 | 2022-11-01
71000617621 | 91000023209 | O-RING | HERS | ST |  |  | 311817 |  | 4170-200-044 | J-CRANE |  | 2016-04-27 | 2022-11-01
71000617639 | 91000023210 | O-RING | HERS | ST |  |  | 311817 |  | 4170-200-045 | FORSHEDA |  | 2016-04-27 | 2022-11-01
71000617639 | 91000023211 | O-RING | HERS | ST |  |  | 311817 |  | 2-045 BUN70 | PARKER-H |  | 2016-04-27 | 2022-11-01
71000617647 | 91000023212 | O-RING | HERS | ST |  |  | 311817 |  | 4170-200-046 | FORSHEDA |  | 2016-04-27 | 2022-11-01
71000617654 | 91000023213 | O-RING | HERS | ST |  |  | 311817 |  | 4170-200-050 | FORSHEDA |  | 2016-04-27 | 2022-11-01
71000617654 | 91000023214 | O-RING | HERS | ST |  |  | 311817 |  | 2-050 BUN70 | PARKER-H |  | 2016-04-27 | 2022-11-01
71000617654 | 91500048365 | O-RING | HERS | ST |  |  | 311817 |  | 560102051 | EMP-EMP |  | 2019-04-12 | 2022-11-01
71000617662 | 91000023215 | O-RING | HERS | ST |  |  | 311817 |  | 4170-200-107 | FORSHEDA |  | 2016-04-27 | 2022-11-01
71000617662 | 91000023216 | O-RING | HERS | ST |  |  | 311817 |  | 2-107 BUN70 | PARKER-H |  | 2016-04-27 | 2022-11-01
71000617670 | 91000023217 | O-RING | HERS | ST |  |  | 311817 |  | 4170-200-110 | FORSHEDA |  | 2016-04-27 | 2022-11-01
71000617670 | 91000023218 | O-RING | HERS | ST |  |  | 311817 |  | 67101532 | NATIONAL |  | 2016-04-27 | 2022-11-01
71000617720 | 91000023219 | O-RING | HERS | ST |  |  | 311817 |  | 4170-200-115 | FORSHEDA |  | 2016-04-27 | 2022-11-01
71000617738 | 91000023220 | O-RING | HERS | ST |  |  | 311817 |  | 4170-200-116 | FORSHEDA |  | 2016-04-27 | 2022-11-01
71000617746 | 91000023223 | O-RING | HERS | ST |  |  | 311817 |  | 4170-200-117 | FORSHEDA |  | 2016-04-27 | 2022-11-01
71000617753 | 91000023224 | O-RING | HERS | ST |  |  | 311817 |  | 4170-200-118 | FORSHEDA |  | 2016-04-27 | 2022-11-01
71000617779 | 91000023226 | O-RING | HERS | ST |  |  | 311817 |  | 4170-200-121 | FORSHEDA |  | 2016-04-27 | 2022-11-01
71000617779 | 91000023227 | O-RING | HERS | ST |  |  | 311817 |  | 773-320 | LECO |  | 2016-04-27 | 2022-11-01
71000617779 | 91000023228 | O-RING | HERS | ST |  |  | 311817 |  | 2-121 BUN70 | PARKER-H |  | 2016-04-27 | 2022-11-01
71000617779 | 91000023229 | O-RING | HERS | ST |  |  | 311817 |  | 2-121 NITRILO | PARKER-H |  | 2016-04-27 | 2022-11-01
71000617787 | 91000023230 | O-RING | HERS | ST |  |  | 311817 |  | 4170-200-122 | FORSHEDA |  | 2016-04-27 | 2022-11-01
71000617795 | 91000023233 | O-RING | HERS | ST |  |  | 311817 |  | 4170-200-123 | FORSHEDA |  | 2016-04-27 | 2022-11-01
71000617795 | 91000023234 | O-RING | HERS | ST |  |  | 311817 |  | 2-123 BUN70 | PARKER-H |  | 2016-04-27 | 2022-11-01
71000617803 | 91000023235 | O-RING | HERS | ST |  |  | 311817 |  | 4170-200-124 | FORSHEDA |  | 2016-04-27 | 2022-11-01
71000617811 | 91000023236 | O-RING | HERS | ST |  |  | 311817 |  | 4170-200-125 | FORSHEDA |  | 2016-04-27 | 2022-11-01
71000617811 | 91000023237 | O-RING | HERS | ST |  |  | 311817 |  | 2-125 BUN70 | PARKER-H |  | 2016-04-27 | 2022-11-01
71000617837 | 91000023238 | O-RING | HERS | ST |  |  | 311817 |  | 4170-200-127 | FORSHEDA |  | 2016-04-27 | 2022-11-01
71000617845 | 91000023239 | O-RING | HERS | ST |  |  | 311817 |  | 4170-200-128 | FORSHEDA |  | 2016-04-27 | 2022-11-01
71000617852 | 91000023240 | O-RING | HERS | ST |  |  | 311817 |  | 4170-200-129 | FORSHEDA |  | 2016-04-27 | 2022-11-01
71000617852 | 91000023241 | O-RING | HERS | ST |  |  | 311817 |  | 2-129 BUN70 | PARKER-H |  | 2016-04-27 | 2022-11-01
71000617860 | 91000023242 | O-RING | HERS | ST |  |  | 311817 |  | 4170-200-130 | FORSHEDA |  | 2016-04-27 | 2022-11-01
71000617878 | 91000023243 | O-RING | HERS | ST |  |  | 311817 |  | 4170-200-131 | FORSHEDA |  | 2016-04-27 | 2022-11-01
71000617886 | 91000023244 | O-RING | HERS | ST |  |  | 311817 |  | 4170-200-132 | FORSHEDA |  | 2016-04-27 | 2022-11-01
71000617886 | 91000023245 | O-RING | HERS | ST |  |  | 311817 |  | 2-132 BUN70 | PARKER-H |  | 2016-04-27 | 2022-11-01
71000617894 | 91000023246 | O-RING | HERS | ST |  |  | 311817 |  | 4170-200-133 | FORSHEDA |  | 2016-04-27 | 2022-11-01
71000617902 | 91000023247 | O-RING | HERS | ST |  |  | 311817 |  | 4170-200-134 | FORSHEDA |  | 2016-04-27 | 2022-11-01
71000617902 | 91000023248 | O-RING | HERS | ST |  |  | 311817 |  | 2-134 BUN70 | PARKER-H |  | 2016-04-27 | 2022-11-01
71000617902 | 91000023249 | O-RING | HERS | ST |  |  | 311817 |  | 2-134 BUNA-N | PARKER-H |  | 2016-04-27 | 2022-11-01
71000617910 | 91000023250 | O-RING | HERS | ST |  |  | 311817 |  | 10A3800X012 | FISHER |  | 2016-04-27 | 2022-11-01
71000617910 | 91000023251 | O-RING | HERS | ST |  |  | 311817 |  | 4170-200-136 | FORSHEDA |  | 2016-04-27 | 2022-11-01
71000617910 | 91000023252 | O-RING | HERS | ST |  |  | 311817 |  | 4170-200-136 | J-CRANE |  | 2016-04-27 | 2022-11-01
71000617928 | 91000023253 | O-RING | HERS | ST |  |  | 311817 |  | 4170-200-137 | FORSHEDA |  | 2016-04-27 | 2022-11-01
71000617936 | 91000023254 | O-RING | HERS | ST |  |  | 311817 |  | 4170-200-139 | FORSHEDA |  | 2016-04-27 | 2022-11-01
71000617936 | 91000023255 | O-RING | HERS | ST |  |  | 311817 |  | 2-139 BUN70 | PARKER-H |  | 2016-04-27 | 2022-11-01
71000617944 | 91000023256 | O-RING | HERS | ST |  |  | 311817 |  | 4170-200-140 | FORSHEDA |  | 2016-04-27 | 2022-11-01
71000617951 | 91000023257 | O-RING | HERS | ST |  |  | 311817 |  | 4170-200-141 | FORSHEDA |  | 2016-04-27 | 2022-11-01
71000617951 | 91000023258 | O-RING | HERS | ST |  |  | 311817 |  | 141 BUNA-N | PARKER-H |  | 2016-04-27 | 2022-11-01
71000617969 | 91000023259 | O-RING | HERS | ST |  |  | 311817 |  | 4170-200-142 | FORSHEDA |  | 2016-04-27 | 2022-11-01
71000617969 | 91000023260 | O-RING | HERS | ST |  |  | 311817 |  | 2-142 BUN70 | PARKER-H |  | 2016-04-27 | 2022-11-01
71000617985 | 91000023261 | O-RING | HERS | ST |  |  | 311817 |  | 4170-200-145 | FORSHEDA |  | 2016-04-27 | 2022-11-01
71000617985 | 91000023262 | O-RING | HERS | ST |  |  | 311817 |  | 2-145 BUN70 | PARKER-H |  | 2016-04-27 | 2022-11-01
71000618009 | 91000023263 | O-RING | HERS | ST |  |  | 311817 |  | 4170-200-148 | FORSHEDA |  | 2016-04-27 | 2022-11-01
71000618017 | 91000023264 | O-RING | HERS | ST |  |  | 311817 |  | 4170-200-149 | FORSHEDA |  | 2016-04-27 | 2022-11-01
71000618041 | 91000023265 | O-RING | HERS | ST |  |  | 311817 |  | 4170-200-155 | FORSHEDA |  | 2016-04-27 | 2022-11-01
71000618058 | 91000023266 | O-RING | HERS | ST |  |  | 311817 |  | 4170-200-158 | FORSHEDA |  | 2016-04-27 | 2022-11-01
71000618058 | 91000023267 | O-RING | HERS | ST |  |  | 311817 |  | 4170-200-158 | J-CRANE |  | 2016-04-27 | 2022-11-01
71000618058 | 91000023268 | O-RING | HERS | ST |  |  | 311817 |  | 2-158 BUN70 | PARKER-H |  | 2016-04-27 | 2022-11-01
71000618058 | 91500004419 | O-RING | HERS | ST |  |  | 311817 |  | 78997095 | DURCO |  | 2016-08-08 | 2022-11-01
71000618066 | 91000023269 | O-RING | HERS | ST |  |  | 311817 |  | 4170-200-159 | FORSHEDA |  | 2016-04-27 | 2022-11-01
71000618082 | 91000023271 | O-RING | HERS | ST |  |  | 311817 |  | 4170-200-163 | FORSHEDA |  | 2016-04-27 | 2022-11-01
71000618090 | 91000023272 | O-RING | HERS | ST |  |  | 311817 |  | 4170-200-167 | FORSHEDA |  | 2016-04-27 | 2022-11-01
71000618090 | 91000023273 | O-RING | HERS | ST |  |  | 311817 |  | 2-167 BUN70 | PARKER-H |  | 2016-04-27 | 2022-11-01
71000618108 | 91000023274 | O-RING | HERS | ST |  |  | 311817 |  | 4170-200-172 | FORSHEDA |  | 2016-04-27 | 2022-11-01
71000618108 | 91000023275 | O-RING | HERS | ST |  |  | 311817 |  | 2-172 BUN70 | PARKER-H |  | 2016-04-27 | 2022-11-01
71000618116 | 91000023276 | O-RING | HERS | ST |  |  | 311817 |  | 4170-200-209 | FORSHEDA |  | 2016-04-27 | 2022-11-01
71000618132 | 91000023278 | O-RING | HERS | ST |  |  | 311817 |  | 568211 POS.S-19 | BORG-WAR |  | 2016-04-27 | 2022-11-01
71000618132 | 91000023279 | O-RING | HERS | ST |  |  | 311817 |  | 568211GU | BORG-WAR |  | 2016-04-27 | 2022-11-01
71000618132 | 91000023280 | O-RING | HERS | ST |  |  | 311817 |  | VD568211GU | FLOWSERV |  | 2016-04-27 | 2022-11-01
71000618132 | 91000023281 | O-RING | HERS | ST |  |  | 311817 |  | 4170-200-211 | FORSHEDA |  | 2016-04-27 | 2022-11-01
71000618132 | 91000023282 | O-RING | HERS | ST |  |  | 311817 |  | 4170-200-211 | J-CRANE |  | 2016-04-27 | 2022-11-01
71000618132 | 91000023283 | O-RING | HERS | ST |  |  | 311817 |  | 2-211 BUN70 | PARKER-H |  | 2016-04-27 | 2022-11-01
71000618157 | 91000023285 | O-RING | HERS | ST |  |  | 311817 |  | 4170-200-213 | FORSHEDA |  | 2016-04-27 | 2022-11-01
71000618165 | 91000023286 | O-RING | HERS | ST |  |  | 311817 |  | 4170-200-214 | FORSHEDA |  | 2016-04-27 | 2022-11-01
71000618165 | 91000023289 | O-RING | HERS | ST |  |  | 311817 |  | 2-214 BUNA | PARKER-H |  | 2016-04-27 | 2022-11-01
71000618173 | 91000023290 | O-RING | HERS | ST |  |  | 311817 |  | 4170-200-215 | FORSHEDA |  | 2016-04-27 | 2022-11-01
71000618199 | 91000023291 | O-RING | HERS | ST |  |  | 311817 |  | 4170-200-217 | FORSHEDA |  | 2016-04-27 | 2022-11-01
71000618207 | 91000023293 | O-RING | HERS | ST |  |  | 311817 |  | 4170-200-218 | FORSHEDA |  | 2016-04-27 | 2022-11-01
71000618215 | 91000023294 | O-RING | HERS | ST |  |  | 311817 |  | 4170-200-219 | FORSHEDA |  | 2016-04-27 | 2022-11-01
71000618215 | 91000023295 | O-RING | HERS | ST |  |  | 311817 |  | 2-219 BUN70 | PARKER-H |  | 2016-04-27 | 2022-11-01
71000618256 | 91000023296 | O-RING | HERS | ST |  |  | 311817 |  | MORR1875333 | FLOWSERV |  | 2016-04-27 | 2022-11-01
71000618256 | 91000023297 | O-RING | HERS | ST |  |  | 311817 |  | 4170-200-223 | FORSHEDA |  | 2016-04-27 | 2022-11-01
71000618256 | 91000023298 | O-RING | HERS | ST |  |  | 311817 |  | 0000-223-9501 | J-CRANE |  | 2016-04-27 | 2022-11-01
71000618256 | 91000023299 | O-RING | HERS | ST |  |  | 311817 |  | 2-223 BUN70 | PARKER-H |  | 2016-04-27 | 2022-11-01
71000618256 | 91000023300 | O-RING | HERS | ST |  |  | 311817 |  | 2-223 BUNA-N | PARKER-H |  | 2016-04-27 | 2022-11-01
71000618256 | 91000023301 | O-RING | HERS | ST |  |  | 311817 |  | 2-223BUNA-70 | PARKER-V |  | 2016-04-27 | 2022-11-01
71000618280 | 91000023302 | O-RING | HERS | ST |  |  | 311817 |  | 4170-200-226 | FORSHEDA |  | 2016-04-27 | 2022-11-01
71000618280 | 91000023303 | O-RING | HERS | ST |  |  | 311817 |  | 0000 226 9501 | J-CRANE |  | 2016-04-27 | 2022-11-01
71000618280 | 91000023304 | O-RING | HERS | ST |  |  | 311817 |  | 0000-226-9501 | J-CRANE |  | 2016-04-27 | 2022-11-01
71000618280 | 91000023306 | O-RING | HERS | ST |  |  | 311817 |  | 2-226-BUN70 | PARKER-H |  | 2016-04-27 | 2022-11-01
71000618306 | 91000023307 | O-RING | HERS | ST |  |  | 311817 |  | 4170-200-228 | FORSHEDA |  | 2016-04-27 | 2022-11-01
71000618322 | 91000023308 | O-RING | HERS | ST |  |  | 311817 |  | 4170-200-230 | FORSHEDA |  | 2016-04-27 | 2022-11-01
71000618322 | 91000023310 | O-RING | HERS | ST |  |  | 311817 |  | 2-230-BUN70 | PARKER-H |  | 2016-04-27 | 2022-11-01
71000618330 | 91000023311 | O-RING | HERS | ST |  |  | 311817 |  | 4170-200-231 | FORSHEDA |  | 2016-04-27 | 2022-11-01
71000618348 | 91000023313 | O-RING | HERS | ST |  |  | 311817 |  | 4170-200-232 | FORSHEDA |  | 2016-04-27 | 2022-11-01
71000618348 | 91000023314 | O-RING | HERS | ST |  |  | 311817 |  | 4170-200-232 | J-CRANE |  | 2016-04-27 | 2022-11-01
71000618363 | 91000023315 | O-RING | HERS | ST |  |  | 311817 |  | 4170-200-234 | FORSHEDA |  | 2016-04-27 | 2022-11-01
71000618371 | 91000023317 | O-RING | HERS | ST |  |  | 311817 |  | 4170-200-235 | FORSHEDA |  | 2016-04-27 | 2022-11-01
71000618389 | 91000023320 | O-RING | HERS | ST |  |  | 311817 |  | 4170-200-236 | FORSHEDA |  | 2016-04-27 | 2022-11-01
71000618389 | 91000023321 | O-RING | HERS | ST |  |  | 311817 |  | F7001-200-236 | FORSHEDA |  | 2016-04-27 | 2022-11-01
71000618389 | 91000023322 | O-RING | HERS | ST |  |  | 311817 |  | 2-236 BUN70 | PARKER-H |  | 2016-04-27 | 2022-11-01
71000618389 | 91000023323 | O-RING | HERS | ST |  |  | 311817 |  | 2-236-VIT75 | PARKER-H |  | 2016-04-27 | 2022-11-01
71000618397 | 91000023324 | O-RING | HERS | ST |  |  | 311817 |  | 4170-200-238 | FORSHEDA |  | 2016-04-27 | 2022-11-01
71000618397 | 91000023326 | O-RING | HERS | ST |  |  | 311817 |  | 2-238 BUN70 | PARKER-H |  | 2016-04-27 | 2022-11-01
71000618397 | 91000023327 | O-RING | HERS | ST |  |  | 311817 |  | 2-238-BUN70 | PARKER-H |  | 2016-04-27 | 2022-11-01
71000618397 | 91000023329 | O-RING | HERS | ST |  |  | 311817 |  | 01151-0033-0003 | ROSEMOUN |  | 2016-04-27 | 2022-11-01
71000618405 | 91000023330 | O-RING | HERS | ST |  |  | 311817 |  | 4170-200-239 | FORSHEDA |  | 2016-04-27 | 2022-11-01
71000618405 | 91000023331 | O-RING | HERS | ST |  |  | 311817 |  | 0000-239-9501 | J-CRANE |  | 2016-04-27 | 2022-11-01
71000618405 | 91000023332 | O-RING | HERS | ST |  |  | 311817 |  | 2-239 BUN70 | PARKER-H |  | 2016-04-27 | 2022-11-01
71000618413 | 91000023333 | O-RING | HERS | ST |  |  | 311817 |  | 4170-200-240 | FORSHEDA |  | 2016-04-27 | 2022-11-01
71000618413 | 91000023336 | O-RING | HERS | ST |  |  | 311817 |  | 2-240-BUN70 | PARKER-H |  | 2016-04-27 | 2022-11-01
71000618421 | 91000023337 | O-RING | HERS | ST |  |  | 311817 |  | 4170-200-241 | FORSHEDA |  | 2016-04-27 | 2022-11-01
71000618439 | 91000023338 | O-RING | HERS | ST |  |  | 311817 |  | 4170-200-242 | FORSHEDA |  | 2016-04-27 | 2022-11-01
71000618439 | 91000023339 | O-RING | HERS | ST |  |  | 311817 |  | 0000-242-9501 | J-CRANE |  | 2016-04-27 | 2022-11-01
71000618439 | 91000023340 | O-RING | HERS | ST |  |  | 311817 |  | 408-0095-331 | MILROY-U |  | 2016-04-27 | 2022-11-01
71000618439 | 91000023341 | O-RING | HERS | ST |  |  | 311817 |  | 2-242 BUN70 | PARKER-H |  | 2016-04-27 | 2022-11-01
71000618447 | 91000023342 | O-RING | HERS | ST |  |  | 311817 |  | 4170-200-243 | FORSHEDA |  | 2016-04-27 | 2022-11-01
71000618462 | 91000023343 | O-RING | HERS | ST |  |  | 311817 |  | 4170-200-245 | FORSHEDA |  | 2016-04-27 | 2022-11-01
71000618462 | 91000023344 | O-RING | HERS | ST |  |  | 311817 |  | 496A O-RING MODELO:MTX | GOULDS |  | 2016-04-27 | 2022-11-01
71000618462 | 91000023345 | O-RING | HERS | ST |  |  | 311817 |  | CO2495A245-5302 | GOULDS |  | 2016-04-27 | 2022-11-01
71000618462 | 91000023346 | O-RING | HERS | ST |  |  | 311817 |  | 2-245 BUN70 | PARKER-H |  | 2016-04-27 | 2022-11-01
71000618470 | 91000023347 | O-RING | HERS | ST |  |  | 311817 |  | 4170-200-246 | FORSHEDA |  | 2016-04-27 | 2022-11-01
71000618488 | 91000023349 | O-RING | HERS | ST |  |  | 311817 |  | 4170-200-247 | FORSHEDA |  | 2016-04-27 | 2022-11-01
71000618496 | 91000023351 | O-RING | HERS | ST |  |  | 311817 |  | 4170-200-248 | FORSHEDA |  | 2016-04-27 | 2022-11-01
71000618496 | 91000023354 | O-RING | HERS | ST |  |  | 311817 |  | 2-248 BUNA | PARKER-H |  | 2016-04-27 | 2022-11-01
71000618512 | 91000023355 | O-RING | HERS | ST |  |  | 311817 |  | 4170-200-250 | FORSHEDA |  | 2016-04-27 | 2022-11-01
71000618512 | 91000023356 | O-RING | HERS | ST |  |  | 311817 |  | 20A11-CM250 | IDP |  | 2016-04-27 | 2022-11-01
71000618520 | 91000023359 | O-RING | HERS | ST |  |  | 311817 |  | 4170-200-251 | FORSHEDA |  | 2016-04-27 | 2022-11-01
71000618520 | 91000023361 | O-RING | HERS | ST |  |  | 311817 |  | 2-251-BUN70 | PARKER-H |  | 2016-04-27 | 2022-11-01
71000618546 | 91000023362 | O-RING | HERS | ST |  |  | 311817 |  | 4170-200-253 | FORSHEDA |  | 2016-04-27 | 2022-11-01
71000618546 | 91000023363 | O-RING | HERS | ST |  |  | 311817 |  | 67106465 | NATIONAL |  | 2016-04-27 | 2022-11-01
71000618561 | 91000023364 | O-RING | HERS | ST |  |  | 311817 |  | 4170-200-255 | FORSHEDA |  | 2016-04-27 | 2022-11-01
71000618579 | 91000023365 | O-RING | HERS | ST |  |  | 311817 |  | 4170-200-256 | FORSHEDA |  | 2016-04-27 | 2022-11-01
71000618579 | 91000023367 | O-RING | HERS | ST |  |  | 311817 |  | 2-256 BUN70 | PARKER-H |  | 2016-04-27 | 2022-11-01
71000618587 | 91000023368 | O-RING | HERS | ST |  |  | 311817 |  | 568257 GS | BYRON-JA |  | 2016-04-27 | 2022-11-01
71000618587 | 91000023369 | O-RING | HERS | ST |  |  | 311817 |  | 4170-200-257 | FORSHEDA |  | 2016-04-27 | 2022-11-01
71000618595 | 91000023370 | O-RING | HERS | ST |  |  | 311817 |  | 4170-200-258 | FORSHEDA |  | 2016-04-27 | 2022-11-01
71000618595 | 91000023371 | O-RING | HERS | ST |  |  | 311817 |  | 2-258 BUN70 | PARKER-H |  | 2016-04-27 | 2022-11-01
71000618595 | 91000023372 | O-RING | HERS | ST |  |  | 311817 |  | 2-258 BUNA-N | PARKER-H |  | 2016-04-27 | 2022-11-01
71000618595 | 91000023373 | O-RING | HERS | ST |  |  | 311817 |  | 2-258 NITRILO | PARKER-H |  | 2016-04-27 | 2022-11-01
71000618595 | 91000023374 | O-RING | HERS | ST |  |  | 311817 |  | 2-258-BUN79 | PARKER-H |  | 2016-04-27 | 2022-11-01
71000618603 | 91000023375 | O-RING | HERS | ST |  |  | 311817 |  | 4170-200-259 | FORSHEDA |  | 2016-04-27 | 2022-11-01
71000618603 | 91000023376 | O-RING | HERS | ST |  |  | 311817 |  | 2-259 BUN70 | PARKER-H |  | 2016-04-27 | 2022-11-01
71000618603 | 91000023377 | O-RING | HERS | ST |  |  | 311817 |  | 2-259 NITRILO | PARKER-H |  | 2016-04-27 | 2022-11-01
71000618611 | 91000023379 | O-RING | HERS | ST |  |  | 311817 |  | 4170-200-260 | FORSHEDA |  | 2016-04-27 | 2022-11-01
71000618637 | 91000023380 | O-RING | HERS | ST |  |  | 311817 |  | 4170-200-262 | FORSHEDA |  | 2016-04-27 | 2022-11-01
71000618645 | 91000023382 | O-RING | HERS | ST |  |  | 311817 |  | 4170-200-263 | FORSHEDA |  | 2016-04-27 | 2022-11-01
71000618645 | 91000023383 | O-RING | HERS | ST |  |  | 311817 |  | 2-263 BUN70 | PARKER-H |  | 2016-04-27 | 2022-11-01
71000618645 | 91500048368 | O-RING | HERS | ST |  |  | 311817 |  | 560104063 | EMP-EMP |  | 2019-04-12 | 2022-11-01
71000618652 | 91000023385 | O-RING | HERS | ST |  |  | 311817 |  | 4170-200-264 | FORSHEDA |  | 2016-04-27 | 2022-11-01
71000618652 | 91000023386 | O-RING | HERS | ST |  |  | 311817 |  | 2-264 BUN70 | PARKER-H |  | 2016-04-27 | 2022-11-01
71000618660 | 91000023387 | O-RING | HERS | ST |  |  | 311817 |  | 4170-200-265 | FORSHEDA |  | 2016-04-27 | 2022-11-01
71000618686 | 91000023389 | O-RING | HERS | ST |  |  | 311817 |  | 4170-200-267 | FORSHEDA |  | 2016-04-27 | 2022-11-01
71000618686 | 91000023390 | O-RING | HERS | ST |  |  | 311817 |  | 2-267 BUN70 | PARKER-H |  | 2016-04-27 | 2022-11-01
71000618686 | 91000023391 | O-RING | HERS | ST |  |  | 311817 |  | 2-267-BUN70 | PARKER-H |  | 2016-04-27 | 2022-11-01
71000618694 | 91000023392 | O-RING | HERS | ST |  |  | 311817 |  | 4170-200-268 | FORSHEDA |  | 2016-04-27 | 2022-11-01
71000618702 | 91000023394 | O-RING | HERS | ST |  |  | 311817 |  | 4170-200-269 | FORSHEDA |  | 2016-04-27 | 2022-11-01
71000618702 | 91000023395 | O-RING | HERS | ST |  |  | 311817 |  | 2-269 BUN70 | PARKER-H |  | 2016-04-27 | 2022-11-01
71000618710 | 91000023396 | O-RING | HERS | ST |  |  | 311817 |  | 4170-200-270 | FORSHEDA |  | 2016-04-27 | 2022-11-01
71000618728 | 91000023397 | O-RING | HERS | ST |  |  | 311817 |  | 4170-200-271 | FORSHEDA |  | 2016-04-27 | 2022-11-01
71000618736 | 91000023399 | O-RING | HERS | ST |  |  | 311817 |  | 4170-200-272 | FORSHEDA |  | 2016-04-27 | 2022-11-01
71000618744 | 91000023400 | O-RING | HERS | ST |  |  | 311817 |  | 4170-200-273 | FORSHEDA |  | 2016-04-27 | 2022-11-01
71000618751 | 91000023401 | O-RING | HERS | ST |  |  | 311817 |  | 4170-200-274 | FORSHEDA |  | 2016-04-27 | 2022-11-01
71000618751 | 91000023402 | O-RING | HERS | ST |  |  | 311817 |  | 2-274 BUN70 | PARKER-H |  | 2016-04-27 | 2022-11-01
71000618769 | 91000023403 | O-RING | HERS | ST |  |  | 311817 |  | 4170-200-275 | FORSHEDA |  | 2016-04-27 | 2022-11-01
71000618777 | 91000023405 | O-RING | HERS | ST |  |  | 311817 |  | 4170-200-276 | FORSHEDA |  | 2016-04-27 | 2022-11-01
71000618785 | 91000023407 | O-RING | HERS | ST |  |  | 311817 |  | 4170-200-277 | FORSHEDA |  | 2016-04-27 | 2022-11-01
71000618793 | 91000023408 | O-RING | HERS | ST |  |  | 311817 |  | 20A11CM279 | DRESSER |  | 2016-04-27 | 2022-11-01
71000618793 | 91000023409 | O-RING | HERS | ST |  |  | 311817 |  | 4170-200-279 | FORSHEDA |  | 2016-04-27 | 2022-11-01
71000618819 | 91000023410 | O-RING | HERS | ST |  |  | 311817 |  | 4170-200-315 | FORSHEDA |  | 2016-04-27 | 2022-11-01
71000618819 | 91000023411 | O-RING | HERS | ST |  |  | 311817 |  | 4170-200-315 | J-CRANE |  | 2016-04-27 | 2022-11-01
71000618827 | 91000023412 | O-RING | HERS | ST |  |  | 311817 |  | 4170-200-316 | FORSHEDA |  | 2016-04-27 | 2022-11-01
71000618835 | 91000023413 | O-RING | HERS | ST |  |  | 311817 |  | 4170-200-317 | FORSHEDA |  | 2016-04-27 | 2022-11-01
71000618835 | 91000023414 | O-RING | HERS | ST |  |  | 311817 |  | 2-317 BUN70 | PARKER-H |  | 2016-04-27 | 2022-11-01
71000618850 | 91000023418 | O-RING | HERS | ST |  |  | 311817 |  | 4170-200-324 | FORSHEDA |  | 2016-04-27 | 2022-11-01
71000618868 | 91000023419 | O-RING | HERS | ST |  |  | 311817 |  | 4170-200-325 | FORSHEDA |  | 2016-04-27 | 2022-11-01
71000618868 | 91000023420 | O-RING | HERS | ST |  |  | 311817 |  | 001337-650-000 | VALTEK |  | 2016-04-27 | 2022-11-01
71000618884 | 91000023421 | O-RING | HERS | ST |  |  | 311817 |  | 4170-200-327 | FORSHEDA |  | 2016-04-27 | 2022-11-01
71000618892 | 91000023422 | O-RING | HERS | ST |  |  | 311817 |  | 4170-200-328 | FORSHEDA |  | 2016-04-27 | 2022-11-01
71000618892 | 91000023423 | O-RING | HERS | ST |  |  | 311817 |  | 2-328-BUN70 | PARKER-H |  | 2016-04-27 | 2022-11-01
71000618918 | 91000023424 | O-RING | HERS | ST |  |  | 311817 |  | 4170-200-330 | FORSHEDA |  | 2016-04-27 | 2022-11-01
71000618918 | 91000023426 | O-RING | HERS | ST |  |  | 311817 |  | 2-330-BUN70 | PARKER-H |  | 2016-04-27 | 2022-11-01
71000618918 | 91000023427 | O-RING | HERS | ST |  |  | 311817 |  | 330 BUNA-N | PARKER-H |  | 2016-04-27 | 2022-11-01
71000618934 | 91000023428 | O-RING | HERS | ST |  |  | 311817 |  | 568332GS | FLOWSERV |  | 2016-04-27 | 2022-11-01
71000618934 | 91000023429 | O-RING | HERS | ST |  |  | 311817 |  | 4170-200-332 | FORSHEDA |  | 2016-04-27 | 2022-11-01
71000618934 | 91000023431 | O-RING | HERS | ST |  |  | 311817 |  | 2-332 BUN70 | PARKER-H |  | 2016-04-27 | 2022-11-01
71000618934 | 91000023432 | O-RING | HERS | ST |  |  | 311817 |  | 332 BUNA-N | PARKER-H |  | 2016-04-27 | 2022-11-01
71000618959 | 91000023433 | O-RING | HERS | ST |  |  | 311817 |  | 4170-200-334 | FORSHEDA |  | 2016-04-27 | 2022-11-01
71000618967 | 91000023434 | O-RING | HERS | ST |  |  | 311817 |  | 4170-200-335 | FORSHEDA |  | 2016-04-27 | 2022-11-01
71000618975 | 91000023435 | O-RING | HERS | ST |  |  | 311817 |  | 4170-200-336 | FORSHEDA |  | 2016-04-27 | 2022-11-01
71000618983 | 91000023436 | O-RING | HERS | ST |  |  | 311817 |  | 4170-200-337 | FORSHEDA |  | 2016-04-27 | 2022-11-01
71000618983 | 91000023437 | O-RING | HERS | ST |  |  | 311817 |  | 2-337BUNA-70 | PARKER-H |  | 2016-04-27 | 2022-11-01
71000619007 | 91000023438 | O-RING | HERS | ST |  |  | 311817 |  | 4170-200-339 | FORSHEDA |  | 2016-04-27 | 2022-11-01
71000619023 | 91000023439 | O-RING | HERS | ST |  |  | 311817 |  | 4170-200-341 | FORSHEDA |  | 2016-04-27 | 2022-11-01
71000619023 | 91000023440 | O-RING | HERS | ST |  |  | 311817 |  | 2-341 BUN70 | PARKER-H |  | 2016-04-27 | 2022-11-01
71000619031 | 91000023441 | O-RING | HERS | ST |  |  | 311817 |  | 4170-200-342 | FORSHEDA |  | 2016-04-27 | 2022-11-01
71000619049 | 91000023442 | O-RING | HERS | ST |  |  | 311817 |  | 4170-200-343 | FORSHEDA |  | 2016-04-27 | 2022-11-01
71000619049 | 91000023443 | O-RING | HERS | ST |  |  | 311817 |  | 0000-343-9501 | J-CRANE |  | 2016-04-27 | 2022-11-01
71000619049 | 91000023444 | O-RING | HERS | ST |  |  | 311817 |  | 2-343 BUNA-N | PARKER-H |  | 2016-04-27 | 2022-11-01
71000619056 | 91000023445 | O-RING | HERS | ST |  |  | 311817 |  | 4170-200-344 | FORSHEDA |  | 2016-04-27 | 2022-11-01
71000619064 | 91000023446 | O-RING | HERS | ST |  |  | 311817 |  | 4170-200-346 | FORSHEDA |  | 2016-04-27 | 2022-11-01
71000619064 | 91000023448 | O-RING | HERS | ST |  |  | 311817 |  | 2-346-BUN70 | PARKER-H |  | 2016-04-27 | 2022-11-01
71000619064 | 91000238942 | O-RING | HERS | ST |  |  | 311817 |  | 20A11CM346 | DRESSER |  | 2016-04-27 | 2022-11-01
71000619080 | 91000023449 | O-RING | HERS | ST |  |  | 311817 |  | 4170-200-348 | FORSHEDA |  | 2016-04-27 | 2022-11-01
71000619098 | 91000023450 | O-RING | HERS | ST |  |  | 311817 |  | 1594-200-349 | FORSHEDA |  | 2016-04-27 | 2022-11-01
71000619098 | 91000023451 | O-RING | HERS | ST |  |  | 311817 |  | 4170-200-349 | FORSHEDA |  | 2016-04-27 | 2022-11-01
71000619098 | 91000023452 | O-RING | HERS | ST |  |  | 311817 |  | 2-349 BUN70 | PARKER-H |  | 2016-04-27 | 2022-11-01
71000619106 | 91000023453 | O-RING | HERS | ST |  |  | 311817 |  | 4170-200-350 | FORSHEDA |  | 2016-04-27 | 2022-11-01
71000619114 | 91000023454 | O-RING | HERS | ST |  |  | 311817 |  | 4170-200-351 | FORSHEDA |  | 2016-04-27 | 2022-11-01
71000619114 | 91000023456 | O-RING | HERS | ST |  |  | 311817 |  | 351 BUNA-N | PARKER-H |  | 2016-04-27 | 2022-11-01
71000619122 | 91000023457 | O-RING | HERS | ST |  |  | 311817 |  | 4170-200-352 | FORSHEDA |  | 2016-04-27 | 2022-11-01
71000619122 | 91000023458 | O-RING | HERS | ST |  |  | 311817 |  | 2-352 BUN70 | PARKER-H |  | 2016-04-27 | 2022-11-01
71000619130 | 91000023459 | O-RING | HERS | ST |  |  | 311817 |  | 4170-200-353 | FORSHEDA |  | 2016-04-27 | 2022-11-01
71000619148 | 91000023460 | O-RING | HERS | ST |  |  | 311817 |  | 4170-200-355 | FORSHEDA |  | 2016-04-27 | 2022-11-01
71000619148 | 91000023461 | O-RING | HERS | ST |  |  | 311817 |  | 2-355 BUN70 | PARKER-H |  | 2016-04-27 | 2022-11-01
71000619155 | 91000023462 | O-RING | HERS | ST |  |  | 311817 |  | 4170-200-357 | FORSHEDA |  | 2016-04-27 | 2022-11-01
71000619171 | 91000023463 | O-RING | HERS | ST |  |  | 311817 |  | 4170-200-360 | FORSHEDA |  | 2016-04-27 | 2022-11-01
71000619171 | 91000023464 | O-RING | HERS | ST |  |  | 311817 |  | 2-360 BUN70 | PARKER-H |  | 2016-04-27 | 2022-11-01
71000619189 | 91000023465 | O-RING | HERS | ST |  |  | 311817 |  | 4170-200-362 | FORSHEDA |  | 2016-04-27 | 2022-11-01
71000619189 | 91000023466 | O-RING | HERS | ST |  |  | 311817 |  | 2-362 BUN70 | PARKER-H |  | 2016-04-27 | 2022-11-01
71000619197 | 91000023467 | O-RING | HERS | ST |  |  | 311817 |  | 4170-200-363 | FORSHEDA |  | 2016-04-27 | 2022-11-01
71000619205 | 91000023468 | O-RING | HERS | ST |  |  | 311817 |  | 4170-200-366 | FORSHEDA |  | 2016-04-27 | 2022-11-01
71000619205 | 91000023469 | O-RING | HERS | ST |  |  | 311817 |  | 0000-366-9501 | J-CRANE |  | 2016-04-27 | 2022-11-01
71000619205 | 91000023470 | O-RING | HERS | ST |  |  | 311817 |  | 2-366-BUN70 | PARKER-H |  | 2016-04-27 | 2022-11-01
71000619213 | 91000023471 | O-RING | HERS | ST |  |  | 311817 |  | 4170-200-368 | FORSHEDA |  | 2016-04-27 | 2022-11-01
71000619221 | 91000023472 | O-RING | HERS | ST |  |  | 311817 |  | 4170-200-370 | FORSHEDA |  | 2016-04-27 | 2022-11-01
71000619221 | 91000023473 | O-RING | HERS | ST |  |  | 311817 |  | 2-370 BUN70 | PARKER-H |  | 2016-04-27 | 2022-11-01
71000619239 | 91000023474 | O-RING | HERS | ST |  |  | 311817 |  | 4170-200-372 | FORSHEDA |  | 2016-04-27 | 2022-11-01
71000619239 | 91000023475 | O-RING | HERS | ST |  |  | 311817 |  | 2-372 BUN70 | PARKER-H |  | 2016-04-27 | 2022-11-01
71000619247 | 91000023476 | O-RING | HERS | ST |  |  | 311817 |  | 4170-200-373 | FORSHEDA |  | 2016-04-27 | 2022-11-01
71000619254 | 91000023477 | O-RING | HERS | ST |  |  | 311817 |  | 4170-200-375 | FORSHEDA |  | 2016-04-27 | 2022-11-01
71000619262 | 91000023478 | O-RING | HERS | ST |  |  | 311817 |  | 4170-200-377 | FORSHEDA |  | 2016-04-27 | 2022-11-01
71000619270 | 91000023479 | O-RING | HERS | ST |  |  | 311817 |  | 4170-200-378 | FORSHEDA |  | 2016-04-27 | 2022-11-01
71000619288 | 91000023480 | O-RING | HERS | ST |  |  | 311817 |  | 4170-200-379 | FORSHEDA |  | 2016-04-27 | 2022-11-01
71000619288 | 91000023481 | O-RING | HERS | ST |  |  | 311817 |  | 2-379 BUN70 | PARKER-H |  | 2016-04-27 | 2022-11-01
71000619296 | 91000023482 | O-RING | HERS | ST |  |  | 311817 |  | 4170-200-382 | FORSHEDA |  | 2016-04-27 | 2022-11-01
71000619296 | 91000023483 | O-RING | HERS | ST |  |  | 311817 |  | 2-382 BUN70 | PARKER-H |  | 2016-04-27 | 2022-11-01
71000619304 | 91000023484 | O-RING | HERS | ST |  |  | 311817 |  | 4170-200-383 | FORSHEDA |  | 2016-04-27 | 2022-11-01
71000619304 | 91000023485 | O-RING | HERS | ST |  |  | 311817 |  | 2-383 BUN70 | PARKER-H |  | 2016-04-27 | 2022-11-01
71000619304 | 91000023486 | O-RING | HERS | ST |  |  | 311817 |  | 2-383 BUNA | PARKER-H |  | 2016-04-27 | 2022-11-01
71000619312 | 91000023487 | O-RING | HERS | ST |  |  | 311817 |  | 4170-200-425 | FORSHEDA |  | 2016-04-27 | 2022-11-01
71000619312 | 91000023488 | O-RING | HERS | ST |  |  | 311817 |  | 4170-200-425 | J-CRANE |  | 2016-04-27 | 2022-11-01
71000619312 | 91000023489 | O-RING | HERS | ST |  |  | 311817 |  | 2-425 BUN70 | PARKER-H |  | 2016-04-27 | 2022-11-01
71000619312 | 91000023490 | O-RING | HERS | ST |  |  | 311817 |  | 2-425 N3000-70B | PARKER-H |  | 2016-04-27 | 2022-11-01
71000619320 | 91000023491 | O-RING | HERS | ST |  |  | 311817 |  | 4170-200-428 | FORSHEDA |  | 2016-04-27 | 2022-11-01
71000619320 | 91000023492 | O-RING | HERS | ST |  |  | 311817 |  | 2-428 BUN70 | PARKER-H |  | 2016-04-27 | 2022-11-01
71000619338 | 91000023493 | O-RING | HERS | ST |  |  | 311817 |  | 4170-200-429 | FORSHEDA |  | 2016-04-27 | 2022-11-01
71000619338 | 91000023494 | O-RING | HERS | ST |  |  | 311817 |  | 2-429 BUN70 | PARKER-H |  | 2016-04-27 | 2022-11-01
71000619346 | 91000023495 | O-RING | HERS | ST |  |  | 311817 |  | 4170-200-430 | FORSHEDA |  | 2016-04-27 | 2022-11-01
71000619353 | 91000023496 | O-RING | HERS | ST |  |  | 311817 |  | 4170-200-432 | FORSHEDA |  | 2016-04-27 | 2022-11-01
71000619353 | 91000023497 | O-RING | HERS | ST |  |  | 311817 |  | 2-432 BUN70 | PARKER-H |  | 2016-04-27 | 2022-11-01
71000619361 | 91000023498 | O-RING | HERS | ST |  |  | 311817 |  | 4170-200-433 | FORSHEDA |  | 2016-04-27 | 2022-11-01
71000619379 | 91000023499 | O-RING | HERS | ST |  |  | 311817 |  | 4170-200-434 | FORSHEDA |  | 2016-04-27 | 2022-11-01
71000619387 | 91000023501 | O-RING | HERS | ST |  |  | 311817 |  | 4170-200-435 | FORSHEDA |  | 2016-04-27 | 2022-11-01
71000619395 | 91000023502 | O-RING | HERS | ST |  |  | 311817 |  | 4170-200-436 | FORSHEDA |  | 2016-04-27 | 2022-11-01
71000619395 | 91000023503 | O-RING | HERS | ST |  |  | 311817 |  | 2-436 BUN70 | PARKER-H |  | 2016-04-27 | 2022-11-01
71000619403 | 91000023504 | O-RING | HERS | ST |  |  | 311817 |  | 4170-200-437 | FORSHEDA |  | 2016-04-27 | 2022-11-01
71000619403 | 91000023505 | O-RING | HERS | ST |  |  | 311817 |  | 67106179 | NATIONAL |  | 2016-04-27 | 2022-11-01
71000619411 | 91000023506 | O-RING | HERS | ST |  |  | 311817 |  | 4170-200-438 | FORSHEDA |  | 2016-04-27 | 2022-11-01
71000619429 | 91000023507 | O-RING | HERS | ST |  |  | 311817 |  | 4170-200-439 | FORSHEDA |  | 2016-04-27 | 2022-11-01
71000619437 | 91000023508 | O-RING | HERS | ST |  |  | 311817 |  | 4170-200-440 | FORSHEDA |  | 2016-04-27 | 2022-11-01
71000619445 | 91000023509 | O-RING | HERS | ST |  |  | 311817 |  | 4170-200-441 | FORSHEDA |  | 2016-04-27 | 2022-11-01
71000619452 | 91000023510 | O-RING | HERS | ST |  |  | 311817 |  | 4170-200-443 | FORSHEDA |  | 2016-04-27 | 2022-11-01
71000619460 | 91000023511 | O-RING | HERS | ST |  |  | 311817 |  | 4170-200-444 | FORSHEDA |  | 2016-04-27 | 2022-11-01
71000619486 | 91000023512 | O-RING | HERS | ST |  |  | 311817 |  | 4170-200-446 | FORSHEDA |  | 2016-04-27 | 2022-11-01
71000619494 | 91000023513 | O-RING | HERS | ST |  |  | 311817 |  | 4170-200-447 | FORSHEDA |  | 2016-04-27 | 2022-11-01
71000619494 | 91000023514 | O-RING | HERS | ST |  |  | 311817 |  | 2-447 BUN70 | PARKER-H |  | 2016-04-27 | 2022-11-01
71000619502 | 91000023515 | O-RING | HERS | ST |  |  | 311817 |  | 4170-200-449 | FORSHEDA |  | 2016-04-27 | 2022-11-01
71000619510 | 91000023516 | O-RING | HERS | ST |  |  | 311817 |  | 4170-200-450 | FORSHEDA |  | 2016-04-27 | 2022-11-01
71000619528 | 91000023517 | O-RING | HERS | ST |  |  | 311817 |  | 1006283 | BYRON-JA |  | 2016-04-27 | 2022-11-01
71000619528 | 91000023518 | O-RING | HERS | ST |  |  | 311817 |  | 4170-200-453 | FORSHEDA |  | 2016-04-27 | 2022-11-01
71000619528 | 91000023519 | O-RING | HERS | ST |  |  | 311817 |  | 4170-200-453 | J-CRANE |  | 2016-04-27 | 2022-11-01
71000619536 | 91000023521 | O-RING | HERS | ST |  |  | 311817 |  | 4170-200-454 | FORSHEDA |  | 2016-04-27 | 2022-11-01
71000619536 | 91000023522 | O-RING | HERS | ST |  |  | 311817 |  | 4170-200-454 | J-CRANE |  | 2016-04-27 | 2022-11-01
71000619544 | 91000023523 | O-RING | HERS | ST |  |  | 311817 |  | 4170-200-455 | FORSHEDA |  | 2016-04-27 | 2022-11-01
71000619544 | 91000023524 | O-RING | HERS | ST |  |  | 311817 |  | 4170-200-455 | J-CRANE |  | 2016-04-27 | 2022-11-01
71000619551 | 91000023525 | O-RING | HERS | ST |  |  | 311817 |  | 4170-200-456 | FORSHEDA |  | 2016-04-27 | 2022-11-01
71000619551 | 91000023526 | O-RING | HERS | ST |  |  | 311817 |  | 0000-456-9501 | J-CRANE |  | 2016-04-27 | 2022-11-01
71000619569 | 91000023527 | O-RING | HERS | ST |  |  | 311817 |  | 4170-200-459 | FORSHEDA |  | 2016-04-27 | 2022-11-01
71000619569 | 91000023528 | O-RING | HERS | ST |  |  | 311817 |  | 001716.650.000 | VALTEK |  | 2016-04-27 | 2022-11-01
71000619577 | 91000023529 | O-RING | HERS | ST |  |  | 311817 |  | 1006284 | BYRON-JA |  | 2016-04-27 | 2022-11-01
71000619577 | 91000023530 | O-RING | HERS | ST |  |  | 311817 |  | 4170-200-463 | FORSHEDA |  | 2016-04-27 | 2022-11-01
71000619585 | 91000023531 | O-RING | HERS | ST |  |  | 311817 |  | 4170-200-469 | FORSHEDA |  | 2016-04-27 | 2022-11-01
71000619585 | 91000023532 | O-RING | HERS | ST |  |  | 311817 |  | 2-469 BUN70 | PARKER-H |  | 2016-04-27 | 2022-11-01
71000619593 | 91000023533 | O-RING CORD | HERS | FT |  |  | 31401503 |  | 4170-1/16-CORD | FORSHEDA |  | 2016-04-27
71000619593 | 91000023534 | O-RING CORD | HERS | FT |  |  | 31401503 |  | COR1/16BUN | PARKER-H |  | 2016-04-27
71000619601 | 91000023535 | O-RING CORD | HERS | FT |  |  | 31401503 |  | 4170-3/32-CORD | FORSHEDA |  | 2016-04-27
71000619619 | 91000023536 | O-RING CORD | HERS | FT |  |  | 31401503 |  | 4170-1/8-CORD | FORSHEDA |  | 2016-04-27
71000619627 | 91000023537 | O-RING CORD | HERS | FT |  |  | 31401503 |  | 4170-3/16-CORD | FORSHEDA |  | 2016-04-27
71000619635 | 91000023538 | O-RING CORD | HERS | FT |  |  | 31401503 |  | 4170-1/4-CORD | FORSHEDA |  | 2016-04-27
71000619635 | 91500042988 | O-RING CORD | HERS | FT |  |  | 31401503 |  | 41002012 | EMP-EMP |  | 2018-11-22
71000619643 | 91000023539 | O-RING CORD | HERS | FT |  |  | 31401503 |  | COR4MMBUN | PARKER-H |  | 2016-04-27
71000619650 | 91000023540 | O-RING | HERS | ST |  |  | 311817 |  | 8820-200-004 | FORSHEDA |  | 2016-04-27 | 2022-11-01
71000619676 | 91000023541 | O-RING | HERS | ST |  |  | 311817 |  | 2-007 SIL70 | PARKER-H |  | 2016-04-27 | 2022-11-01
71000619684 | 91000023542 | O-RING | HERS | ST |  |  | 311817 |  | 2-008 SIL70 | PARKER-H |  | 2016-04-27 | 2022-11-01
71000619692 | 91000023543 | O-RING | HERS | ST |  |  | 311817 |  | 2-010 SIL70 | PARKER-H |  | 2016-04-27 | 2022-11-01
71000619700 | 91000023544 | O-RING | HERS | ST |  |  | 311817 |  | 8820-200-011 | FORSHEDA |  | 2016-04-27 | 2022-11-01
71000619700 | 91000023545 | O-RING | HERS | ST |  |  | 311817 |  | 2-011 SIL70 | PARKER-H |  | 2016-04-27 | 2022-11-01
71000619718 | 91000023546 | O-RING | HERS | ST |  |  | 311817 |  | 2-012 SIL70 | PARKER-H |  | 2016-04-27 | 2022-11-01
71000619726 | 91000023547 | O-RING | HERS | ST |  |  | 311817 |  | 8820-200-013 | FORSHEDA |  | 2016-04-27 | 2022-11-01
71000619726 | 91000023548 | O-RING | HERS | ST |  |  | 311817 |  | 2-013 SIL70 | PARKER-H |  | 2016-04-27 | 2022-11-01
71000619734 | 91000023549 | O-RING | HERS | ST |  |  | 311817 |  | 2-016 SIL70 | PARKER-H |  | 2016-04-27 | 2022-11-01
71000619742 | 91000023550 | O-RING | HERS | ST |  |  | 311817 |  | 2-019 SIL70 | PARKER-H |  | 2016-04-27 | 2022-11-01
71000619767 | 91000023551 | O-RING | HERS | ST |  |  | 311817 |  | 2-022 SIL70 | PARKER-H |  | 2016-04-27 | 2022-11-01
71000619775 | 91000023552 | O-RING | HERS | ST |  |  | 311817 |  | 8820-200-024 | J-CRANE |  | 2016-04-27 | 2022-11-01
71000619775 | 91000023553 | O-RING | HERS | ST |  |  | 311817 |  | 2-024 SIL70 | PARKER-H |  | 2016-04-27 | 2022-11-01
71000619791 | 91000023554 | O-RING | HERS | ST |  |  | 311817 |  | 8820-200-027 | FORSHEDA |  | 2016-04-27 | 2022-11-01
71000619809 | 91000023555 | O-RING | HERS | ST |  |  | 311817 |  | 8820-200-028 | FORSHEDA |  | 2016-04-27 | 2022-11-01
71000619817 | 91000023556 | O-RING | HERS | ST |  |  | 311817 |  | 8820-200-029 | FORSHEDA |  | 2016-04-27 | 2022-11-01
71000619833 | 91000023558 | O-RING | HERS | ST |  |  | 311817 |  | 8820-200-115 | FORSHEDA |  | 2016-04-27 | 2022-11-01
71000619841 | 91000023559 | O-RING | HERS | ST |  |  | 311817 |  | 2-116 SIL70 | PARKER-H |  | 2016-04-27 | 2022-11-01
71000619858 | 91000023561 | O-RING | HERS | ST |  |  | 311817 |  | 2-117 SIL70 | PARKER-H |  | 2016-04-27 | 2022-11-01
71000619866 | 91000023562 | O-RING | HERS | ST |  |  | 311817 |  | 2-119 SIL70 | PARKER-H |  | 2016-04-27 | 2022-11-01
71000619874 | 91000023563 | O-RING | HERS | ST |  |  | 311817 |  | 8820-200-121 | FORSHEDA |  | 2016-04-27 | 2022-11-01
71000619882 | 91000023564 | O-RING | HERS | ST |  |  | 311817 |  | 2-126 SIL70 | PARKER-H |  | 2016-04-27 | 2022-11-01
71000619890 | 91000023565 | O-RING | HERS | ST |  |  | 311817 |  | 2-144 SIL70 | PARKER-H |  | 2016-04-27 | 2022-11-01
71000619908 | 91000023566 | O-RING | HERS | ST |  |  | 311817 |  | 2-209 SIL70 | PARKER-H |  | 2016-04-27 | 2022-11-01
71000619916 | 91000023567 | O-RING | HERS | ST |  |  | 311817 |  | 8820-200-211 | FORSHEDA |  | 2016-04-27 | 2022-11-01
71000619924 | 91000023568 | O-RING | HERS | ST |  |  | 311817 |  | 8820-200-214 | FORSHEDA |  | 2016-04-27 | 2022-11-01
71000619932 | 91000023569 | O-RING | HERS | ST |  |  | 311817 |  | 8820-200-218 | FORSHEDA |  | 2016-04-27 | 2022-11-01
71000619940 | 91000023570 | O-RING | HERS | ST |  |  | 311817 |  | 2-223 SIL70 | PARKER-H |  | 2016-04-27 | 2022-11-01
71000619957 | 91000023571 | O-RING | HERS | ST |  |  | 311817 |  | 8820-200-231 | FORSHEDA |  | 2016-04-27 | 2022-11-01
71000619957 | 91500085610 | O-RING | HERS | ST |  |  | 311817 |  | 0000-231-9575 | FORSHEDA |  | 2021-04-23 | 2022-11-01
71000619999 | 91000023572 | O-RING | HERS | ST |  |  | 311817 |  | 2-239 S3018-70B | PARKER-H |  | 2016-04-27 | 2022-11-01
71000619999 | 91000023573 | O-RING | HERS | ST |  |  | 311817 |  | 2-239 SIL70 | PARKER-H |  | 2016-04-27 | 2022-11-01
71000620005 | 91000023574 | O-RING | HERS | ST |  |  | 311817 |  | 0000-246-9575 | J-CRANE |  | 2016-04-27 | 2022-11-01
71000620021 | 91000023575 | O-RING | HERS | ST |  |  | 311817 |  | 2-256 SIL70 | PARKER-H |  | 2016-04-27 | 2022-11-01
71000620039 | 91000023576 | O-RING | HERS | ST |  |  | 311817 |  | 2-257 SIL70 | PARKER-H |  | 2016-04-27 | 2022-11-01
71000620047 | 91000023577 | O-RING | HERS | ST |  |  | 311817 |  | 8820-200-266 | FORSHEDA |  | 2016-04-27 | 2022-11-01
71000620054 | 91000023578 | O-RING | HERS | ST |  |  | 311817 |  | 8820-200-272 | J-CRANE |  | 2016-04-27 | 2022-11-01
71000620054 | 91000023579 | O-RING | HERS | ST |  |  | 311817 |  | 2-272 SIL70 | PARKER-H |  | 2016-04-27 | 2022-11-01
71000620062 | 91000023580 | O-RING | HERS | ST |  |  | 311817 |  | 2-275 SIL70 | PARKER-H |  | 2016-04-27 | 2022-11-01
71000620070 | 91000023581 | O-RING | HERS | ST |  |  | 311817 |  | 8820-200-279 | FORSHEDA |  | 2016-04-27 | 2022-11-01
71000620088 | 91000023582 | O-RING | HERS | ST |  |  | 311817 |  | 2-429 SIL70 | PARKER-H |  | 2016-04-27 | 2022-11-01
71000620096 | 91000023583 | O-RING | HERS | ST |  |  | 311817 |  | 8820-200-451 | FORSHEDA |  | 2016-04-27 | 2022-11-01
71000620104 | 91000023584 | O-RING CORD | HERS | FT |  |  | 31401503 |  | COR1/16SIL | PARKER-H |  | 2016-04-27
71000620112 | 91000023585 | O-RING CORD | HERS | FT |  |  | 31401503 |  | COR3/32SIL | PARKER-H |  | 2016-04-27
71000620120 | 91000023586 | O-RING CORD | HERS | FT |  |  | 31401503 |  | COR1/8SIL | PARKER-H |  | 2016-04-27
71000620138 | 91000023587 | O-RING CORD | HERS | FT |  |  | 31401503 |  | 8820-3/16 | FORSHEDA |  | 2016-04-27
71000620146 | 91000023588 | O-RING CORD | HERS | FT |  |  | 31401503 |  | 8820-1/4 | FORSHEDA |  | 2016-04-27
71000620153 | 91000023589 | O-RING | HERS | ST |  |  | 311817 |  | F7001-200-009 | FORSHEDA |  | 2016-04-27 | 2022-11-01
71000620153 | 91000023590 | O-RING | HERS | ST |  |  | 311817 |  | 2-009 VIT75 | PARKER-H |  | 2016-04-27 | 2022-11-01
71000620153 | 91000023591 | O-RING | HERS | ST |  |  | 311817 |  | 2-009 VITON | PARKER-H |  | 2016-04-27 | 2022-11-01
71000620179 | 91000023592 | O-RING | HERS | ST |  |  | 311817 |  | F7001-200-012 | FORSHEDA |  | 2016-04-27 | 2022-11-01
71000620179 | 91000023593 | O-RING | HERS | ST |  |  | 311817 |  | 2-012-VIT75 | PARKER-H |  | 2016-04-27 | 2022-11-01
71000620179 | 91000023594 | O-RING | HERS | ST |  |  | 311817 |  | 012-VITON | TECNICAU |  | 2016-04-27 | 2022-11-01
71000620187 | 91000023595 | O-RING | HERS | ST |  |  | 311817 |  | F7001-200-013 | FORSHEDA |  | 2016-04-27 | 2022-11-01
71000620195 | 91000023597 | O-RING | HERS | ST |  |  | 311817 |  | F7001-200-014 | FORSHEDA |  | 2016-04-27 | 2022-11-01
71000620203 | 91000023599 | O-RING | HERS | ST |  |  | 311817 |  | F7001-200-016 | FORSHEDA |  | 2016-04-27 | 2022-11-01
71000620211 | 91000023601 | O-RING | HERS | ST |  |  | 311817 |  | F7001-200-017 | FORSHEDA |  | 2016-04-27 | 2022-11-01
71000620229 | 91000023602 | O-RING | HERS | ST |  |  | 311817 |  | F7001-200-018 | FORSHEDA |  | 2016-04-27 | 2022-11-01
71000620229 | 91000023603 | O-RING | HERS | ST |  |  | 311817 |  | 2-018 VIT75 | PARKER-H |  | 2016-04-27 | 2022-11-01
71000620229 | 91000023604 | O-RING | HERS | ST |  |  | 311817 |  | 2-018-VIT75 | PARKER-H |  | 2016-04-27 | 2022-11-01
71000620229 | 91000023605 | O-RING | HERS | ST |  |  | 311817 |  | 2-018VIT75 | PARKER-H |  | 2016-04-27 | 2022-11-01
71000620237 | 91000023606 | O-RING | HERS | ST |  |  | 311817 |  | F7001-200-019 | FORSHEDA |  | 2016-04-27 | 2022-11-01
71000620237 | 91000023607 | O-RING | HERS | ST |  |  | 311817 |  | 2-019 VIT75 | PARKER-H |  | 2016-04-27 | 2022-11-01
71000620245 | 91000023608 | O-RING | HERS | ST |  |  | 311817 |  | F7001-200-021 | FORSHEDA |  | 2016-04-27 | 2022-11-01
71000620245 | 91000023609 | O-RING | HERS | ST |  |  | 311817 |  | 0000-021-9549 | J-CRANE |  | 2016-04-27 | 2022-11-01
71000620245 | 91000023610 | O-RING | HERS | ST |  |  | 311817 |  | 021 VITON | PARKER-H |  | 2016-04-27 | 2022-11-01
71000620245 | 91000023611 | O-RING | HERS | ST |  |  | 311817 |  | 2-021 VIT75 | PARKER-H |  | 2016-04-27 | 2022-11-01
71000620252 | 91000023612 | O-RING | HERS | ST |  |  | 311817 |  | F7001-200-022 | FORSHEDA |  | 2016-04-27 | 2022-11-01
71000620252 | 91000023613 | O-RING | HERS | ST |  |  | 311817 |  | 2-022 VIT75 | PARKER-H |  | 2016-04-27 | 2022-11-01
71000620260 | 91000023614 | O-RING | HERS | ST |  |  | 311817 |  | F7001-200-024 | FORSHEDA |  | 2016-04-27 | 2022-11-01
71000620278 | 91000023615 | O-RING | HERS | ST |  |  | 311817 |  | F7001-200-025 | FORSHEDA |  | 2016-04-27 | 2022-11-01
71000620278 | 91000023616 | O-RING | HERS | ST |  |  | 311817 |  | 2-025 VIT75 | PARKER-H |  | 2016-04-27 | 2022-11-01
71000620286 | 91000023617 | O-RING | HERS | ST |  |  | 311817 |  | F7001-200-026 | FORSHEDA |  | 2016-04-27 | 2022-11-01
71000620286 | 91000023618 | O-RING | HERS | ST |  |  | 311817 |  | 2-026 VIT75 | PARKER-H |  | 2016-04-27 | 2022-11-01
71000620294 | 91000023619 | O-RING | HERS | ST |  |  | 311817 |  | F7001-200-027 | FORSHEDA |  | 2016-04-27 | 2022-11-01
71000620294 | 91000023620 | O-RING | HERS | ST |  |  | 311817 |  | 027 VITON | PARKER-H |  | 2016-04-27 | 2022-11-01
71000620294 | 91000023621 | O-RING | HERS | ST |  |  | 311817 |  | 2-027 VIT75 | PARKER-H |  | 2016-04-27 | 2022-11-01
71000620302 | 91000023622 | O-RING | HERS | ST |  |  | 311817 |  | F7001-200-038 | FORSHEDA |  | 2016-04-27 | 2022-11-01
71000620302 | 91000023623 | O-RING | HERS | ST |  |  | 311817 |  | 2-038 VIT75 | PARKER-H |  | 2016-04-27 | 2022-11-01
71000620302 | 91000023624 | O-RING | HERS | ST |  |  | 311817 |  | 2-038 VITON | PARKER-H |  | 2016-04-27 | 2022-11-01
71000620310 | 91000023625 | O-RING | HERS | ST |  |  | 311817 |  | F7001-200-110 | FORSHEDA |  | 2016-04-27 | 2022-11-01
71000620310 | 91000023626 | O-RING | HERS | ST |  |  | 311817 |  | DIR-110 | GEOMECA |  | 2016-04-27 | 2022-11-01
71000620336 | 91000023627 | O-RING | HERS | ST |  |  | 311817 |  | F7001-200-113 | FORSHEDA |  | 2016-04-27 | 2022-11-01
71000620336 | 91000023628 | O-RING | HERS | ST |  |  | 311817 |  | 2-113-VIT75 | PARKER-H |  | 2016-04-27 | 2022-11-01
71000620344 | 91000023629 | O-RING | HERS | ST |  |  | 311817 |  | F7001-200-114 | FORSHEDA |  | 2016-04-27 | 2022-11-01
71000620344 | 91000023631 | O-RING | HERS | ST |  |  | 311817 |  | 2-114 VITON | PARKER-H |  | 2016-04-27 | 2022-11-01
71000620351 | 91000023632 | O-RING | HERS | ST |  |  | 311817 |  | F7001-200-116 | FORSHEDA |  | 2016-04-27 | 2022-11-01
71000620369 | 91000023633 | O-RING | HERS | ST |  |  | 311817 |  | 95018537 | DRESSER |  | 2016-04-27 | 2022-11-01
71000620369 | 91000023634 | O-RING | HERS | ST |  |  | 311817 |  | F7001-200-118 | FORSHEDA |  | 2016-04-27 | 2022-11-01
71000620377 | 91000023636 | O-RING | HERS | ST |  |  | 311817 |  | 95025748 | DRESSER |  | 2016-04-27 | 2022-11-01
71000620377 | 91000023637 | O-RING | HERS | ST |  |  | 311817 |  | F7001-200-119 | FORSHEDA |  | 2016-04-27 | 2022-11-01
71000620377 | 91000023638 | O-RING | HERS | ST |  |  | 311817 |  | 2-119 V3247-75B | PARKER-H |  | 2016-04-27 | 2022-11-01
71000620377 | 91000023639 | O-RING | HERS | ST |  |  | 311817 |  | 2-119 VIT75 | PARKER-H |  | 2016-04-27 | 2022-11-01
71000620385 | 91000023640 | O-RING | HERS | ST |  |  | 311817 |  | F7001-200-126 | FORSHEDA |  | 2016-04-27 | 2022-11-01
71000620401 | 91000023642 | O-RING | HERS | ST |  |  | 311817 |  | F7001-200-130 | FORSHEDA |  | 2016-04-27 | 2022-11-01
71000620427 | 91000023645 | O-RING | HERS | ST |  |  | 311817 |  | F7001-200-132 | FORSHEDA |  | 2016-04-27 | 2022-11-01
71000620435 | 91000023646 | O-RING | HERS | ST |  |  | 311817 |  | F7001-200-134 | FORSHEDA |  | 2016-04-27 | 2022-11-01
71000620443 | 91000023648 | O-RING | HERS | ST |  |  | 311817 |  | F7001-200-135 | FORSHEDA |  | 2016-04-27 | 2022-11-01
71000620443 | 91000023649 | O-RING | HERS | ST |  |  | 311817 |  | 2-135 | GEN-VALV |  | 2016-04-27 | 2022-11-01
71000620443 | 91000023650 | O-RING | HERS | ST |  |  | 311817 |  | 2-135 VIT75 | PARKER-H |  | 2016-04-27 | 2022-11-01
71000620468 | 91000023651 | O-RING | HERS | ST |  |  | 311817 |  | F7001-200-137 | FORSHEDA |  | 2016-04-27 | 2022-11-01
71000620468 | 91000023652 | O-RING | HERS | ST |  |  | 311817 |  | 2-137 | GEN-VALV |  | 2016-04-27 | 2022-11-01
71000620476 | 91000023654 | O-RING | HERS | ST |  |  | 311817 |  | F7001-200-138 | FORSHEDA |  | 2016-04-27 | 2022-11-01
71000620476 | 91000023656 | O-RING | HERS | ST |  |  | 311817 |  | 138 VITON | PARKER-H |  | 2016-04-27 | 2022-11-01
71000620476 | 91000023657 | O-RING | HERS | ST |  |  | 311817 |  | 2-138 VIT75 | PARKER-H |  | 2016-04-27 | 2022-11-01
71000620484 | 91000023658 | O-RING | HERS | ST |  |  | 311817 |  | F7001-200-139 | FORSHEDA |  | 2016-04-27 | 2022-11-01
71000620492 | 91000023661 | O-RING | HERS | ST |  |  | 311817 |  | F7001-200-140 | FORSHEDA |  | 2016-04-27 | 2022-11-01
71000620500 | 91000023663 | O-RING | HERS | ST |  |  | 311817 |  | F7001-200-142 | FORSHEDA |  | 2016-04-27 | 2022-11-01
71000620500 | 91000023664 | O-RING | HERS | ST |  |  | 311817 |  | 2-142 VIT75 | PARKER-H |  | 2016-04-27 | 2022-11-01
71000620518 | 91000023666 | O-RING | HERS | ST |  |  | 311817 |  | F7001-200-143 | FORSHEDA |  | 2016-04-27 | 2022-11-01
71000620526 | 91000023667 | O-RING | HERS | ST |  |  | 311817 |  | F7001-200-144 | FORSHEDA |  | 2016-04-27 | 2022-11-01
71000620526 | 91000023668 | O-RING | HERS | ST |  |  | 311817 |  | 0000-144-9547 | J-CRANE |  | 2016-04-27 | 2022-11-01
71000620526 | 91000023669 | O-RING | HERS | ST |  |  | 311817 |  | 2-144 VIT75 | PARKER-H |  | 2016-04-27 | 2022-11-01
71000620534 | 91000023671 | O-RING | HERS | ST |  |  | 311817 |  | F7001-200-145 | FORSHEDA |  | 2016-04-27 | 2022-11-01
71000620534 | 91000023672 | O-RING | HERS | ST |  |  | 311817 |  | 0000-145-9549 | J-CRANE |  | 2016-04-27 | 2022-11-01
71000620534 | 91000023674 | O-RING | HERS | ST |  |  | 311817 |  | 2-145 V3247-75B | PARKER-H |  | 2016-04-27 | 2022-11-01
71000620534 | 91000023675 | O-RING | HERS | ST |  |  | 311817 |  | 2-145 VIT75 | PARKER-H |  | 2016-04-27 | 2022-11-01
71000620542 | 91000023677 | O-RING | HERS | ST |  |  | 311817 |  | F7001-200-146 | FORSHEDA |  | 2016-04-27 | 2022-11-01
71000620542 | 91000023678 | O-RING | HERS | ST |  |  | 311817 |  | 2-146 VIT75 | PARKER-H |  | 2016-04-27 | 2022-11-01
71000620542 | 91000023679 | O-RING | HERS | ST |  |  | 311817 |  | 2-146-VIT75 | PARKER-H |  | 2016-04-27 | 2022-11-01
71000620559 | 91000023680 | O-RING | HERS | ST |  |  | 311817 |  | F7001-200-148 | FORSHEDA |  | 2016-04-27 | 2022-11-01
71000620559 | 91000023681 | O-RING | HERS | ST |  |  | 311817 |  | 2-148 VIT75 | PARKER-H |  | 2016-04-27 | 2022-11-01
71000620567 | 91000023682 | O-RING | HERS | ST |  |  | 311817 |  | F7001-200-209 | FORSHEDA |  | 2016-04-27 | 2022-11-01
71000620583 | 91000023683 | O-RING | HERS | ST |  |  | 311817 |  | F7001-200-211 | FORSHEDA |  | 2016-04-27 | 2022-11-01
71000620591 | 91000023684 | O-RING | HERS | ST |  |  | 311817 |  | F7001-200-213 | FORSHEDA |  | 2016-04-27 | 2022-11-01
71000620609 | 91000023686 | O-RING | HERS | ST |  |  | 311817 |  | F7001-200-214 | FORSHEDA |  | 2016-04-27 | 2022-11-01
71000620609 | 91000023687 | O-RING | HERS | ST |  |  | 311817 |  | 2-214 VIT75 | PARKER-H |  | 2016-04-27 | 2022-11-01
71000620609 | 91000023688 | O-RING | HERS | ST |  |  | 311817 |  | 2-214VIT | PARKER-H |  | 2016-04-27 | 2022-11-01
71000620609 | 91000023689 | O-RING | HERS | ST |  |  | 311817 |  | 2-214VIT75 | PARKER-H |  | 2016-04-27 | 2022-11-01
71000620617 | 91000023691 | O-RING | HERS | ST |  |  | 311817 |  | F7001-200-216 | FORSHEDA |  | 2016-04-27 | 2022-11-01
71000620633 | 91000023695 | O-RING | HERS | ST |  |  | 311817 |  | F7001-200-218 | FORSHEDA |  | 2016-04-27 | 2022-11-01
71000620633 | 91000023696 | O-RING | HERS | ST |  |  | 311817 |  | 2-218 | GEN-VALV |  | 2016-04-27 | 2022-11-01
71000620674 | 91000023697 | O-RING | HERS | ST |  |  | 311817 |  | F7001-200-223 | FORSHEDA |  | 2016-04-27 | 2022-11-01
71000620674 | 91000023698 | O-RING | HERS | ST |  |  | 311817 |  | 2-223-VIT75 | PARKER-H |  | 2016-04-27 | 2022-11-01
71000620674 | 91000023699 | O-RING | HERS | ST |  |  | 311817 |  | 2-223VIT75 | PARKER-H |  | 2016-04-27 | 2022-11-01
71000620757 | 91000023700 | O-RING | HERS | ST |  |  | 311817 |  | F7001-200-231 | FORSHEDA |  | 2016-04-27 | 2022-11-01
71000620757 | 91000023702 | O-RING | HERS | ST |  |  | 311817 |  | 2-231 VIT75 | PARKER-H |  | 2016-04-27 | 2022-11-01
71000620823 | 91000023704 | O-RING | HERS | ST |  |  | 311817 |  | F7001-200-238 | FORSHEDA |  | 2016-04-27 | 2022-11-01
71000620823 | 91000023705 | O-RING | HERS | ST |  |  | 311817 |  | 2-238 VIT75 | PARKER-H |  | 2016-04-27 | 2022-11-01
71000620849 | 91000023706 | O-RING | HERS | ST |  |  | 311817 |  | F7001-200-240 | FORSHEDA |  | 2016-04-27 | 2022-11-01
71000620849 | 91000023708 | O-RING | HERS | ST |  |  | 311817 |  | 2-240 VIT75 | PARKER-H |  | 2016-04-27 | 2022-11-01
71000620849 | 91000023709 | O-RING | HERS | ST |  |  | 311817 |  | 2-240 VITON | PARKER-H |  | 2016-04-27 | 2022-11-01
71000620856 | 91000023710 | O-RING | HERS | ST |  |  | 311817 |  | F7001-200-241 | FORSHEDA |  | 2016-04-27 | 2022-11-01
71000620856 | 91000023711 | O-RING | HERS | ST |  |  | 311817 |  | 0000-241-9549 | J-CRANE |  | 2016-04-27 | 2022-11-01
71000620856 | 91000023712 | O-RING | HERS | ST |  |  | 311817 |  | 2-241 VIT75 | PARKER-H |  | 2016-04-27 | 2022-11-01
71000620864 | 91000023713 | O-RING | HERS | ST |  |  | 311817 |  | F7001-200-242 | FORSHEDA |  | 2016-04-27 | 2022-11-01
71000620864 | 91000023714 | O-RING | HERS | ST |  |  | 311817 |  | 2-242 VIT75 | PARKER-H |  | 2016-04-27 | 2022-11-01
71000620864 | 91000023715 | O-RING | HERS | ST |  |  | 311817 |  | 2-242VIT-75 | PARKER-H |  | 2016-04-27 | 2022-11-01
71000620872 | 91000023716 | O-RING | HERS | ST |  |  | 311817 |  | F7001-200-243 | FORSHEDA |  | 2016-04-27 | 2022-11-01
71000620872 | 91000023717 | O-RING | HERS | ST |  |  | 311817 |  | 2-243 VIT75 | PARKER-H |  | 2016-04-27 | 2022-11-01
71000620872 | 91000023718 | O-RING | HERS | ST |  |  | 311817 |  | 2-243-VIT75 | PARKER-H |  | 2016-04-27 | 2022-11-01
71000620898 | 91000023719 | O-RING | HERS | ST |  |  | 311817 |  | F7001-200-245 | FORSHEDA |  | 2016-04-27 | 2022-11-01
71000620898 | 91000023720 | O-RING | HERS | ST |  |  | 311817 |  | 0000-245-9549 | J-CRANE |  | 2016-04-27 | 2022-11-01
71000620898 | 91000023721 | O-RING | HERS | ST |  |  | 311817 |  | 2-245 VIT75 | PARKER-H |  | 2016-04-27 | 2022-11-01
71000620898 | 91000023722 | O-RING | HERS | ST |  |  | 311817 |  | 2-245 VITON | PARKER-H |  | 2016-04-27 | 2022-11-01
71000620922 | 91000023723 | O-RING | HERS | ST |  |  | 311817 |  | F7001-200-248 | FORSHEDA |  | 2016-04-27 | 2022-11-01
71000620922 | 91000023725 | O-RING | HERS | ST |  |  | 311817 |  | 2-248 VIT75 | PARKER-H |  | 2016-04-27 | 2022-11-01
71000620930 | 91000023726 | O-RING | HERS | ST |  |  | 311817 |  | F7001-200-250 | FORSHEDA |  | 2016-04-27 | 2022-11-01
71000620930 | 91500013806 | O-RING | HERS | ST |  |  | 311817 |  | 560303050 | EMP-EMP |  | 2016-12-05 | 2022-11-01
71000620948 | 91000023728 | O-RING | HERS | ST |  |  | 311817 |  | F7001-200-251 | FORSHEDA |  | 2016-04-27 | 2022-11-01
71000620948 | 91000023729 | O-RING | HERS | ST |  |  | 311817 |  | 2-251 VIT75 | PARKER-H |  | 2016-04-27 | 2022-11-01
71000620963 | 91000023730 | O-RING | HERS | ST |  |  | 311817 |  | F7001-200-256 | FORSHEDA |  | 2016-04-27 | 2022-11-01
71000620963 | 91000023731 | O-RING | HERS | ST |  |  | 311817 |  | 82232067 | IDP |  | 2016-04-27 | 2022-11-01
71000620963 | 91000023733 | O-RING | HERS | ST |  |  | 311817 |  | 2-256 V3247-75B | PARKER-H |  | 2016-04-27 | 2022-11-01
71000620963 | 91000023734 | O-RING | HERS | ST |  |  | 311817 |  | 2-256 VIT75 | PARKER-H |  | 2016-04-27 | 2022-11-01
71000620963 | 91000023735 | O-RING | HERS | ST |  |  | 311817 |  | 2-256VIT-75 | PARKER-H |  | 2016-04-27 | 2022-11-01
71000620971 | 91000023736 | O-RING | HERS | ST |  |  | 311817 |  | F7001-200-257 | FORSHEDA |  | 2016-04-27 | 2022-11-01
71000620971 | 91500033675 | O-RING | HERS | ST |  |  | 311817 |  | 0000-257-9549 | J-CRANE |  | 2018-04-30 | 2022-11-01
71000620989 | 91000023738 | O-RING | HERS | ST |  |  | 311817 |  | F7001-200-259 | FORSHEDA |  | 2016-04-27 | 2022-11-01
71000620997 | 91000023739 | O-RING | HERS | ST |  |  | 311817 |  | F7001-200-260 | FORSHEDA |  | 2016-04-27 | 2022-11-01
71000620997 | 91000023740 | O-RING | HERS | ST |  |  | 311817 |  | 2-260 VIT75 | PARKER-H |  | 2016-04-27 | 2022-11-01
71000620997 | 91000023741 | O-RING | HERS | ST |  |  | 311817 |  | 2-260VIT75 | PARKER-H |  | 2016-04-27 | 2022-11-01
71000621003 | 91000023742 | O-RING | HERS | ST |  |  | 311817 |  | F7001-200-261 | FORSHEDA |  | 2016-04-27 | 2022-11-01
71000621011 | 91000023744 | O-RING | HERS | ST |  |  | 311817 |  | F7001-200-262 | FORSHEDA |  | 2016-04-27 | 2022-11-01
71000621011 | 91000023746 | O-RING | HERS | ST |  |  | 311817 |  | 971886-311-680 | MASONEIL |  | 2016-04-27 | 2022-11-01
71000621011 | 91000023747 | O-RING | HERS | ST |  |  | 311817 |  | 2-262 VITON | PARKER-H |  | 2016-04-27 | 2022-11-01
71000621011 | 91000023748 | O-RING | HERS | ST |  |  | 311817 |  | 971886-311-680 | PARKER-H |  | 2016-04-27 | 2022-11-01
71000621029 | 91000023749 | O-RING | HERS | ST |  |  | 311817 |  | F7001-200-264 | FORSHEDA |  | 2016-04-27 | 2022-11-01
71000621029 | 91000023750 | O-RING | HERS | ST |  |  | 311817 |  | 2-264 VITON | PARKER-H |  | 2016-04-27 | 2022-11-01
71000621037 | 91000023751 | O-RING | HERS | ST |  |  | 311817 |  | F7001-200-265 | J-CRANE |  | 2016-04-27 | 2022-11-01
71000621052 | 91000023752 | O-RING | HERS | ST |  |  | 311817 |  | F7001-200-272 | FORSHEDA |  | 2016-04-27 | 2022-11-01
71000621060 | 91000023754 | O-RING | HERS | ST |  |  | 311817 |  | 2-275 VIT75 | PARKER-H |  | 2016-04-27 | 2022-11-01
71000621078 | 91000023757 | O-RING | HERS | ST |  |  | 311817 |  | F7001-200-277 | J-CRANE |  | 2016-04-27 | 2022-11-01
71000621086 | 91000023761 | O-RING | HERS | ST |  |  | 311817 |  | F7001-200-278 | J-CRANE |  | 2016-04-27 | 2022-11-01
71000621094 | 91000023764 | O-RING | HERS | ST |  |  | 311817 |  | F7001-200-279 | J-CRANE |  | 2016-04-27 | 2022-11-01
71000621102 | 91000023766 | O-RING | HERS | ST |  |  | 311817 |  | F7001-200-329 | FORSHEDA |  | 2016-04-27 | 2022-11-01
71000621102 | 91000023767 | O-RING | HERS | ST |  |  | 311817 |  | F7001-200-329-VITON | J-CRANE |  | 2016-04-27 | 2022-11-01
71000621102 | 91000023768 | O-RING | HERS | ST |  |  | 311817 |  | 2-329 VIT 75 | PARKER-H |  | 2016-04-27 | 2022-11-01
71000621102 | 91000023769 | O-RING | HERS | ST |  |  | 311817 |  | 2-329-VIT75 | PARKER-H |  | 2016-04-27 | 2022-11-01
71000621102 | 91000023770 | O-RING | HERS | ST |  |  | 311817 |  | 2-329VIT-75 | PARKER-H |  | 2016-04-27 | 2022-11-01
71000621128 | 91000023771 | O-RING | HERS | ST |  |  | 311817 |  | F7001-200-336 | J-CRANE |  | 2016-04-27 | 2022-11-01
71000621136 | 91000023772 | O-RING | HERS | ST |  |  | 311817 |  | 101686350 | BURGMANN |  | 2016-04-27 | 2022-11-01
71000621136 | 91000023773 | O-RING | HERS | ST |  |  | 311817 |  | MVRR3625333 | DURAMETA |  | 2016-04-27 | 2022-11-01
71000621136 | 91000023774 | O-RING | HERS | ST |  |  | 311817 |  | F7001-200-258 | FORSHEDA |  | 2016-04-27 | 2022-11-01
71000621136 | 91000023775 | O-RING | HERS | ST |  |  | 311817 |  | F7001-200-342 | FORSHEDA |  | 2016-04-27 | 2022-11-01
71000621136 | 91000023776 | O-RING | HERS | ST |  |  | 311817 |  | 2-258VIT-75 | PARKER-H |  | 2016-04-27 | 2022-11-01
71000621136 | 91000023777 | O-RING | HERS | ST |  |  | 311817 |  | 2-342 VIT75 | PARKER-H |  | 2016-04-27 | 2022-11-01
71000621136 | 91000023778 | O-RING | HERS | ST |  |  | 311817 |  | 342 VITON | PARKER-H |  | 2016-04-27 | 2022-11-01
71000621136 | 91000023779 | O-RING | HERS | ST |  |  | 311817 |  | 2-342 | PARKER-S |  | 2016-04-27 | 2022-11-01
71000621144 | 91000023780 | O-RING | HERS | ST |  |  | 311817 |  | F7001-200-252 | FORSHEDA |  | 2016-04-27 | 2022-11-01
71000621144 | 91000023781 | O-RING | HERS | ST |  |  | 311817 |  | F7001-200-346 | FORSHEDA |  | 2016-04-27 | 2022-11-01
71000621144 | 91000023782 | O-RING | HERS | ST |  |  | 311817 |  | F7001-200-346 | J-CRANE |  | 2016-04-27 | 2022-11-01
71000621144 | 91000023783 | O-RING | HERS | ST |  |  | 311817 |  | 2-252VIT-75 | PARKER-H |  | 2016-04-27 | 2022-11-01
71000621144 | 91000023784 | O-RING | HERS | ST |  |  | 311817 |  | 2-346 VIT75 | PARKER-H |  | 2016-04-27 | 2022-11-01
71000621144 | 91000023785 | O-RING | HERS | ST |  |  | 311817 |  | 2-346VIT-75 | PARKER-H |  | 2016-04-27 | 2022-11-01
71000621151 | 91000023787 | O-RING | HERS | ST |  |  | 311817 |  | 0000-348-9549 | J-CRANE |  | 2016-04-27 | 2022-11-01
71000621151 | 91000023788 | O-RING | HERS | ST |  |  | 311817 |  | 2-348 VITON | PARKER-H |  | 2016-04-27 | 2022-11-01
71000621151 | 91000023789 | O-RING | HERS | ST |  |  | 311817 |  | H74150 | WARTSILA |  | 2016-04-27 | 2022-11-01
71000621169 | 91000023791 | O-RING | HERS | ST |  |  | 311817 |  | F7001-200-441 | J-CRANE |  | 2016-04-27 | 2022-11-01
71000621177 | 91000023793 | O-RING | HERS | ST |  |  | 311817 |  | F7001-200-446 | J-CRANE |  | 2016-04-27 | 2022-11-01
71000621185 | 91000023794 | O-RING | HERS | ST |  |  | 311817 |  | F7001-200-447 | J-CRANE |  | 2016-04-27 | 2022-11-01
71000621193 | 91000023795 | O-RING | HERS | ST |  |  | 311817 |  | F7001-200-454 | J-CRANE |  | 2016-04-27 | 2022-11-01
71000621201 | 91000023796 | O-RING | HERS | ST |  |  | 311817 |  | F7001-200-459 | J-CRANE |  | 2016-04-27 | 2022-11-01
71000621219 | 91000023797 | O-RING | HERS | ST |  |  | 311817 |  | F7001-200-468 | FORSHEDA |  | 2016-04-27 | 2022-11-01
71000621227 | 91000023798 | O-RING CORD | HERS | FT |  |  | 31401503 |  | F7001-1/16-CORD | FORSHEDA |  | 2016-04-27
71000621227 | 91000023799 | O-RING CORD | HERS | FT |  |  | 31401503 |  | COR1/16VIT75 | PARKER-H |  | 2016-04-27
71000621235 | 91000023800 | O-RING CORD | HERS | FT |  |  | 31401503 |  | COR3/32VIT75 | FORSHEDA |  | 2016-04-27
71000621235 | 91000023801 | O-RING CORD | HERS | FT |  |  | 31401503 |  | COR3/32VIT75 | PARKER-H |  | 2016-04-27
71000621243 | 91000023802 | O-RING CORD | HERS | FT |  |  | 31401503 |  | F7001-200-1/8 | FORSHEDA |  | 2016-04-27
71000621243 | 91000023803 | O-RING CORD | HERS | FT |  |  | 31401503 |  | COR1/8VIT75 | PARKER-H |  | 2016-04-27
71000621250 | 91000023804 | O-RING CORD | HERS | FT |  |  | 31401503 |  | F7001-200-3/16 | FORSHEDA |  | 2016-04-27
71000621250 | 91000023805 | O-RING CORD | HERS | FT |  |  | 31401503 |  | COR3/16VIT75 | PARKER-H |  | 2016-04-27
71000621268 | 91000023806 | O-RING CORD | HERS | FT |  |  | 31401503 |  | F7001-200-1/4 | FORSHEDA |  | 2016-04-27
71000621268 | 91500042989 | O-RING CORD | HERS | FT |  |  | 31401503 |  | 42004065 | EMP-EMP |  | 2018-11-22
71000621300 | 91000023807 | BALL, BEARING | HERS | ST |  |  | 31121304 |  | RB-4.762 | SKF |  | 2016-04-27
71000621318 | 91000023808 | BALL, BEARING | HERS | ST |  |  | 31121304 |  | RB-6.35 | SKF |  | 2016-04-27
71000621326 | 91000023809 | BALL, BEARING | HERS | ST |  |  | 31121304 |  | RB-7.938 | SKF |  | 2016-04-27
71000621334 | 91000023810 | BALL, BEARING | HERS | ST |  |  | 31121304 |  | RB-11.112 | SKF |  | 2016-04-27
71000621342 | 91000023811 | BALL, BEARING | HERS | ST |  |  | 31121304 |  | KV.12,7G20.J11 | FAG |  | 2016-04-27
71000621342 | 91000023812 | BALL, BEARING | HERS | ST |  |  | 31121304 |  | 407-0014-150 | MILROY-U |  | 2016-04-27
71000621342 | 91000023813 | BALL, BEARING | HERS | ST |  |  | 31121304 |  | RB-12.7 | SKF |  | 2016-04-27
71000621359 | 91000023814 | BALL, BEARING | HERS | ST |  |  | 31121304 |  | RB-15.875 | SKF |  | 2016-04-27
71000621367 | 91000023815 | BALL, BEARING | HERS | ST |  |  | 31121304 |  | KV.19,05G20.J11 | FAG |  | 2016-04-27
71000621367 | 91000023816 | BALL, BEARING | HERS | ST |  |  | 31121304 |  | RB-19.05 | SKF |  | 2016-04-27
71000621375 | 91000023817 | BALL, BEARING | HERS | ST |  |  | 31121304 |  | KU.47.625 KL3 | FAG |  | 2016-04-27
71000621375 | 91000023818 | BALL, BEARING | HERS | ST |  |  | 31121304 |  | RB-47.625 | SKF |  | 2016-04-27
71000621383 | 91000023819 | BEARING, BALL, THRUST | HERS | ST |  |  | 31171504 |  | E15 | FAG |  | 2016-04-27 | 2022-10-01
71000621383 | 91000023820 | BEARING, BALL, THRUST | HERS | ST |  |  | 31171504 |  | E15TVP | FAG |  | 2016-04-27 | 2022-10-01
71000621383 | 91000023821 | BEARING, BALL, THRUST | HERS | ST |  |  | 31171504 |  | E15 | NSK |  | 2016-04-27 | 2022-10-01
71000621383 | 91000023822 | BEARING, BALL, THRUST | HERS | ST |  |  | 31171504 |  | E15 | SKF |  | 2016-04-27 | 2022-10-01
71000621409 | 91000023823 | BEARING, BALL, THRUST | HERS | ST |  |  | 31171504 |  | 309RDT | MRC |  | 2016-04-27 | 2022-10-01
71000621409 | 91000023824 | BEARING, BALL, THRUST | HERS | ST |  |  | 31171504 |  | QJ309 MA | SKF |  | 2016-04-27 | 2022-10-01
71000621409 | 91000023825 | BEARING, BALL, THRUST | HERS | ST |  |  | 31171504 |  | 61-3004 | WORTH-TU |  | 2016-04-27 | 2022-10-01
71000621417 | 91000023826 | BEARING, BALL, THRUST | HERS | ST |  |  | 31171504 |  | 7203-BECBM | SKF |  | 2016-04-27 | 2022-10-01
71000621433 | 91000023827 | BEARING, BALL, THRUST | HERS | ST |  |  | 31171504 |  | 7205-BECBM | SKF |  | 2016-04-27 | 2022-10-01
71000621458 | 91000023828 | BEARING, BALL, THRUST | HERS | ST |  |  | 31171504 |  | 7208-BECBM | SKF |  | 2016-04-27 | 2022-10-01
71000621466 | 91000023829 | BEARING, BALL, THRUST | HERS | ST |  |  | 31171504 |  | 7209B.MP.UA | FAG |  | 2016-04-27 | 2022-10-01
71000621466 | 91000023830 | BEARING, BALL, THRUST | HERS | ST |  |  | 31171504 |  | 7209BSUA14P6 | NSK |  | 2016-04-27 | 2022-10-01
71000621466 | 91000023831 | BEARING, BALL, THRUST | HERS | ST |  |  | 31171504 |  | 7209-BECBM | SKF |  | 2016-04-27 | 2022-10-01
71000621474 | 91000023832 | BEARING, BALL, THRUST | HERS | ST |  |  | 31171504 |  | 7210BSUA14P6 | NSK |  | 2016-04-27 | 2022-10-01
71000621474 | 91000023833 | BEARING, BALL, THRUST | HERS | ST |  |  | 31171504 |  | 7210-BECBM | SKF |  | 2016-04-27 | 2022-10-01
71000621482 | 91000023834 | BEARING, BALL, THRUST | HERS | ST |  |  | 31171504 |  | 7211-BECBM | SKF |  | 2016-04-27 | 2022-10-01
71000621490 | 91000023836 | BEARING, BALL, THRUST | HERS | ST |  |  | 31171504 |  | 7212-BECBM | SKF |  | 2016-04-27 | 2022-10-01
71000621508 | 91000023837 | BEARING, BALL, THRUST | HERS | ST |  |  | 31171504 |  | 7214B.MP.UA | FAG |  | 2016-04-27 | 2022-10-01
71000621508 | 91000023838 | BEARING, BALL, THRUST | HERS | ST |  |  | 31171504 |  | 7214-BECBM | SKF |  | 2016-04-27 | 2022-10-01
71000621516 | 91000023839 | BEARING, BALL, THRUST | HERS | ST |  |  | 31171504 |  | 7215-BECBM | SKF |  | 2016-04-27 | 2022-10-01
71000621524 | 91000023841 | BEARING, BALL, THRUST | HERS | ST |  |  | 31171504 |  | 7217BSUA20P6 | NSK |  | 2016-04-27 | 2022-10-01
71000621524 | 91000023842 | BEARING, BALL, THRUST | HERS | ST |  |  | 31171504 |  | 7217-BECBM | SKF |  | 2016-04-27 | 2022-10-01
71000621532 | 91000023843 | BEARING, BALL, THRUST | HERS | ST |  |  | 31171504 |  | 7218-BECBM | SKF |  | 2016-04-27 | 2022-10-01
71000621540 | 91000023844 | BEARING, BALL, THRUST | HERS | ST |  |  | 31171504 |  | 7219B.MP.UA | FAG |  | 2016-04-27 | 2022-10-01
71000621540 | 91000023845 | BEARING, BALL, THRUST | HERS | ST |  |  | 31171504 |  | 7219-BECBM | SKF |  | 2016-04-27 | 2022-10-01
71000621557 | 91000023846 | BEARING, BALL, THRUST | HERS | ST |  |  | 31171504 |  | 7220-BECBM | SKF |  | 2016-04-27 | 2022-10-01
71000621565 | 91000023847 | BEARING, BALL, THRUST | HERS | ST |  |  | 31171504 |  | 7222B.MP.UA | FAG |  | 2016-04-27 | 2022-10-01
71000621565 | 91000023848 | BEARING, BALL, THRUST | HERS | ST |  |  | 31171504 |  | 7222-BECBM | SKF |  | 2016-04-27 | 2022-10-01
71000621573 | 91000023849 | BEARING, BALL, THRUST | HERS | ST |  |  | 31171504 |  | 7224B.MP.UA | FAG |  | 2016-04-27 | 2022-10-01
71000621573 | 91000023850 | BEARING, BALL, THRUST | HERS | ST |  |  | 31171504 |  | 7224-BECBM | SKF |  | 2016-04-27 | 2022-10-01
71000621581 | 91000023851 | BEARING, BALL, THRUST | HERS | ST |  |  | 31171504 |  | 7303B.MP.UA | FAG |  | 2016-04-27 | 2022-10-01
71000621581 | 91000023852 | BEARING, BALL, THRUST | HERS | ST |  |  | 31171504 |  | 7303-BECBM | SKF |  | 2016-04-27 | 2022-10-01
71000621599 | 91000023853 | BEARING, BALL, THRUST | HERS | ST |  |  | 31171504 |  | 7305-B-MP-UA | FAG |  | 2016-04-27 | 2022-10-01
71000621599 | 91000023854 | BEARING, BALL, THRUST | HERS | ST |  |  | 31171504 |  | 7305-BECBM | SKF |  | 2016-04-27 | 2022-10-01
71000621607 | 91000023855 | BEARING, BALL, THRUST | HERS | ST |  |  | 31171504 |  | 7306BSUA12P6 | NSK |  | 2016-04-27 | 2022-10-01
71000621607 | 91000023856 | BEARING, BALL, THRUST | HERS | ST |  |  | 31171504 |  | 7306-BECBM | SKF |  | 2016-04-27 | 2022-10-01
71000621615 | 91000023857 | BEARING, BALL, THRUST | HERS | ST |  |  | 31171504 |  | 7307B.MP.P6.UA | FAG |  | 2016-04-27 | 2022-10-01
71000621615 | 91000023858 | BEARING, BALL, THRUST | HERS | ST |  |  | 31171504 |  | 7307B.MP.UA | FAG |  | 2016-04-27 | 2022-10-01
71000621615 | 91000023859 | BEARING, BALL, THRUST | HERS | ST |  |  | 31171504 |  | 7307-BECBM | SKF |  | 2016-04-27 | 2022-10-01
71000621631 | 91000023860 | BEARING, BALL, THRUST | HERS | ST |  |  | 31171504 |  | 7309BSUA14P6 | NSK |  | 2016-04-27 | 2022-10-01
71000621631 | 91000023861 | BEARING, BALL, THRUST | HERS | ST |  |  | 31171504 |  | 7309 BCBM | SKF |  | 2016-04-27 | 2022-10-01
71000621656 | 91000023862 | BEARING, BALL, THRUST | HERS | ST |  |  | 31171504 |  | 7312B.MP.UA | FAG |  | 2016-04-27 | 2022-10-01
71000621656 | 91000023863 | BEARING, BALL, THRUST | HERS | ST |  |  | 31171504 |  | 654 | FLOWSERV |  | 2016-04-27 | 2022-10-01
71000621656 | 91000023864 | BEARING, BALL, THRUST | HERS | ST |  |  | 31171504 |  | 7312 BECBM | SKF |  | 2016-04-27 | 2022-10-01
71000621656 | 91000023865 | BEARING, BALL, THRUST | HERS | ST |  |  | 31171504 |  | 7312-BECBM | SKF |  | 2016-04-27 | 2022-10-01
71000621656 | 91000023866 | BEARING, BALL, THRUST | HERS | ST |  |  | 31171504 |  | 5012221490 | WORTH-PU |  | 2016-04-27 | 2022-10-01
71000621698 | 91000023868 | BEARING, BALL, THRUST | HERS | ST |  |  | 31171504 |  | 7315 BSUA 17 P6 | NSK |  | 2016-04-27 | 2022-10-01
71000621698 | 91000023869 | BEARING, BALL, THRUST | HERS | ST |  |  | 31171504 |  | 7315-BECBM | SKF |  | 2016-04-27 | 2022-10-01
71000621706 | 91000023870 | BEARING, BALL, THRUST | HERS | ST |  |  | 31171504 |  | 7316BSUA17P6 | NSK |  | 2016-04-27 | 2022-10-01
71000621706 | 91000023871 | BEARING, BALL, THRUST | HERS | ST |  |  | 31171504 |  | 7316-BECBM | SKF |  | 2016-04-27 | 2022-10-01
71000621706 | 91000251036 | BEARING, BALL, THRUST | HERS | ST |  |  | 31171504 |  | 7316-B-MP-UA | FAG |  | 2016-04-27 | 2022-10-01
71000621714 | 91000023872 | BEARING, BALL, THRUST | HERS | ST |  |  | 31171504 |  | 7318B.MP.UA | FAG |  | 2016-04-27 | 2022-10-01
71000621714 | 91000023874 | BEARING, BALL, THRUST | HERS | ST |  |  | 31171504 |  | 7318-BECBM | SKF |  | 2016-04-27 | 2022-10-01
71000621722 | 91000023875 | BEARING, BALL, THRUST | HERS | ST |  |  | 31171504 |  | 7320-BECBM | SKF |  | 2016-04-27 | 2022-10-01
71000621730 | 91000023876 | BEARING, BALL, THRUST | HERS | ST |  |  | 31171504 |  | 7321BSUA21P6 | NSK |  | 2016-04-27 | 2022-10-01
71000621730 | 91000023877 | BEARING, BALL, THRUST | HERS | ST |  |  | 31171504 |  | 7321-BECBM | SKF |  | 2016-04-27 | 2022-10-01
71000621748 | 91000023878 | BEARING, BALL, THRUST | HERS | ST |  |  | 31171504 |  | 7322BSUA12P6 | NSK |  | 2016-04-27 | 2022-10-01
71000621748 | 91000023879 | BEARING, BALL, THRUST | HERS | ST |  |  | 31171504 |  | 7322-BECBM | SKF |  | 2016-04-27 | 2022-10-01
71000621755 | 91000023880 | BEARING, BALL, THRUST | HERS | ST |  |  | 31171504 |  | 7324-BCBM | SKF |  | 2016-04-27 | 2022-10-01
71000621763 | 91000023881 | BEARING, BALL, THRUST | HERS | ST |  |  | 31171504 |  | 7407-BCBM | SKF |  | 2016-04-27 | 2022-10-01
71000621763 | 91000023882 | BEARING, BALL, THRUST | HERS | ST |  |  | 31171504 |  | 7407-BECBM | SKF |  | 2016-04-27 | 2022-10-01
71000621771 | 91000023883 | BEARING, BALL, THRUST | HERS | ST |  |  | 31171504 |  | 7409B.MP.UA | FAG |  | 2016-04-27 | 2022-10-01
71000621771 | 91000023884 | BEARING, BALL, THRUST | HERS | ST |  |  | 31171504 |  | 7409-BCBM | SKF |  | 2016-04-27 | 2022-10-01
71000621771 | 91000023885 | BEARING, BALL, THRUST | HERS | ST |  |  | 31171504 |  | 7409-BECBM | SKF |  | 2016-04-27 | 2022-10-01
71000621789 | 91000023886 | BEARING, BALL, THRUST | HERS | ST |  |  | 31171504 |  | 7410-BCBM | SKF |  | 2016-04-27 | 2022-10-01
71000621813 | 91000023887 | BEARING, BALL, THRUST | HERS | ST |  |  | 31171504 |  | 7414-BECBM | SKF |  | 2016-04-27 | 2022-10-01
71000621821 | 91000023888 | BEARING, BALL, THRUST | HERS | ST |  |  | 31171504 |  | 7415B.MP.UA | FAG |  | 2016-04-27 | 2022-10-01
71000621821 | 91000023889 | BEARING, BALL, THRUST | HERS | ST |  |  | 31171504 |  | 7415BCBM | SKF |  | 2016-04-27 | 2022-10-01
71000621847 | 91000023890 | BEARING, BALL, THRUST | HERS | ST |  |  | 31171504 |  | 7208-BEGAM | SKF |  | 2016-04-27 | 2022-10-01
71000621854 | 91000023891 | BEARING, BALL, THRUST | HERS | ST |  |  | 31171504 |  | 7212-BEGAM | SKF |  | 2016-04-27 | 2022-10-01
71000621862 | 91000023892 | BEARING, BALL, THRUST | HERS | ST |  |  | 31171504 |  | 7304-BEGAM | SKF |  | 2016-04-27 | 2022-10-01
71000621870 | 91000023893 | BEARING, BALL, THRUST | HERS | ST |  |  | 31171504 |  | 7306-BEGAM | SKF |  | 2016-04-27 | 2022-10-01
71000621888 | 91000023894 | BEARING, BALL, THRUST | HERS | ST |  |  | 31171504 |  | 7307-BEGAM | SKF |  | 2016-04-27 | 2022-10-01
71000621896 | 91000023895 | BEARING, BALL, THRUST | HERS | ST |  |  | 31171504 |  | 7308-BEGAM | SKF |  | 2016-04-27 | 2022-10-01
71000621946 | 91000023896 | BEARING, BALL, THRUST | HERS | ST |  |  | 31171504 |  | 7313PDU-BRZ | MRC |  | 2016-04-27 | 2022-10-01
71000621946 | 91000023897 | BEARING, BALL, THRUST | HERS | ST |  |  | 31171504 |  | 7313 BSUL P6 | NSK |  | 2016-04-27 | 2022-10-01
71000621946 | 91000023898 | BEARING, BALL, THRUST | HERS | ST |  |  | 31171504 |  | 7313-BEGAM | SKF |  | 2016-04-27 | 2022-10-01
71000621946 | 91000023899 | BEARING, BALL, THRUST | HERS | ST |  |  | 31171504 |  | 014553-01 | WORTH-PU |  | 2016-04-27 | 2022-10-01
71000621946 | 91000023900 | BEARING, BALL, THRUST | HERS | ST |  |  | 31171504 |  | 07236565 | WORTH-PU |  | 2016-04-27 | 2022-10-01
71000621961 | 91000023902 | BEARING, BALL, THRUST | HERS | ST |  |  | 31171504 |  | 7315-BEGAM | SKF |  | 2016-04-27 | 2022-10-01
71000621995 | 91000023903 | BEARING, BALL, THRUST | HERS | ST |  |  | 31171504 |  | 7319-BEGAM | SKF |  | 2016-04-27 | 2022-10-01
71000622019 | 91500025194 | BEARING, BALL, THRUST | HERS | ST |  |  | 31171504 |  | 7407-B-MP-UO | SKF |  | 2017-06-29 | 2022-10-01
71000622043 | 91000023905 | BEARING ANGULAR CONTACT | HERS | ST |  |  | 311715 |  | 3201B.TVH.C3 | FAG |  | 2016-04-27 | 2022-10-01
71000622043 | 91000023906 | BEARING ANGULAR CONTACT | HERS | ST |  |  | 311715 |  | 5201-AC3 | SKF |  | 2016-04-27 | 2022-10-01
71000622050 | 91000023907 | BEARING ANGULAR CONTACT | HERS | ST |  |  | 311715 |  | 3202-ATN9/C3 | SKF |  | 2016-04-27 | 2022-10-01
71000622068 | 91000023908 | BEARING ANGULAR CONTACT | HERS | ST |  |  | 311715 |  | 5203-AC3 | SKF |  | 2016-04-27 | 2022-10-01
71000622076 | 91000023909 | BEARING ANGULAR CONTACT | HERS | ST |  |  | 311715 |  | 3204-AC3 | SKF |  | 2016-04-27 | 2022-10-01
71000622084 | 91000023910 | BEARING ANGULAR CONTACT | HERS | ST |  |  | 311715 |  | 3205A/C3 | SKF |  | 2016-04-27 | 2022-10-01
71000622084 | 91000023911 | BEARING ANGULAR CONTACT | HERS | ST |  |  | 311715 |  | 5205-AC3 | SKF |  | 2016-04-27 | 2022-10-01
71000622092 | 91000023912 | BEARING ANGULAR CONTACT | HERS | ST |  |  | 311715 |  | 5206-ANRC3 | SKF |  | 2016-04-27 | 2022-10-01
71000622100 | 91000023913 | BEARING ANGULAR CONTACT | HERS | ST |  |  | 311715 |  | 3208A/C3 | SKF |  | 2016-04-27 | 2022-10-01
71000622134 | 91000023914 | BEARING ANGULAR CONTACT | HERS | ST |  |  | 311715 |  | 5314-AC3 | SKF |  | 2016-04-27 | 2022-10-01
71000622167 | 91000023915 | BEARING ANGULAR CONTACT | HERS | ST |  |  | 311715 |  | 5410-AMC3 | SKF |  | 2016-04-27 | 2022-10-01
71000622175 | 91000023916 | BEARING ANGULAR CONTACT | HERS | ST |  |  | 311715 |  | 5414-AC3 | SKF |  | 2016-04-27 | 2022-10-01
71000622183 | 91000023917 | BEARING ANGULAR CONTACT | HERS | ST |  |  | 311715 |  | 3206B.TVH.C3 | FAG |  | 2016-04-27 | 2022-10-01
71000622183 | 91000023918 | BEARING ANGULAR CONTACT | HERS | ST |  |  | 311715 |  | 3206 A/C3 | SKF |  | 2016-04-27 | 2022-10-01
71000622191 | 91000023919 | BEARING ANGULAR CONTACT | HERS | ST |  |  | 311715 |  | 3207-A/C3 | SKF |  | 2016-04-27 | 2022-10-01
71000622217 | 91000023920 | BEARING ANGULAR CONTACT | HERS | ST |  |  | 311715 |  | 3210-C3 | SKF |  | 2016-04-27 | 2022-10-01
71000622217 | 91000023921 | BEARING ANGULAR CONTACT | HERS | ST |  |  | 311715 |  | 5210-C3 | SKF |  | 2016-04-27 | 2022-10-01
71000622225 | 91000023923 | BEARING ANGULAR CONTACT | HERS | ST |  |  | 311715 |  | 3211 A/C3 | SKF |  | 2016-04-27 | 2022-10-01
71000622233 | 91000023925 | BEARING ANGULAR CONTACT | HERS | ST |  |  | 311715 |  | 3212 A/C3 | SKF |  | 2016-04-27 | 2022-10-01
71000622233 | 91000023926 | BEARING ANGULAR CONTACT | HERS | ST |  |  | 311715 |  | 5212-AC3 | SKF |  | 2016-04-27 | 2022-10-01
71000622241 | 91000023927 | BEARING ANGULAR CONTACT | HERS | ST |  |  | 311715 |  | 3213-AC3 | SKF |  | 2016-04-27 | 2022-10-01
71000622241 | 91000023928 | BEARING ANGULAR CONTACT | HERS | ST |  |  | 311715 |  | 5213-AC3 | SKF |  | 2016-04-27 | 2022-10-01
71000622258 | 91000023929 | BEARING ANGULAR CONTACT | HERS | ST |  |  | 311715 |  | 3214-A/C3 | SKF |  | 2016-04-27 | 2022-10-01
71000622258 | 91000023930 | BEARING ANGULAR CONTACT | HERS | ST |  |  | 311715 |  | 5214-AC3 | SKF |  | 2016-04-27 | 2022-10-01
71000622266 | 91000023933 | BEARING ANGULAR CONTACT | HERS | ST |  |  | 311715 |  | 3215A/C3 | SKF |  | 2016-04-27 | 2022-10-01
71000622274 | 91000023935 | BEARING ANGULAR CONTACT | HERS | ST |  |  | 311715 |  | 3216B.TVH.C3 | FAG |  | 2016-04-27 | 2022-10-01
71000622274 | 91000023936 | BEARING ANGULAR CONTACT | HERS | ST |  |  | 311715 |  | 3216-A/C3 | SKF |  | 2016-04-27 | 2022-10-01
71000622274 | 91000023937 | BEARING ANGULAR CONTACT | HERS | ST |  |  | 311715 |  | 5216-AC3 | SKF |  | 2016-04-27 | 2022-10-01
71000622282 | 91000023938 | BEARING ANGULAR CONTACT | HERS | ST |  |  | 311715 |  | 3305-BD-C3 | FAG |  | 2016-04-27 | 2022-10-01
71000622282 | 91000023939 | BEARING ANGULAR CONTACT | HERS | ST |  |  | 311715 |  | 5305 C3 | NSK |  | 2016-04-27 | 2022-10-01
71000622282 | 91000023940 | BEARING ANGULAR CONTACT | HERS | ST |  |  | 311715 |  | 5305S.C3 | NTN |  | 2016-04-27 | 2022-10-01
71000622282 | 91000023941 | BEARING ANGULAR CONTACT | HERS | ST |  |  | 311715 |  | 3305A/C3 | SKF |  | 2016-04-27 | 2022-10-01
71000622282 | 91000023942 | BEARING ANGULAR CONTACT | HERS | ST |  |  | 311715 |  | 5305-AC3 | SKF |  | 2016-04-27 | 2022-10-01
71000622290 | 91000023943 | BEARING ANGULAR CONTACT | HERS | ST |  |  | 311715 |  | 5306 CG14 | NSK |  | 2016-04-27 | 2022-10-01
71000622290 | 91000023944 | BEARING ANGULAR CONTACT | HERS | ST |  |  | 311715 |  | 3306 A-C3 | SKF |  | 2016-04-27 | 2022-10-01
71000622290 | 91000023945 | BEARING ANGULAR CONTACT | HERS | ST |  |  | 311715 |  | 5306 A/C3 | SKF |  | 2016-04-27 | 2022-10-01
71000622308 | 91000023946 | BEARING ANGULAR CONTACT | HERS | ST |  |  | 311715 |  | 5307SC3 | NTN |  | 2016-04-27 | 2022-10-01
71000622316 | 91000023947 | BEARING ANGULAR CONTACT | HERS | ST |  |  | 311715 |  | 3308-A/C3 | SKF |  | 2016-04-27 | 2022-10-01
71000622324 | 91000023948 | BEARING ANGULAR CONTACT | HERS | ST |  |  | 311715 |  | 3309-BD-C3 | FAG |  | 2016-04-27 | 2022-10-01
71000622324 | 91000023949 | BEARING ANGULAR CONTACT | HERS | ST |  |  | 311715 |  | 3309B.TVH.C3 | FAG |  | 2016-04-27 | 2022-10-01
71000622324 | 91000023950 | BEARING ANGULAR CONTACT | HERS | ST |  |  | 311715 |  | 112A(3196 GROUP M) | GOULDS |  | 2016-04-27 | 2022-10-01
71000622324 | 91000023951 | BEARING ANGULAR CONTACT | HERS | ST |  |  | 311715 |  | 5309 C3 | NSK |  | 2016-04-27 | 2022-10-01
71000622324 | 91000023952 | BEARING ANGULAR CONTACT | HERS | ST |  |  | 311715 |  | 5309 CG16 | NSK |  | 2016-04-27 | 2022-10-01
71000622324 | 91000023953 | BEARING ANGULAR CONTACT | HERS | ST |  |  | 311715 |  | 5309S.C3 | NTN |  | 2016-04-27 | 2022-10-01
71000622324 | 91000023954 | BEARING ANGULAR CONTACT | HERS | ST |  |  | 311715 |  | 3309A/C3 | SKF |  | 2016-04-27 | 2022-10-01
71000622324 | 91000023955 | BEARING ANGULAR CONTACT | HERS | ST |  |  | 311715 |  | 5309 AC3 | SKF |  | 2016-04-27 | 2022-10-01
71000622324 | 91000023956 | BEARING ANGULAR CONTACT | HERS | ST |  |  | 311715 |  | 5309-AH C3 | SKF |  | 2016-04-27 | 2022-10-01
71000622332 | 91000023957 | BEARING ANGULAR CONTACT | HERS | ST |  |  | 311715 |  | 3310-BD-C3 | FAG |  | 2016-04-27 | 2022-10-01
71000622332 | 91000023958 | BEARING ANGULAR CONTACT | HERS | ST |  |  | 311715 |  | 3310-AC3 | SKF |  | 2016-04-27 | 2022-10-01
71000622332 | 91000023959 | BEARING ANGULAR CONTACT | HERS | ST |  |  | 311715 |  | 5310AH/C3 | SKF |  | 2016-04-27 | 2022-10-01
71000622340 | 91000023960 | BEARING, BALL, THRUST | HERS | ST |  |  | 31171504 |  | 3311 BMAC3 | FAG |  | 2016-04-27 | 2022-10-01
71000622340 | 91000023961 | BEARING, BALL, THRUST | HERS | ST |  |  | 31171504 |  | 3311 BMC3 | FAG |  | 2016-04-27 | 2022-10-01
71000622340 | 91000023962 | BEARING, BALL, THRUST | HERS | ST |  |  | 31171504 |  | 3311B.TVH.C3 | FAG |  | 2016-04-27 | 2022-10-01
71000622340 | 91000023963 | BEARING, BALL, THRUST | HERS | ST |  |  | 31171504 |  | 5311 C3 | NTN |  | 2016-04-27 | 2022-10-01
71000622340 | 91000023964 | BEARING, BALL, THRUST | HERS | ST |  |  | 31171504 |  | 3311 A/C3 | SKF |  | 2016-04-27 | 2022-10-01
71000622340 | 91000023965 | BEARING, BALL, THRUST | HERS | ST |  |  | 31171504 |  | 3311-AC3 | SKF |  | 2016-04-27 | 2022-10-01
71000622340 | 91000023966 | BEARING, BALL, THRUST | HERS | ST |  |  | 31171504 |  | 5311AH/C3 | SKF |  | 2016-04-27 | 2022-10-01
71000622357 | 91000023967 | BEARING ANGULAR CONTACT | HERS | ST |  |  | 311715 |  | 3312A/C3 | SKF |  | 2016-04-27 | 2022-10-01
71000622365 | 91000023968 | BEARING ANGULAR CONTACT | HERS | ST |  |  | 311715 |  | 3313B.TVH.C3 | FAG |  | 2016-04-27 | 2022-10-01
71000622365 | 91000023969 | BEARING ANGULAR CONTACT | HERS | ST |  |  | 311715 |  | 5313-AC3 | SKF |  | 2016-04-27 | 2022-10-01
71000622365 | 91500005161 | BEARING ANGULAR CONTACT | HERS | ST |  |  | 311715 |  | 3313-AC3 | HIDROMAC |  | 2016-09-07 | 2022-10-01
71000622365 | 91500088052 | BEARING ANGULAR CONTACT | HERS | ST |  |  | 311715 |  | 3313A/C3 | SKF |  | 2021-06-02 | 2022-10-07
71000622373 | 91000023970 | BEARING ANGULAR CONTACT | HERS | ST |  |  | 311715 |  | 3316-AC3 | SKF |  | 2016-04-27 | 2022-10-01
71000622373 | 91000023971 | BEARING ANGULAR CONTACT | HERS | ST |  |  | 311715 |  | 5316-AC3 | SKF |  | 2016-04-27 | 2022-10-01
71000622381 | 91000023972 | BEARING ANGULAR CONTACT | HERS | ST |  |  | 311715 |  | 3319A/C3 | SKF |  | 2016-04-27 | 2022-10-01
71000622399 | 91000023973 | BEARING ANGULAR CONTACT | HERS | ST |  |  | 311715 |  | 5408-AC3 | SKF |  | 2016-04-27 | 2022-10-01
71000622407 | 91000023974 | BEARING ANGULAR CONTACT | HERS | ST |  |  | 311715 |  | 3211A/NR/C3 | SKF |  | 2016-04-27 | 2022-10-01
71000622407 | 91000023975 | BEARING ANGULAR CONTACT | HERS | ST |  |  | 311715 |  | 5211-ANRC3 | SKF |  | 2016-04-27 | 2022-10-01
71000622415 | 91000023976 | BEARING ANGULAR CONTACT | HERS | ST |  |  | 311715 |  | 3305BN.TVHC3+SPG2 | FAG |  | 2016-04-27 | 2022-10-01
71000622415 | 91000023977 | BEARING ANGULAR CONTACT | HERS | ST |  |  | 311715 |  | 3305-ANRC3 | SKF |  | 2016-04-27 | 2022-10-01
71000622415 | 91000023978 | BEARING ANGULAR CONTACT | HERS | ST |  |  | 311715 |  | 5305-ANRC3 | SKF |  | 2016-04-27 | 2022-10-01
71000622423 | 91000023979 | BEARING ANGULAR CONTACT | HERS | ST |  |  | 311715 |  | 3306-ANRC3 | SKF |  | 2016-04-27 | 2022-10-01
71000622431 | 91000023980 | BEARING ANGULAR CONTACT | HERS | ST |  |  | 311715 |  | 3308ANR-C3 | SKF |  | 2016-04-27 | 2022-10-01
71000622449 | 91000023981 | BEARING ANGULAR CONTACT | HERS | ST |  |  | 311715 |  | 3309-ANRC3 | SKF |  | 2016-04-27 | 2022-10-01
71000622449 | 91000023982 | BEARING ANGULAR CONTACT | HERS | ST |  |  | 311715 |  | 5309ANRH/C3 | SKF |  | 2016-04-27 | 2022-10-01
71000622456 | 91000023983 | BEARING ANGULAR CONTACT | HERS | ST |  |  | 311715 |  | 3310-ANR/C3 | SKF |  | 2016-04-27 | 2022-10-01
71000622464 | 91000023984 | BEARING ANGULAR CONTACT | HERS | ST |  |  | 311715 |  | 3311-ANR/C3 | SKF |  | 2016-04-27 | 2022-10-01
71000622472 | 91000023985 | BEARING ANGULAR CONTACT | HERS | ST |  |  | 311715 |  | 3312BN.TVH.C3+SP130 | FAG |  | 2016-04-27 | 2022-10-01
71000622472 | 91000023986 | BEARING ANGULAR CONTACT | HERS | ST |  |  | 311715 |  | 3312-ANR/C3 | SKF |  | 2016-04-27 | 2022-10-01
71000622480 | 91000023987 | BEARING ANGULAR CONTACT | HERS | ST |  |  | 311715 |  | 3313BN.TVH.C3+140 | FAG |  | 2016-04-27 | 2022-10-01
71000622480 | 91000023988 | BEARING ANGULAR CONTACT | HERS | ST |  |  | 311715 |  | 3313-ANR/C3 | SKF |  | 2016-04-27 | 2022-10-01
71000622480 | 91000023989 | BEARING ANGULAR CONTACT | HERS | ST |  |  | 311715 |  | 5313-ANRC3 | SKF |  | 2016-04-27 | 2022-10-01
71000622498 | 91000023990 | BEARING ANGULAR CONTACT | HERS | ST |  |  | 311715 |  | 3314-ANR/C3 | SKF |  | 2016-04-27 | 2022-10-01
71000622506 | 91000023991 | BEARING ANGULAR CONTACT | HERS | ST |  |  | 311715 |  | 3316N.C3+SP170 | FAG |  | 2016-04-27 | 2022-10-01
71000622506 | 91000023994 | BEARING ANGULAR CONTACT | HERS | ST |  |  | 311715 |  | 3316ANR/C3 | SKF |  | 2016-04-27 | 2022-10-01
71000622506 | 91000023995 | BEARING ANGULAR CONTACT | HERS | ST |  |  | 311715 |  | 5316 ANR/C3 | SKF |  | 2016-04-27 | 2022-10-01
71000622530 | 91000023996 | BEARING, BALL DEEP GROOVE | HERS | ST |  |  | 311715 |  | 4205-ATN9 | SKF |  | 2016-04-27 | 2022-11-05
71000622548 | 91000023997 | BEARING, BALL, SELF-ALIGNING | HERS | ST |  |  | 31171504 |  | 4206B.TVH | FAG |  | 2016-04-27
71000622548 | 91000023998 | BEARING, BALL, SELF-ALIGNING | HERS | ST |  |  | 31171504 |  | 4206-ATN9 | SKF |  | 2016-04-27
71000622563 | 91000023999 | BEARING, BALL RADIAL CONTACT | HERS | ST |  |  | 31171504 |  | 4304-ATN9 | SKF |  | 2016-04-27 | 2022-11-04
71000622571 | 91000024000 | BEARING, BALL, THRUST | HERS | ST |  |  | 31171504 |  | SM1107K | FAFNIR |  | 2016-04-27 | 2022-10-01
71000622621 | 91000024003 | BEARING, BALL SINGLE ROW RADIAL CONTACT | HERS | ST |  |  | 31171504 |  | 306 | FAG |  | 2016-04-27 | 2022-11-04
71000622654 | 91000024004 | BEARING, BALL DEEP GROOVE | HERS | ST |  |  | 311715 |  | 6001-D8C3 | SKF |  | 2016-04-27 | 2022-11-05
71000622662 | 91000024005 | BEARING, BALL DEEP GROOVE | HERS | ST |  |  | 311715 |  | 009-9020-012 | GARDNER |  | 2016-04-27 | 2022-11-05
71000622662 | 91000024006 | BEARING, BALL DEEP GROOVE | HERS | ST |  |  | 311715 |  | 6002 / C3 | SKF |  | 2016-04-27 | 2022-11-05
71000622670 | 91000024007 | BEARING, BALL SINGLE ROW RADIAL CONTACT | HERS | ST |  |  | 31171504 |  | 1604-D8C3 | SKF |  | 2016-04-27 | 2022-11-04
71000622688 | 91000024008 | BEARING, BALL SINGLE ROW RADIAL CONTACT | HERS | ST |  |  | 31171504 |  | 6006-D8JC3 | SKF |  | 2016-04-27 | 2022-11-04
71000622696 | 91000024009 | BEARING, BALL SINGLE ROW RADIAL CONTACT | HERS | ST |  |  | 31171504 |  | 6008-D8C3 | SKF |  | 2016-04-27 | 2022-11-04
71000622704 | 91000024010 | BEARING, BALL SINGLE ROW RADIAL CONTACT | HERS | ST |  |  | 31171504 |  | 6018-C3 | SKF |  | 2016-04-27 | 2022-11-04
71000622712 | 91000024011 | BEARING, BALL SINGLE ROW RADIAL CONTACT | HERS | ST |  |  | 31171504 |  | 6019-D8C3 | SKF |  | 2016-04-27 | 2022-11-04
71000622720 | 91000024012 | BEARING, BALL DEEP GROOVE | HERS | ST |  |  | 311715 |  | 6020-Z-D8C3 | SKF |  | 2016-04-27 | 2022-11-05
71000622746 | 91000024013 | BEARING, BALL DEEP GROOVE | HERS | ST |  |  | 311715 |  | 6028-D8C3 | SKF |  | 2016-04-27 | 2022-11-05
71000622753 | 91000024014 | BEARING, BALL SINGLE ROW RADIAL CONTACT | HERS | ST |  |  | 31171504 |  | 6040-D8C3 | SKF |  | 2016-04-27 | 2022-11-04
71000622837 | 91000024015 | BEARING, BALL DEEP GROOVE | HERS | ST |  |  | 311715 |  | 6210-C3 | FAG |  | 2016-04-27 | 2022-11-05
71000622837 | 91000024016 | BEARING, BALL DEEP GROOVE | HERS | ST |  |  | 311715 |  | 6210 C3 | NSK |  | 2016-04-27 | 2022-11-05
71000622837 | 91000024017 | BEARING, BALL DEEP GROOVE | HERS | ST |  |  | 311715 |  | 6210 C3E | NSK |  | 2016-04-27 | 2022-11-05
71000622837 | 91000024018 | BEARING, BALL DEEP GROOVE | HERS | ST |  |  | 311715 |  | 6210/C3 | NTN |  | 2016-04-27 | 2022-11-05
71000622837 | 91000024019 | BEARING, BALL DEEP GROOVE | HERS | ST |  |  | 311715 |  | 6210/C3 | SKF |  | 2016-04-27 | 2022-11-05
71000622852 | 91000024020 | BEARING, BALL DEEP GROOVE | HERS | ST |  |  | 311715 |  | 6212-C3 | FAG |  | 2016-04-27 | 2022-11-05
71000622852 | 91000024021 | BEARING, BALL DEEP GROOVE | HERS | ST |  |  | 311715 |  | 08206161 (CCN) | FLOWSERV |  | 2016-04-27 | 2022-11-05
71000622852 | 91000024022 | BEARING, BALL DEEP GROOVE | HERS | ST |  |  | 311715 |  | 5012204500 | FLOWSERV |  | 2016-04-27 | 2022-11-05
71000622852 | 91000024023 | BEARING, BALL DEEP GROOVE | HERS | ST |  |  | 311715 |  | 8050-21260 | GOULDS |  | 2016-04-27 | 2022-11-05
71000622852 | 91000024024 | BEARING, BALL DEEP GROOVE | HERS | ST |  |  | 311715 |  | 6212 C3 | NSK |  | 2016-04-27 | 2022-11-05
71000622852 | 91000024025 | BEARING, BALL DEEP GROOVE | HERS | ST |  |  | 311715 |  | 6212 C3E | NSK |  | 2016-04-27 | 2022-11-05
71000622852 | 91000024026 | BEARING, BALL DEEP GROOVE | HERS | ST |  |  | 311715 |  | 6212-C3 | SKF |  | 2016-04-27 | 2022-11-05
71000622852 | 91000024027 | BEARING, BALL DEEP GROOVE | HERS | ST |  |  | 311715 |  | 6212JEM | SKF |  | 2016-04-27 | 2022-11-05
71000622852 | 91500058894 | DEEP GROOVE BALL BEARINGS | HERS | ST |  |  | 311715 |  | 6212 | RANDOLPH |  | 2019-10-23 | 2022-11-04
71000622860 | 91000024028 | BEARING, BALL DEEP GROOVE | HERS | ST |  |  | 311715 |  | 6213-C3 | FAG |  | 2016-04-27 | 2022-11-05
71000622860 | 91000024030 | BEARING, BALL DEEP GROOVE | HERS | ST |  |  | 311715 |  | 6213-C3 | SKF |  | 2016-04-27 | 2022-11-05
71000622860 | 91500060812 | DEEP GROOVE BALL BEARINGS | HERS | ST |  |  | 311715 |  | 7213B | NSK |  | 2019-11-14 | 2022-11-04
71000622860 | 91500075859 | DEEP GROOVE BALL BEARINGS | HERS | ST |  |  | 311715 |  | SGO820361202 | NUOVO-PI |  | 2020-09-01 | 2022-11-04
71000622878 | 91000024031 | BEARING, BALL DEEP GROOVE | HERS | ST |  |  | 311715 |  | 6214/C3 | SKF |  | 2016-04-27 | 2022-11-05
71000622878 | 91000238899 | BEARING, BALL DEEP GROOVE | HERS | ST |  |  | 311715 |  | 6214-C3 | FAG |  | 2016-04-27 | 2022-11-05
71000622878 | 91000240812 | BEARING, BALL DEEP GROOVE | HERS | ST |  |  | 311715 |  | 017722562140 | SULZER |  | 2016-04-27 | 2022-11-05
71000622878 | 91500063934 | DEEP GROOVE BALL BEARINGS | HERS | ST |  |  | 311715 |  | 6214 C3 | ZKL |  | 2020-01-02 | 2022-11-04
71000622902 | 91000024032 | BEARING, BALL DEEP GROOVE | HERS | ST |  |  | 311715 |  | 6217 C3 | SKF |  | 2016-04-27 | 2022-11-05
71000622910 | 91000024036 | BEARING, BALL DEEP GROOVE | HERS | ST |  |  | 311715 |  | 6219 /C3 | SKF |  | 2016-04-27 | 2022-11-05
71000622928 | 91000024037 | BEARING, BALL DEEP GROOVE | HERS | ST |  |  | 311715 |  | 6220-D8C3 | SKF |  | 2016-04-27 | 2022-11-05
71000622936 | 91000024040 | BEARING, BALL DEEP GROOVE | HERS | ST |  |  | 311715 |  | 6222/C3 | SKF |  | 2016-04-27 | 2022-11-05
71000622936 | 91000024041 | BEARING, BALL DEEP GROOVE | HERS | ST |  |  | 311715 |  | 6222/C3 EXPLORER | SKF |  | 2016-04-27 | 2022-11-05
71000622951 | 91000024043 | BEARING, BALL DEEP GROOVE | HERS | ST |  |  | 311715 |  | 6228-C3 | SKF |  | 2016-04-27 | 2022-11-05
71000622969 | 91000024044 | BEARING, BALL RADIAL CONTACT | HERS | ST |  |  | 31171504 |  | 6230-D8C3 | SKF |  | 2016-04-27 | 2022-11-04
71000622977 | 91000024045 | BEARING, BALL RADIAL CONTACT | HERS | ST |  |  | 31171504 |  | 6232-D8MC3 | SKF |  | 2016-04-27 | 2022-11-04
71000622985 | 91000024046 | BEARING, BALL RADIAL CONTACT | HERS | ST |  |  | 31171504 |  | 6234-D8C3 | SKF |  | 2016-04-27 | 2022-11-04
71000622993 | 91000024047 | BEARING, BALL RADIAL CONTACT | HERS | ST |  |  | 31171504 |  | 6303-D8JC3 | SKF |  | 2016-04-27 | 2022-11-04
71000623066 | 91000024048 | BEARING, BALL DEEP GROOVE | HERS | ST |  |  | 311715 |  | 6311-C3 | FAG |  | 2016-04-27 | 2022-11-05
71000623066 | 91000024049 | BEARING, BALL DEEP GROOVE | HERS | ST |  |  | 311715 |  | 6311 C3E | NSK |  | 2016-04-27 | 2022-11-05
71000623066 | 91000024050 | BEARING, BALL DEEP GROOVE | HERS | ST |  |  | 311715 |  | 6311 /C3 | SKF |  | 2016-04-27 | 2022-11-05
71000623066 | 91000024051 | BEARING, BALL DEEP GROOVE | HERS | ST |  |  | 311715 |  | 6311-C3 | SKF |  | 2016-04-27 | 2022-11-05
71000623066 | 91000024052 | BEARING, BALL DEEP GROOVE | HERS | ST |  |  | 311715 |  | 6311-C3 | TIMKEN |  | 2016-04-27 | 2022-11-05
71000623074 | 91000024053 | BEARING, BALL DEEP GROOVE | HERS | ST |  |  | 311715 |  | 6312-C3 | FAG |  | 2016-04-27 | 2022-11-05
71000623074 | 91000024054 | BEARING, BALL DEEP GROOVE | HERS | ST |  |  | 311715 |  | 6312 C3 | NSK |  | 2016-04-27 | 2022-11-05
71000623074 | 91000024055 | BEARING, BALL DEEP GROOVE | HERS | ST |  |  | 311715 |  | 6312 C3E | NSK |  | 2016-04-27 | 2022-11-05
71000623074 | 91000024056 | BEARING, BALL DEEP GROOVE | HERS | ST |  |  | 311715 |  | 6312 /C3 | SKF |  | 2016-04-27 | 2022-11-05
71000623074 | 91000024057 | BEARING, BALL DEEP GROOVE | HERS | ST |  |  | 311715 |  | 6312-C3 | TIMKEN |  | 2016-04-27 | 2022-11-05
71000623124 | 91000024061 | BEARING, BALL DEEP GROOVE | HERS | ST |  |  | 311715 |  | 6317-C3 | SKF |  | 2016-04-27 | 2022-11-05
71000623132 | 91000024063 | BEARING, BALL DEEP GROOVE | HERS | ST |  |  | 311715 |  | 6318-C3 | SKF |  | 2016-04-27 | 2022-11-05
71000623165 | 91000024064 | BEARING, BALL RADIAL CONTACT | HERS | ST |  |  | 31171504 |  | 6321-D8C3 | SKF |  | 2016-04-27 | 2022-11-04
71000623173 | 91000024065 | BEARING, BALL RADIAL CONTACT | HERS | ST |  |  | 31171504 |  | 6322.C3 | FAG |  | 2016-04-27 | 2022-11-04
71000623173 | 91000024066 | BEARING, BALL RADIAL CONTACT | HERS | ST |  |  | 31171504 |  | 6322-D8C3 | SKF |  | 2016-04-27 | 2022-11-04
71000623181 | 91000024067 | BEARING, BALL DEEP GROOVE | HERS | ST |  |  | 311715 |  | 6324-D8C3 | SKF |  | 2016-04-27 | 2022-11-05
71000623199 | 91000024068 | BEARING, BALL RADIAL CONTACT | HERS | ST |  |  | 31171504 |  | 6326-D8MC3 | SKF |  | 2016-04-27 | 2022-11-04
71000623207 | 91000024069 | BEARING, BALL RADIAL CONTACT | HERS | ST |  |  | 31171504 |  | 6330-D8C3 | SKF |  | 2016-04-27 | 2022-11-04
71000623215 | 91000024070 | BEARING, BALL DEEP GROOVE | HERS | ST |  |  | 311715 |  | 6403/C3 | SKF |  | 2016-04-27 | 2022-11-05
71000623223 | 91000024071 | BEARING, BALL DEEP GROOVE | HERS | ST |  |  | 311715 |  | 6405/C3 | SKF |  | 2016-04-27 | 2022-11-05
71000623231 | 91000024072 | BEARING, BALL DEEP GROOVE | HERS | ST |  |  | 311715 |  | 6406-A-C3 | FAG |  | 2016-04-27 | 2022-11-05
71000623256 | 91000024073 | BEARING, BALL DEEP GROOVE | HERS | ST |  |  | 311715 |  | 6408.C3 | FAG |  | 2016-04-27 | 2022-11-05
71000623256 | 91000024074 | BEARING, BALL DEEP GROOVE | HERS | ST |  |  | 311715 |  | 6408-D8C3 | SKF |  | 2016-04-27 | 2022-11-05
71000623272 | 91000024075 | BEARING, BALL DEEP GROOVE | HERS | ST |  |  | 311715 |  | 6410 C3 | NSK |  | 2016-04-27 | 2022-11-05
71000623272 | 91000024076 | BEARING, BALL DEEP GROOVE | HERS | ST |  |  | 311715 |  | 6410 C3E | NSK |  | 2016-04-27 | 2022-11-05
71000623272 | 91000024077 | BEARING, BALL DEEP GROOVE | HERS | ST |  |  | 311715 |  | 6410/C3 | SKF |  | 2016-04-27 | 2022-11-05
71000623298 | 91000024078 | BEARING, BALL RADIAL CONTACT | HERS | ST |  |  | 31171504 |  | 6415/C3 | SKF |  | 2016-04-27 | 2022-11-04
71000623306 | 91000024079 | BEARING, BALL DEEP GROOVE | HERS | ST |  |  | 311715 |  | 626-2ZC3 | SKF |  | 2016-04-27 | 2022-11-05
71000623314 | 91000024080 | BEARING, BALL DEEP GROOVE | HERS | ST |  |  | 311715 |  | 607.2Z.C3 | FAG |  | 2016-04-27 | 2022-11-05
71000623314 | 91000024081 | BEARING, BALL DEEP GROOVE | HERS | ST |  |  | 311715 |  | 607-2ZC3 | SKF |  | 2016-04-27 | 2022-11-05
71000623322 | 91000024082 | BEARING, BALL DEEP GROOVE | HERS | ST |  |  | 311715 |  | 608.2Z.C3 | FAG |  | 2016-04-27 | 2022-11-05
71000623322 | 91000024083 | BEARING, BALL DEEP GROOVE | HERS | ST |  |  | 311715 |  | 608-2ZC3 | SKF |  | 2016-04-27 | 2022-11-05
71000623330 | 91000024084 | BEARING, BALL RADIAL CONTACT | HERS | ST |  |  | 31171504 |  | 609-2ZC3 | SKF |  | 2016-04-27 | 2022-11-04
71000623348 | 91000024085 | BEARING, BALL RADIAL CONTACT | HERS | ST |  |  | 31171504 |  | 629-2ZC3 | SKF |  | 2016-04-27 | 2022-11-04
71000623363 | 91000024087 | BEARING, BALL DEEP GROOVE | HERS | ST |  |  | 311715 |  | 8943171940 | GMC |  | 2016-04-27 | 2022-11-05
71000623363 | 91000024090 | BEARING, BALL DEEP GROOVE | HERS | ST |  |  | 311715 |  | 6002-2ZC3 | SKF |  | 2016-04-27 | 2022-11-05
71000623371 | 91000024093 | BEARING, BALL DEEP GROOVE | HERS | ST |  |  | 311715 |  | 6003 2Z/C3 | SKF |  | 2016-04-27 | 2022-11-05
71000623389 | 91000024094 | BEARING, BALL DEEP GROOVE | HERS | ST |  |  | 311715 |  | 6004-2Z-L038-C3 | FAG |  | 2016-04-27 | 2022-11-05
71000623389 | 91000024095 | BEARING, BALL DEEP GROOVE | HERS | ST |  |  | 311715 |  | 6004-2ZC3 | SKF |  | 2016-04-27 | 2022-11-05
71000623397 | 91000024096 | BEARING, BALL DEEP GROOVE | HERS | ST |  |  | 311715 |  | 6005 ZZ C3E | NSK |  | 2016-04-27 | 2022-11-05
71000623397 | 91000024097 | BEARING, BALL DEEP GROOVE | HERS | ST |  |  | 311715 |  | 6005-2Z/C3 | SKF |  | 2016-04-27 | 2022-11-05
71000623397 | 91000024098 | BEARING, BALL DEEP GROOVE | HERS | ST |  |  | 311715 |  | 6005-2ZC3 | SKF |  | 2016-04-27 | 2022-11-05
71000623405 | 91000024099 | BEARING, BALL DEEP GROOVE | HERS | ST |  |  | 311715 |  | 6006-2ZC3 | SKF |  | 2016-04-27 | 2022-11-05
71000623413 | 91000024100 | BEARING, BALL DEEP GROOVE | HERS | ST |  |  | 311715 |  | 6007-2ZC3 | SKF |  | 2016-04-27 | 2022-11-05
71000623421 | 91000024101 | BEARING, BALL DEEP GROOVE | HERS | ST |  |  | 311715 |  | 6008-2ZC3 | SKF |  | 2016-04-27 | 2022-11-05
71000623439 | 91000024102 | BEARING, BALL DEEP GROOVE | HERS | ST |  |  | 311715 |  | 6009-2ZC3 | SKF |  | 2016-04-27 | 2022-11-05
71000623447 | 91000024103 | BEARING, BALL DEEP GROOVE | HERS | ST |  |  | 311715 |  | 6010.2ZR.C3 | FAG |  | 2016-04-27 | 2022-11-05
71000623447 | 91000024104 | BEARING, BALL DEEP GROOVE | HERS | ST |  |  | 311715 |  | 6010-2ZC3 | SKF |  | 2016-04-27 | 2022-11-05
71000623454 | 91000024105 | BEARING, BALL RADIAL CONTACT | HERS | ST |  |  | 31171504 |  | 6011-2ZC3 | SKF |  | 2016-04-27 | 2022-11-04
71000623462 | 91000024108 | BEARING, BALL RADIAL CONTACT | HERS | ST |  |  | 31171504 |  | 6012-2ZC3 | SKF |  | 2016-04-27 | 2022-11-04
71000623470 | 91000024109 | BEARING, BALL RADIAL CONTACT | HERS | ST |  |  | 31171504 |  | 6014-2ZC3 | SKF |  | 2016-04-27 | 2022-11-04
71000623488 | 91000024110 | BEARING, BALL RADIAL CONTACT | HERS | ST |  |  | 31171504 |  | 6016-2ZC3 | SKF |  | 2016-04-27 | 2022-11-04
71000623496 | 91000024111 | BEARING, BALL DEEP GROOVE | HERS | ST |  |  | 311715 |  | 6017-2ZR.C3 | FAG |  | 2016-04-27 | 2022-11-05
71000623496 | 91000024112 | BEARING, BALL DEEP GROOVE | HERS | ST |  |  | 311715 |  | 6017-2ZC3 | SKF |  | 2016-04-27 | 2022-11-05
71000623504 | 91000024113 | BEARING, BALL RADIAL CONTACT | HERS | ST |  |  | 31171504 |  | 6024-2ZC3 | SKF |  | 2016-04-27 | 2022-11-04
71000623512 | 91000024114 | BEARING, BALL DEEP GROOVE | HERS | ST |  |  | 311715 |  | 6200-C-2Z-C3 | FAG |  | 2016-04-27 | 2022-11-05
71000623512 | 91000024115 | BEARING, BALL DEEP GROOVE | HERS | ST |  |  | 311715 |  | 6200 ZZ C3E | NSK |  | 2016-04-27 | 2022-11-05
71000623512 | 91000024116 | BEARING, BALL DEEP GROOVE | HERS | ST |  |  | 311715 |  | 6200 2Z/C3 | SKF |  | 2016-04-27 | 2022-11-05
71000623512 | 91000024117 | BEARING, BALL DEEP GROOVE | HERS | ST |  |  | 311715 |  | 6200-2ZC3 | SKF |  | 2016-04-27 | 2022-11-05
71000623538 | 91000024118 | BEARING, BALL DEEP GROOVE | HERS | ST |  |  | 311715 |  | 6202 ZZ C3 | NSK |  | 2016-04-27 | 2022-11-05
71000623538 | 91000024119 | BEARING, BALL DEEP GROOVE | HERS | ST |  |  | 311715 |  | 6202 ZZ C3E | NSK |  | 2016-04-27 | 2022-11-05
71000623538 | 91000024120 | BEARING, BALL DEEP GROOVE | HERS | ST |  |  | 311715 |  | 6202-2ZC3 | SKF |  | 2016-04-27 | 2022-11-05
71000623538 | 91500031455 | DEEP GROOVE BALL BEARINGS | HERS | ST |  |  | 311715 |  | STS50016202-2ZC3 | SULZER |  | 2017-12-26 | 2022-11-04
71000623546 | 91000024121 | BEARING, BALL DEEP GROOVE | HERS | ST |  |  | 311715 |  | 6203-2Z-L038-C3 | FAG |  | 2016-04-27 | 2022-11-05
71000623546 | 91000024122 | BEARING, BALL DEEP GROOVE | HERS | ST |  |  | 311715 |  | 6203 ZZ C3 | NSK |  | 2016-04-27 | 2022-11-05
71000623546 | 91000024123 | BEARING, BALL DEEP GROOVE | HERS | ST |  |  | 311715 |  | 6203 ZZ C3E | NSK |  | 2016-04-27 | 2022-11-05
71000623546 | 91000024124 | BEARING, BALL DEEP GROOVE | HERS | ST |  |  | 311715 |  | 6203-2ZC3 | SKF |  | 2016-04-27 | 2022-11-05
71000623546 | 91500031456 | DEEP GROOVE BALL BEARINGS | HERS | ST |  |  | 311715 |  | STS50016203-2ZC3 | SULZER |  | 2017-12-26 | 2022-11-04
71000623561 | 91000024125 | BEARING, BALL DEEP GROOVE | HERS | ST |  |  | 311715 |  | 6205-2Z-L038-C3 | FAG |  | 2016-04-27 | 2022-11-05
71000623561 | 91000024126 | BEARING, BALL DEEP GROOVE | HERS | ST |  |  | 311715 |  | 6205 ZZ C3 | NSK |  | 2016-04-27 | 2022-11-05
71000623561 | 91000024127 | BEARING, BALL DEEP GROOVE | HERS | ST |  |  | 311715 |  | 6205 ZZ C3E | NSK |  | 2016-04-27 | 2022-11-05
71000623561 | 91000024128 | BEARING, BALL DEEP GROOVE | HERS | ST |  |  | 311715 |  | 6205 ZZ C3 | NTN |  | 2016-04-27 | 2022-11-05
71000623561 | 91000024129 | BEARING, BALL DEEP GROOVE | HERS | ST |  |  | 311715 |  | 6205 2Z/C3 | SKF |  | 2016-04-27 | 2022-11-05
71000623561 | 91000024130 | BEARING, BALL DEEP GROOVE | HERS | ST |  |  | 311715 |  | 6205-2ZC3 | SKF |  | 2016-04-27 | 2022-11-05
71000623561 | 91500031457 | DEEP GROOVE BALL BEARINGS | HERS | ST |  |  | 311715 |  | STS50016205 2Z/C3 | SULZER |  | 2017-12-26 | 2022-11-04
71000623579 | 91000024131 | BEARING, BALL DEEP GROOVE | HERS | ST |  |  | 311715 |  | 6206-2Z-L038-C3 | FAG |  | 2016-04-27 | 2022-11-05
71000623579 | 91000024132 | BEARING, BALL DEEP GROOVE | HERS | ST |  |  | 311715 |  | 6206 ZZ C3 | NSK |  | 2016-04-27 | 2022-11-05
71000623579 | 91000024133 | BEARING, BALL DEEP GROOVE | HERS | ST |  |  | 311715 |  | 6206 ZZ C3E | NSK |  | 2016-04-27 | 2022-11-05
71000623579 | 91000024134 | BEARING, BALL DEEP GROOVE | HERS | ST |  |  | 311715 |  | 6206-2ZC3 | SKF |  | 2016-04-27 | 2022-11-05
71000623579 | 91500031458 | DEEP GROOVE BALL BEARINGS | HERS | ST |  |  | 311715 |  | STS50016206-2ZC3 | SULZER |  | 2017-12-26 | 2022-11-04
71000623587 | 91000024135 | BEARING, BALL DEEP GROOVE | HERS | ST |  |  | 311715 |  | 6207-2Z-L038-C3 | FAG |  | 2016-04-27 | 2022-11-05
71000623587 | 91000024136 | BEARING, BALL DEEP GROOVE | HERS | ST |  |  | 311715 |  | 6207 ZZ C3 | NSK |  | 2016-04-27 | 2022-11-05
71000623587 | 91000024137 | BEARING, BALL DEEP GROOVE | HERS | ST |  |  | 311715 |  | 6207 ZZ C3E | NSK |  | 2016-04-27 | 2022-11-05
71000623587 | 91000024138 | BEARING, BALL DEEP GROOVE | HERS | ST |  |  | 311715 |  | 6207 2Z/C3 | SKF |  | 2016-04-27 | 2022-11-05
71000623587 | 91000024139 | BEARING, BALL DEEP GROOVE | HERS | ST |  |  | 311715 |  | 6207-2ZC3 | SKF |  | 2016-04-27 | 2022-11-05
71000623595 | 91000024140 | BEARING, BALL DEEP GROOVE | HERS | ST |  |  | 311715 |  | 6208-2Z-L038-C3 | FAG |  | 2016-04-27 | 2022-11-05
71000623595 | 91000024141 | BEARING, BALL DEEP GROOVE | HERS | ST |  |  | 311715 |  | 6208 ZZ C3 | NSK |  | 2016-04-27 | 2022-11-05
71000623595 | 91000024142 | BEARING, BALL DEEP GROOVE | HERS | ST |  |  | 311715 |  | 6208 ZZ C3E | NSK |  | 2016-04-27 | 2022-11-05
71000623595 | 91000024143 | BEARING, BALL DEEP GROOVE | HERS | ST |  |  | 311715 |  | 6208-2ZC3 | SKF |  | 2016-04-27 | 2022-11-05
71000623595 | 91500031459 | DEEP GROOVE BALL BEARINGS | HERS | ST |  |  | 311715 |  | STS50016208-2ZC3 | SULZER |  | 2017-12-26 | 2022-11-04
71000623603 | 91000024144 | BEARING, BALL DEEP GROOVE | HERS | ST |  |  | 311715 |  | 6209-2Z-L038-C3 | FAG |  | 2016-04-27 | 2022-11-05
71000623603 | 91000024145 | BEARING, BALL DEEP GROOVE | HERS | ST |  |  | 311715 |  | 6209 ZZ C3 | NSK |  | 2016-04-27 | 2022-11-05
71000623603 | 91000024146 | BEARING, BALL DEEP GROOVE | HERS | ST |  |  | 311715 |  | 6209 ZZ C3E | NSK |  | 2016-04-27 | 2022-11-05
71000623603 | 91000024147 | BEARING, BALL DEEP GROOVE | HERS | ST |  |  | 311715 |  | 6209-2ZC3 | SKF |  | 2016-04-27 | 2022-11-05
71000623611 | 91000024149 | BEARING, BALL RADIAL CONTACT | HERS | ST |  |  | 31171504 |  | 6210-ZC3 | SKF |  | 2016-04-27 | 2022-11-04
71000623629 | 91000024154 | BEARING, BALL DEEP GROOVE | HERS | ST |  |  | 311715 |  | 6210-2ZC3 | SKF |  | 2016-04-27 | 2022-11-05
71000623645 | 91000024155 | BEARING, BALL DEEP GROOVE | HERS | ST |  |  | 311715 |  | 6211-2Z-L038-C3 | FAG |  | 2016-04-27 | 2022-11-05
71000623645 | 91000024156 | BEARING, BALL DEEP GROOVE | HERS | ST |  |  | 311715 |  | 6211 ZZ C3 | NSK |  | 2016-04-27 | 2022-11-05
71000623645 | 91000024157 | BEARING, BALL DEEP GROOVE | HERS | ST |  |  | 311715 |  | 6211 ZZ C3E | NSK |  | 2016-04-27 | 2022-11-05
71000623645 | 91000024158 | BEARING, BALL DEEP GROOVE | HERS | ST |  |  | 311715 |  | 6211-2ZC3 | SKF |  | 2016-04-27 | 2022-11-05
71000623652 | 91000024159 | BEARING, BALL DEEP GROOVE | HERS | ST |  |  | 311715 |  | 6212-2Z-L038-C3 | FAG |  | 2016-04-27 | 2022-11-05
71000623652 | 91000024160 | BEARING, BALL DEEP GROOVE | HERS | ST |  |  | 311715 |  | 6212 ZZ C3 | NSK |  | 2016-04-27 | 2022-11-05
71000623652 | 91000024161 | BEARING, BALL DEEP GROOVE | HERS | ST |  |  | 311715 |  | 6212 ZZ C3E | NSK |  | 2016-04-27 | 2022-11-05
71000623652 | 91000024162 | BEARING, BALL DEEP GROOVE | HERS | ST |  |  | 311715 |  | 6212 2Z/C3 | SKF |  | 2016-04-27 | 2022-11-05
71000623652 | 91000024163 | BEARING, BALL DEEP GROOVE | HERS | ST |  |  | 311715 |  | 6212-2ZC3 | SKF |  | 2016-04-27 | 2022-11-05
71000623660 | 91000024164 | BEARING, BALL DEEP GROOVE | HERS | ST |  |  | 311715 |  | 6215-2Z-C3 | FAG |  | 2016-04-27 | 2022-11-05
71000623660 | 91000024165 | BEARING, BALL DEEP GROOVE | HERS | ST |  |  | 311715 |  | 6215 ZZ C3 | NSK |  | 2016-04-27 | 2022-11-05
71000623660 | 91000024166 | BEARING, BALL DEEP GROOVE | HERS | ST |  |  | 311715 |  | 6215 ZZ C3E | NSK |  | 2016-04-27 | 2022-11-05
71000623660 | 91000024167 | BEARING, BALL DEEP GROOVE | HERS | ST |  |  | 311715 |  | 6215 2Z/C3 | SKF |  | 2016-04-27 | 2022-11-05
71000623660 | 91000024168 | BEARING, BALL DEEP GROOVE | HERS | ST |  |  | 311715 |  | 6215-2ZC3 | SKF |  | 2016-04-27 | 2022-11-05
71000623660 | 91000024169 | BEARING, BALL DEEP GROOVE | HERS | ST |  |  | 311715 |  | 62152Z/C3 | SKF |  | 2016-04-27 | 2022-11-05
71000623678 | 91000024170 | BEARING, BALL DEEP GROOVE | HERS | ST |  |  | 311715 |  | 6217-2Z-C3 | FAG |  | 2016-04-27 | 2022-11-05
71000623678 | 91000024171 | BEARING, BALL DEEP GROOVE | HERS | ST |  |  | 311715 |  | 6217-2ZC3 | FAG |  | 2016-04-27 | 2022-11-05
71000623678 | 91000024172 | BEARING, BALL DEEP GROOVE | HERS | ST |  |  | 311715 |  | 6217 ZZ C3 | NSK |  | 2016-04-27 | 2022-11-05
71000623678 | 91000024173 | BEARING, BALL DEEP GROOVE | HERS | ST |  |  | 311715 |  | 6217 ZZ C3E | NSK |  | 2016-04-27 | 2022-11-05
71000623678 | 91000024174 | BEARING, BALL DEEP GROOVE | HERS | ST |  |  | 311715 |  | 6217-2Z/C3 | SKF |  | 2016-04-27 | 2022-11-05
71000623678 | 91500031460 | DEEP GROOVE BALL BEARINGS | HERS | ST |  |  | 311715 |  | STS50016217 ZZ C3 | SULZER |  | 2017-12-26 | 2022-11-04
71000623686 | 91000024175 | BEARING, BALL DEEP GROOVE | HERS | ST |  |  | 311715 |  | 6220 ZZ C3E | NSK |  | 2016-04-27 | 2022-11-05
71000623686 | 91000024176 | BEARING, BALL DEEP GROOVE | HERS | ST |  |  | 311715 |  | 6220 2Z/C3 | SKF |  | 2016-04-27 | 2022-11-05
71000623686 | 91000024177 | BEARING, BALL DEEP GROOVE | HERS | ST |  |  | 311715 |  | 6220-2ZC3 | SKF |  | 2016-04-27 | 2022-11-05
71000623694 | 91000024178 | BEARING, BALL RADIAL CONTACT | HERS | ST |  |  | 31171504 |  | 6300-2ZC3 | SKF |  | 2016-04-27 | 2022-11-04
71000623702 | 91000024179 | BEARING, BALL DEEP GROOVE | HERS | ST |  |  | 311715 |  | 6301.2ZR.C3 | FAG |  | 2016-04-27 | 2022-11-05
71000623702 | 91000024180 | BEARING, BALL DEEP GROOVE | HERS | ST |  |  | 311715 |  | 6301-2ZC3 | SKF |  | 2016-04-27 | 2022-11-05
71000623710 | 91000024181 | BEARING, BALL DEEP GROOVE | HERS | ST |  |  | 311715 |  | 6302 ZZ C3E | NSK |  | 2016-04-27 | 2022-11-05
71000623710 | 91000024182 | BEARING, BALL DEEP GROOVE | HERS | ST |  |  | 311715 |  | 6302 2Z/C3 | SKF |  | 2016-04-27 | 2022-11-05
71000623710 | 91000024183 | BEARING, BALL DEEP GROOVE | HERS | ST |  |  | 311715 |  | 6302-2ZC3 | SKF |  | 2016-04-27 | 2022-11-05
71000623710 | 91000024184 | BEARING, BALL DEEP GROOVE | HERS | ST |  |  | 311715 |  | 6302ZZ-C3 | SKF |  | 2016-04-27 | 2022-11-05
71000623728 | 91000024185 | BEARING, BALL DEEP GROOVE | HERS | ST |  |  | 311715 |  | 6303-2ZR.C3 | FAG |  | 2016-04-27 | 2022-11-05
71000623728 | 91000024186 | BEARING, BALL DEEP GROOVE | HERS | ST |  |  | 311715 |  | 6303 ZZ C3 | NSK |  | 2016-04-27 | 2022-11-05
71000623728 | 91000024187 | BEARING, BALL DEEP GROOVE | HERS | ST |  |  | 311715 |  | 6303 ZZ C3E | NSK |  | 2016-04-27 | 2022-11-05
71000623728 | 91000024188 | BEARING, BALL DEEP GROOVE | HERS | ST |  |  | 311715 |  | EE-4-2Z | NSK |  | 2016-04-27 | 2022-11-05
71000623728 | 91000024189 | BEARING, BALL DEEP GROOVE | HERS | ST |  |  | 311715 |  | 6303-2ZC3 | SKF |  | 2016-04-27 | 2022-11-05
71000623736 | 91000024190 | BEARING, BALL DEEP GROOVE | HERS | ST |  |  | 311715 |  | 6304-2Z-L038-C3 | FAG |  | 2016-04-27 | 2022-11-05
71000623736 | 91000024191 | BEARING, BALL DEEP GROOVE | HERS | ST |  |  | 311715 |  | 6304 ZZ C3E | NSK |  | 2016-04-27 | 2022-11-05
71000623736 | 91000024192 | BEARING, BALL DEEP GROOVE | HERS | ST |  |  | 311715 |  | 6304 2Z/C3 | SKF |  | 2016-04-27 | 2022-11-05
71000623736 | 91000024193 | BEARING, BALL DEEP GROOVE | HERS | ST |  |  | 311715 |  | 6304-2ZC3 | SKF |  | 2016-04-27 | 2022-11-05
71000623744 | 91000024194 | BEARING, BALL DEEP GROOVE | HERS | ST |  |  | 311715 |  | 6305 ZZ C3E | NSK |  | 2016-04-27 | 2022-11-05
71000623744 | 91000024195 | BEARING, BALL DEEP GROOVE | HERS | ST |  |  | 311715 |  | 6305 2Z/C3 | SKF |  | 2016-04-27 | 2022-11-05
71000623744 | 91000024196 | BEARING, BALL DEEP GROOVE | HERS | ST |  |  | 311715 |  | 6305-2ZC3 | SKF |  | 2016-04-27 | 2022-11-05
71000623751 | 91000024197 | BEARING, BALL DEEP GROOVE | HERS | ST |  |  | 311715 |  | 6306-2Z-L038-C3 | FAG |  | 2016-04-27 | 2022-11-05
71000623751 | 91000024198 | BEARING, BALL DEEP GROOVE | HERS | ST |  |  | 311715 |  | 6306 ZZ C3 | NSK |  | 2016-04-27 | 2022-11-05
71000623751 | 91000024199 | BEARING, BALL DEEP GROOVE | HERS | ST |  |  | 311715 |  | 6306 ZZ C3E | NSK |  | 2016-04-27 | 2022-11-05
71000623751 | 91000024200 | BEARING, BALL DEEP GROOVE | HERS | ST |  |  | 311715 |  | 6306 2Z/C3 | SKF |  | 2016-04-27 | 2022-11-05
71000623751 | 91000024201 | BEARING, BALL DEEP GROOVE | HERS | ST |  |  | 311715 |  | 6306-2ZC3 | SKF |  | 2016-04-27 | 2022-11-05
71000623769 | 91000024202 | BEARING, BALL DEEP GROOVE | HERS | ST |  |  | 311715 |  | 6307-2Z-L038-C3 | FAG |  | 2016-04-27 | 2022-11-05
71000623769 | 91000024203 | BEARING, BALL DEEP GROOVE | HERS | ST |  |  | 311715 |  | 6307 ZZ C3 | NSK |  | 2016-04-27 | 2022-11-05
71000623769 | 91000024204 | BEARING, BALL DEEP GROOVE | HERS | ST |  |  | 311715 |  | 6307 ZZ C3E | NSK |  | 2016-04-27 | 2022-11-05
71000623769 | 91000024205 | BEARING, BALL DEEP GROOVE | HERS | ST |  |  | 311715 |  | 6307 2Z/C3 | SKF |  | 2016-04-27 | 2022-11-05
71000623769 | 91000024206 | BEARING, BALL DEEP GROOVE | HERS | ST |  |  | 311715 |  | 6307-2ZC3 | SKF |  | 2016-04-27 | 2022-11-05
71000623769 | 91000024207 | BEARING, BALL DEEP GROOVE | HERS | ST |  |  | 311715 |  | 6307-ZZ-C3 | SKF |  | 2016-04-27 | 2022-11-05
71000623777 | 91000024208 | BEARING, BALL DEEP GROOVE | HERS | ST |  |  | 311715 |  | 6308-2Z-L038-C3 | FAG |  | 2016-04-27 | 2022-11-05
71000623777 | 91000024209 | BEARING, BALL DEEP GROOVE | HERS | ST |  |  | 311715 |  | 6308 ZZ C3 | NSK |  | 2016-04-27 | 2022-11-05
71000623777 | 91000024210 | BEARING, BALL DEEP GROOVE | HERS | ST |  |  | 311715 |  | 6308 ZZ C3E | NSK |  | 2016-04-27 | 2022-11-05
71000623777 | 91000024211 | BEARING, BALL DEEP GROOVE | HERS | ST |  |  | 311715 |  | 6308-2ZC3 | SKF |  | 2016-04-27 | 2022-11-05
71000623777 | 91500031461 | DEEP GROOVE BALL BEARINGS | HERS | ST |  |  | 311715 |  | STS50016308-2ZC3 | SULZER |  | 2017-12-26 | 2022-11-04
71000623785 | 91000024212 | BEARING, BALL DEEP GROOVE | HERS | ST |  |  | 311715 |  | 6309-2Z-L038-C3 | FAG |  | 2016-04-27 | 2022-11-05
71000623785 | 91000024213 | BEARING, BALL DEEP GROOVE | HERS | ST |  |  | 311715 |  | 6309 ZZ C3 | NSK |  | 2016-04-27 | 2022-11-05
71000623785 | 91000024214 | BEARING, BALL DEEP GROOVE | HERS | ST |  |  | 311715 |  | 6309 ZZ C3 E | NSK |  | 2016-04-27 | 2022-11-05
71000623785 | 91000024215 | BEARING, BALL DEEP GROOVE | HERS | ST |  |  | 311715 |  | 6309-2ZC3 | SKF |  | 2016-04-27 | 2022-11-05
71000623785 | 91000024216 | BEARING, BALL DEEP GROOVE | HERS | ST |  |  | 311715 |  | 6309 2Z/C3 | TIMKEN |  | 2016-04-27 | 2022-11-05
71000623793 | 91000024217 | BEARING, BALL DEEP GROOVE | HERS | ST |  |  | 311715 |  | 6310-2Z-L038-C3 | FAG |  | 2016-04-27 | 2022-11-05
71000623793 | 91000024218 | BEARING, BALL DEEP GROOVE | HERS | ST |  |  | 311715 |  | 6310 ZZ C3 | NSK |  | 2016-04-27 | 2022-11-05
71000623793 | 91000024219 | BEARING, BALL DEEP GROOVE | HERS | ST |  |  | 311715 |  | 6310 ZZ C3E | NSK |  | 2016-04-27 | 2022-11-05
71000623793 | 91000024220 | BEARING, BALL DEEP GROOVE | HERS | ST |  |  | 311715 |  | 6310-2ZC3 | SKF |  | 2016-04-27 | 2022-11-05
71000623793 | 91000024221 | BEARING, BALL DEEP GROOVE | HERS | ST |  |  | 311715 |  | 6310-C3-2Z | SKF |  | 2016-04-27 | 2022-11-05
71000623793 | 91500031462 | DEEP GROOVE BALL BEARINGS | HERS | ST |  |  | 311715 |  | STS50016310-C3-2Z | SULZER |  | 2017-12-26 | 2022-11-04
71000623801 | 91000024222 | BEARING, BALL DEEP GROOVE | HERS | ST |  |  | 311715 |  | 6311-2Z-C3 | FAG |  | 2016-04-27 | 2022-11-05
71000623801 | 91000024223 | BEARING, BALL DEEP GROOVE | HERS | ST |  |  | 311715 |  | 6311 ZZ C3 | NSK |  | 2016-04-27 | 2022-11-05
71000623801 | 91000024224 | BEARING, BALL DEEP GROOVE | HERS | ST |  |  | 311715 |  | 6311ZZC3E | NSK |  | 2016-04-27 | 2022-11-05
71000623801 | 91000024225 | BEARING, BALL DEEP GROOVE | HERS | ST |  |  | 311715 |  | 6311 2Z/C3 | SKF |  | 2016-04-27 | 2022-11-05
71000623801 | 91000253088 | BEARING, BALL DEEP GROOVE | HERS | ST |  |  | 311715 |  | 6311-2Z/C3 | TIMKEN |  | 2016-04-27 | 2022-11-05
71000623801 | 91500025360 | BEARING, BALL DEEP GROOVE | HERS | ST |  |  | 311715 |  | 6311ZC3 | SKF |  | 2017-07-05 | 2022-11-05
71000623801 | 91500111969 | BEARING, BALL DEEP GROOVE | HERS | ST |  |  | 311715 |  | 43044934SC | FLOWSERV |  | 2022-09-01 | 2022-11-05
71000623819 | 91000024227 | BEARING, BALL DEEP GROOVE | HERS | ST |  |  | 311715 |  | 6312 ZZ C3 | NSK |  | 2016-04-27 | 2022-11-05
71000623819 | 91000024229 | BEARING, BALL DEEP GROOVE | HERS | ST |  |  | 311715 |  | 6312-2ZC3 | SKF |  | 2016-04-27 | 2022-11-05
71000623827 | 91000024230 | BEARING, BALL DEEP GROOVE | HERS | ST |  |  | 311715 |  | 6313-2Z-C3 | FAG |  | 2016-04-27 | 2022-11-05
71000623827 | 91000024231 | BEARING, BALL DEEP GROOVE | HERS | ST |  |  | 311715 |  | 6313 ZZ C3 | NSK |  | 2016-04-27 | 2022-11-05
71000623827 | 91000024232 | BEARING, BALL DEEP GROOVE | HERS | ST |  |  | 311715 |  | 6313 ZZ C3E | NSK |  | 2016-04-27 | 2022-11-05
71000623827 | 91000024233 | BEARING, BALL DEEP GROOVE | HERS | ST |  |  | 311715 |  | 6313-2ZC3 | SKF |  | 2016-04-27 | 2022-11-05
71000623827 | 91500031463 | DEEP GROOVE BALL BEARINGS | HERS | ST |  |  | 311715 |  | STS50016313-2ZC3 | SULZER |  | 2017-12-26 | 2022-11-04
71000623835 | 91000024235 | BEARING, BALL DEEP GROOVE | HERS | ST |  |  | 311715 |  | 6315 ZZ C3 | NSK |  | 2016-04-27 | 2022-11-05
71000623835 | 91000024236 | BEARING, BALL DEEP GROOVE | HERS | ST |  |  | 311715 |  | 6315 ZZ C3E | NSK |  | 2016-04-27 | 2022-11-05
71000623835 | 91000024238 | BEARING, BALL DEEP GROOVE | HERS | ST |  |  | 311715 |  | 6315-2ZC3 | SKF |  | 2016-04-27 | 2022-11-05
71000623843 | 91000024239 | BEARING, BALL DEEP GROOVE | HERS | ST |  |  | 311715 |  | 6316-2Z-C3 | FAG |  | 2016-04-27 | 2022-11-05
71000623843 | 91000024240 | BEARING, BALL DEEP GROOVE | HERS | ST |  |  | 311715 |  | 6316 ZZ C3 | NSK |  | 2016-04-27 | 2022-11-05
71000623843 | 91000024241 | BEARING, BALL DEEP GROOVE | HERS | ST |  |  | 311715 |  | 6316 ZZ C3E | NSK |  | 2016-04-27 | 2022-11-05
71000623843 | 91000024242 | BEARING, BALL DEEP GROOVE | HERS | ST |  |  | 311715 |  | 6316-2Z/C3 | SKF |  | 2016-04-27 | 2022-11-05
71000623843 | 91000024243 | BEARING, BALL DEEP GROOVE | HERS | ST |  |  | 311715 |  | 6316-2Z/C3 EXPLORER | SKF |  | 2016-04-27 | 2022-11-05
71000623850 | 91000024244 | BEARING, BALL DEEP GROOVE | HERS | ST |  |  | 311715 |  | 6318.2ZR.C3 | FAG |  | 2016-04-27 | 2022-11-05
71000623850 | 91000024245 | BEARING, BALL DEEP GROOVE | HERS | ST |  |  | 311715 |  | 6318 2ZC3 | SKF |  | 2016-04-27 | 2022-11-05
71000623850 | 91000024246 | BEARING, BALL DEEP GROOVE | HERS | ST |  |  | 311715 |  | 6318-2ZJC3 | SKF |  | 2016-04-27 | 2022-11-05
71000623850 | 91000024247 | BEARING, BALL DEEP GROOVE | HERS | ST |  |  | 311715 |  | NU 316 ECP | SKF |  | 2016-04-27 | 2022-11-05
71000623876 | 91000024248 | BEARING, BALL RADIAL CONTACT | HERS | ST |  |  | 31171504 |  | 8013 | NDH |  | 2016-04-27 | 2022-11-04
71000623926 | 91000024250 | BEARING, BALL RADIAL CONTACT | HERS | ST |  |  | 31171504 |  | 6012-NRC4 | SKF |  | 2016-04-27 | 2022-11-04
71000623934 | 91000024251 | BEARING, BALL RADIAL CONTACT | HERS | ST |  |  | 31171504 |  | 6203-NRC3 | SKF |  | 2016-04-27 | 2022-11-04
71000623942 | 91000024252 | BEARING, BALL RADIAL CONTACT | HERS | ST |  |  | 31171504 |  | 6205-NRC3 | SKF |  | 2016-04-27 | 2022-11-04
71000623959 | 91000024253 | BEARING, BALL DEEP GROOVE | HERS | ST |  |  | 311715 |  | 6206.NR.C3 | FAG |  | 2016-04-27 | 2022-11-05
71000623959 | 91000024254 | BEARING, BALL DEEP GROOVE | HERS | ST |  |  | 311715 |  | 6206-NRC3 | SKF |  | 2016-04-27 | 2022-11-05
71000623967 | 91000024255 | BEARING, BALL RADIAL CONTACT | HERS | ST |  |  | 31171504 |  | 6207 NR C3 | NSK |  | 2016-04-27 | 2022-11-04
71000623967 | 91000024256 | BEARING, BALL RADIAL CONTACT | HERS | ST |  |  | 31171504 |  | 6207-NRC3 | SKF |  | 2016-04-27 | 2022-11-04
71000623975 | 91000024257 | BEARING, BALL RADIAL CONTACT | HERS | ST |  |  | 31171504 |  | 6208.NR.C3 | FAG |  | 2016-04-27 | 2022-11-04
71000623975 | 91000024258 | BEARING, BALL RADIAL CONTACT | HERS | ST |  |  | 31171504 |  | 6208-NRC3 | SKF |  | 2016-04-27 | 2022-11-04
71000623983 | 91000024259 | BEARING, BALL RADIAL CONTACT | HERS | ST |  |  | 31171504 |  | 6209-NRC3 | SKF |  | 2016-04-27 | 2022-11-04
71000623991 | 91000024260 | BEARING, BALL RADIAL CONTACT | HERS | ST |  |  | 31171504 |  | 6212.NR.C3 | FAG |  | 2016-04-27 | 2022-11-04
71000623991 | 91000024261 | BEARING, BALL RADIAL CONTACT | HERS | ST |  |  | 31171504 |  | 6212 NR C3 | NSK |  | 2016-04-27 | 2022-11-04
71000623991 | 91000024262 | BEARING, BALL RADIAL CONTACT | HERS | ST |  |  | 31171504 |  | 6212-NRC3 | SKF |  | 2016-04-27 | 2022-11-04
71000624007 | 91000024263 | BEARING, BALL DEEP GROOVE | HERS | ST |  |  | 311715 |  | 6215-NRC3 | SKF |  | 2016-04-27 | 2022-11-05
71000624015 | 91000024264 | BEARING, BALL RADIAL CONTACT | HERS | ST |  |  | 31171504 |  | 6304-NRC3 | SKF |  | 2016-04-27 | 2022-11-04
71000624023 | 91000024265 | BEARING, BALL RADIAL CONTACT | HERS | ST |  |  | 31171504 |  | 6305-NRC3 | SKF |  | 2016-04-27 | 2022-11-04
71000624031 | 91000024266 | BEARING, BALL RADIAL CONTACT | HERS | ST |  |  | 31171504 |  | 6306-NRC3 | SKF |  | 2016-04-27 | 2022-11-04
71000624049 | 91000024267 | BEARING, BALL DEEP GROOVE | HERS | ST |  |  | 311715 |  | 6307-NRC3 | SKF |  | 2016-04-27 | 2022-11-05
71000624056 | 91000024268 | BEARING, BALL DEEP GROOVE | HERS | ST |  |  | 311715 |  | 6308-NRC3 | SKF |  | 2016-04-27 | 2022-11-05
71000624064 | 91000024269 | BEARING, BALL DEEP GROOVE | HERS | ST |  |  | 311715 |  | 6309-NRC3 | SKF |  | 2016-04-27 | 2022-11-05
71000624072 | 91000024270 | BEARING, BALL DEEP GROOVE | HERS | ST |  |  | 311715 |  | 6310N.C3+SP110 | FAG |  | 2016-04-27 | 2022-11-05
71000624072 | 91000024271 | BEARING, BALL DEEP GROOVE | HERS | ST |  |  | 311715 |  | 6310-NRC3 | SKF |  | 2016-04-27 | 2022-11-05
71000624080 | 91000024272 | BEARING, BALL DEEP GROOVE | HERS | ST |  |  | 311715 |  | 6311-NRC3 | SKF |  | 2016-04-27 | 2022-11-05
71000624098 | 91000024273 | BEARING, BALL, THRUST | HERS | ST |  |  | 31171504 |  | R3(FEDERAL) | SKF |  | 2016-04-27 | 2022-10-01
71000624114 | 91000024274 | BEARING, BALL, THRUST | HERS | ST |  |  | 31171504 |  | EE-3 | SKF |  | 2016-04-27 | 2022-10-01
71000624122 | 91000024275 | BEARING, BALL, THRUST | HERS | ST |  |  | 31171504 |  | EEB3-2Z | SKF |  | 2016-04-27 | 2022-10-01
71000624130 | 91000024276 | BEARING, BALL, THRUST | HERS | ST |  |  | 31171504 |  | R8-2Z | MRC |  | 2016-04-27 | 2022-10-01
71000624130 | 91000024277 | BEARING, BALL, THRUST | HERS | ST |  |  | 31171504 |  | MRC-R8-2Z | SKF |  | 2016-04-27 | 2022-10-01
71000624163 | 91000024279 | BEARING, BALL, THRUST | HERS | ST |  |  | 31171504 |  | R12-2Z | SKF |  | 2016-04-27 | 2022-10-01
71000624171 | 91000024280 | BEARING, BALL DEEP GROOVE | HERS | ST |  |  | 311715 |  | EE8.TVH | FAG |  | 2016-04-27 | 2022-11-05
71000624171 | 91000024281 | BEARING, BALL DEEP GROOVE | HERS | ST |  |  | 311715 |  | EE8TN9 | SKF |  | 2016-04-27 | 2022-11-05
71000624189 | 91000024282 | BEARING, BALL RADIAL CONTACT | HERS | ST |  |  | 31171504 |  | RLS8 | SKF |  | 2016-04-27 | 2022-11-04
71000624197 | 91000024283 | BEARING, BALL, THRUST | HERS | ST |  |  | 31171504 |  | EE11 | FAG |  | 2016-04-27 | 2022-10-01
71000624197 | 91000024284 | BEARING, BALL, THRUST | HERS | ST |  |  | 31171504 |  | R20 | NSK |  | 2016-04-27 | 2022-10-01
71000624205 | 91000024285 | BEARING, BALL DEEP GROOVE | HERS | ST |  |  | 311715 |  | 6001-2RS-C3 | SKF |  | 2016-04-27 | 2022-11-05
71000624213 | 91000024286 | BEARING, BALL DEEP GROOVE | HERS | ST |  |  | 311715 |  | 6002-2RS | SKF |  | 2016-04-27 | 2022-11-05
71000624213 | 91000024287 | BEARING, BALL DEEP GROOVE | HERS | ST |  |  | 311715 |  | 6002-2RSC3 | SKF |  | 2016-04-27 | 2022-11-05
71000624221 | 91000024288 | BEARING, BALL DEEP GROOVE | HERS | ST |  |  | 311715 |  | 6004 2RSH/C3 | SKF |  | 2016-04-27 | 2022-11-05
71000624221 | 91000024289 | BEARING, BALL DEEP GROOVE | HERS | ST |  |  | 311715 |  | 6004-2RS1.C3 | SKF |  | 2016-04-27 | 2022-11-05
71000624239 | 91000024290 | BEARING, BALL DEEP GROOVE | HERS | ST |  |  | 311715 |  | 6006.2RSR.C3 | FAG |  | 2016-04-27 | 2022-11-05
71000624239 | 91000024291 | BEARING, BALL DEEP GROOVE | HERS | ST |  |  | 311715 |  | 6006-2RSC3 | SKF |  | 2016-04-27 | 2022-11-05
71000624247 | 91000024292 | BEARING, BALL DEEP GROOVE | HERS | ST |  |  | 311715 |  | 6007 2RS1/C3 | SKF |  | 2016-04-27 | 2022-11-05
71000624247 | 91000024293 | BEARING, BALL DEEP GROOVE | HERS | ST |  |  | 311715 |  | 6007-2RSC3 | SKF |  | 2016-04-27 | 2022-11-05
71000624254 | 91000024294 | BEARING, BALL DEEP GROOVE | HERS | ST |  |  | 311715 |  | 6008/2RS1/C3 | SKF |  | 2016-04-27 | 2022-11-05
71000624262 | 91000024295 | BEARING, BALL DEEP GROOVE | HERS | ST |  |  | 311715 |  | 6010.2RSR.C3 | FAG |  | 2016-04-27 | 2022-11-05
71000624262 | 91000024296 | BEARING, BALL DEEP GROOVE | HERS | ST |  |  | 311715 |  | 6010 2RS1C3 | SKF |  | 2016-04-27 | 2022-11-05
71000624262 | 91000024297 | BEARING, BALL DEEP GROOVE | HERS | ST |  |  | 311715 |  | 6010-2RSC3 | SKF |  | 2016-04-27 | 2022-11-05
71000624270 | 91000024299 | BEARING, BALL DEEP GROOVE | HERS | ST |  |  | 311715 |  | 6201-2RSC3 | SKF |  | 2016-04-27 | 2022-11-05
71000624288 | 91000024300 | BEARING, BALL DEEP GROOVE | HERS | ST |  |  | 311715 |  | 6202 2RSH-C3 | SKF |  | 2016-04-27 | 2022-11-05
71000624296 | 91000024301 | BEARING, BALL DEEP GROOVE | HERS | ST |  |  | 311715 |  | 6203-DDU-C3 | NSK |  | 2016-04-27 | 2022-11-05
71000624296 | 91000024302 | BEARING, BALL DEEP GROOVE | HERS | ST |  |  | 311715 |  | 6203LB | NTN |  | 2016-04-27 | 2022-11-05
71000624296 | 91000024303 | BEARING, BALL DEEP GROOVE | HERS | ST |  |  | 311715 |  | 6203LL | NTN |  | 2016-04-27 | 2022-11-05
71000624296 | 91000024304 | BEARING, BALL DEEP GROOVE | HERS | ST |  |  | 311715 |  | 6203LLUC3 | NTN |  | 2016-04-27 | 2022-11-05
71000624296 | 91000024305 | BEARING, BALL DEEP GROOVE | HERS | ST |  |  | 311715 |  | 6203-2RS1/C3 | SKF |  | 2016-04-27 | 2022-11-05
71000624296 | 91000024306 | BEARING, BALL DEEP GROOVE | HERS | ST |  |  | 311715 |  | 6203-2RSH-C3 | SKF |  | 2016-04-27 | 2022-11-05
71000624296 | 91000024307 | BEARING, BALL DEEP GROOVE | HERS | ST |  |  | 311715 |  | 6203/2RS1/C3 | SKF |  | 2016-04-27 | 2022-11-05
71000624304 | 91000024308 | BEARING, BALL DEEP GROOVE | HERS | ST |  |  | 311715 |  | 6204 DDU C3 | NSK |  | 2016-04-27 | 2022-11-05
71000624304 | 91000024309 | BEARING, BALL DEEP GROOVE | HERS | ST |  |  | 311715 |  | 6204 DDU C3E | NSK |  | 2016-04-27 | 2022-11-05
71000624304 | 91000024310 | BEARING, BALL DEEP GROOVE | HERS | ST |  |  | 311715 |  | 6204-2RS1/C3 | SKF |  | 2016-04-27 | 2022-11-05
71000624304 | 91000024311 | BEARING, BALL DEEP GROOVE | HERS | ST |  |  | 311715 |  | 6204-2RS1/C3-QE6 | SKF |  | 2016-04-27 | 2022-11-05
71000624304 | 91000024312 | BEARING, BALL DEEP GROOVE | HERS | ST |  |  | 311715 |  | 6204-2RSH/C3 | SKF |  | 2016-04-27 | 2022-11-05
71000624304 | 91000241068 | BEARING, BALL DEEP GROOVE | HERS | ST |  |  | 311715 |  | 6204-2RSR-L038-C3 | FAG |  | 2016-04-27 | 2022-11-05
71000624312 | 91000024313 | BEARING, BALL DEEP GROOVE | HERS | ST |  |  | 311715 |  | 6205-2RSR-L038-C3 | FAG |  | 2016-04-27 | 2022-11-05
71000624312 | 91000024314 | BEARING, BALL DEEP GROOVE | HERS | ST |  |  | 311715 |  | 6205 DDU C3 | NSK |  | 2016-04-27 | 2022-11-05
71000624312 | 91000024315 | BEARING, BALL DEEP GROOVE | HERS | ST |  |  | 311715 |  | 6205LL | NTN |  | 2016-04-27 | 2022-11-05
71000624312 | 91000024316 | BEARING, BALL DEEP GROOVE | HERS | ST |  |  | 311715 |  | 6205LLUC3 | NTN |  | 2016-04-27 | 2022-11-05
71000624312 | 91000024317 | BEARING, BALL DEEP GROOVE | HERS | ST |  |  | 311715 |  | 6205LU | NTN |  | 2016-04-27 | 2022-11-05
71000624312 | 91000024318 | BEARING, BALL DEEP GROOVE | HERS | ST |  |  | 311715 |  | 6205-2RS1/C3 | SKF |  | 2016-04-27 | 2022-11-05
71000624312 | 91000024319 | BEARING, BALL DEEP GROOVE | HERS | ST |  |  | 311715 |  | 6205-C3-2RS1 | SKF |  | 2016-04-27 | 2022-11-05
71000624312 | 91000024320 | BEARING, BALL DEEP GROOVE | HERS | ST |  |  | 311715 |  | 6205/2RS1/C3 | SKF |  | 2016-04-27 | 2022-11-05
71000624312 | 91000024321 | BEARING, BALL DEEP GROOVE | HERS | ST |  |  | 311715 |  | 014-003 | VOLVO |  | 2016-04-27 | 2022-11-05
71000624320 | 91000024322 | BEARING, BALL DEEP GROOVE | HERS | ST |  |  | 311715 |  | 6206-2RSR-L038-C3 | FAG |  | 2016-04-27 | 2022-11-05
71000624320 | 91000024323 | BEARING, BALL DEEP GROOVE | HERS | ST |  |  | 311715 |  | 6206 DDU C3 | NSK |  | 2016-04-27 | 2022-11-05
71000624320 | 91000024324 | BEARING, BALL DEEP GROOVE | HERS | ST |  |  | 311715 |  | 6206LL | NTN |  | 2016-04-27 | 2022-11-05
71000624320 | 91000024325 | BEARING, BALL DEEP GROOVE | HERS | ST |  |  | 311715 |  | 6206-2RS-C3 | SKF |  | 2016-04-27 | 2022-11-05
71000624320 | 91000024326 | BEARING, BALL DEEP GROOVE | HERS | ST |  |  | 311715 |  | 6206-2RS1/C3 | SKF |  | 2016-04-27 | 2022-11-05
71000624320 | 91000024327 | BEARING, BALL DEEP GROOVE | HERS | ST |  |  | 311715 |  | 6206/2RS1/C3 | SKF |  | 2016-04-27 | 2022-11-05
71000624338 | 91000024328 | BEARING, BALL DEEP GROOVE | HERS | ST |  |  | 311715 |  | 6207-2RSR-C3 | FAG |  | 2016-04-27 | 2022-11-05
71000624338 | 91000024329 | BEARING, BALL DEEP GROOVE | HERS | ST |  |  | 311715 |  | 6207LL | NTN |  | 2016-04-27 | 2022-11-05
71000624338 | 91000024330 | BEARING, BALL DEEP GROOVE | HERS | ST |  |  | 311715 |  | 6207-2RS-C3 | SKF |  | 2016-04-27 | 2022-11-05
71000624338 | 91000024331 | BEARING, BALL DEEP GROOVE | HERS | ST |  |  | 311715 |  | 6207-2RS1-C3 | SKF |  | 2016-04-27 | 2022-11-05
71000624338 | 91000024332 | BEARING, BALL DEEP GROOVE | HERS | ST |  |  | 311715 |  | 6207-2RS1.C3 | SKF |  | 2016-04-27 | 2022-11-05
71000624338 | 91000024333 | BEARING, BALL DEEP GROOVE | HERS | ST |  |  | 311715 |  | 6207-2RS1/C3 | SKF |  | 2016-04-27 | 2022-11-05
71000624338 | 91000024334 | BEARING, BALL DEEP GROOVE | HERS | ST |  |  | 311715 |  | 6207-C3-2RS1 | SKF |  | 2016-04-27 | 2022-11-05
71000624346 | 91000024335 | BEARING, BALL DEEP GROOVE | HERS | ST |  |  | 311715 |  | 6208-2RSR-L038-C3 | FAG |  | 2016-04-27 | 2022-11-05
71000624346 | 91000024336 | BEARING, BALL DEEP GROOVE | HERS | ST |  |  | 311715 |  | 6208-2RS-C3 | SKF |  | 2016-04-27 | 2022-11-05
71000624346 | 91000024337 | BEARING, BALL DEEP GROOVE | HERS | ST |  |  | 311715 |  | 6208-2RS1/C3 | SKF |  | 2016-04-27 | 2022-11-05
71000624361 | 91000024338 | BEARING, BALL DEEP GROOVE | HERS | ST |  |  | 311715 |  | 6217LL | NTN |  | 2016-04-27 | 2022-11-05
71000624361 | 91000024339 | BEARING, BALL DEEP GROOVE | HERS | ST |  |  | 311715 |  | 6217 2RS1-C3 | SKF |  | 2016-04-27 | 2022-11-05
71000624361 | 91000024340 | BEARING, BALL DEEP GROOVE | HERS | ST |  |  | 311715 |  | 6217-2RS | SKF |  | 2016-04-27 | 2022-11-05
71000624361 | 91000024341 | BEARING, BALL DEEP GROOVE | HERS | ST |  |  | 311715 |  | 6217-2RS1/C3 | SKF |  | 2016-04-27 | 2022-11-05
71000624379 | 91000024342 | BEARING, BALL RADIAL CONTACT | HERS | ST |  |  | 31171504 |  | 6302-2RSC3 | SKF |  | 2016-04-27 | 2022-11-04
71000624387 | 91000024343 | BEARING, BALL DEEP GROOVE | HERS | ST |  |  | 311715 |  | 6303-2RSC3 | SKF |  | 2016-04-27 | 2022-11-05
71000624387 | 91000241069 | BEARING, BALL DEEP GROOVE | HERS | ST |  |  | 311715 |  | 6303.2RSR.C3 | FAG |  | 2016-04-27 | 2022-11-05
71000624387 | 91000241070 | BEARING, BALL DEEP GROOVE | HERS | ST |  |  | 311715 |  | 6303 2RSH/C3 | SKF |  | 2016-04-27 | 2022-11-05
71000624395 | 91000024344 | BEARING, BALL DEEP GROOVE | HERS | ST |  |  | 311715 |  | 6304-2RSC3 | SKF |  | 2016-04-27 | 2022-11-05
71000624403 | 91000024345 | BEARING, BALL DEEP GROOVE | HERS | ST |  |  | 311715 |  | 6305/2RS1/C3 | SKF |  | 2016-04-27 | 2022-11-05
71000624411 | 91000024346 | BEARING, BALL DEEP GROOVE | HERS | ST |  |  | 311715 |  | 6306LL | NTN |  | 2016-04-27 | 2022-11-05
71000624411 | 91000024347 | BEARING, BALL DEEP GROOVE | HERS | ST |  |  | 311715 |  | 6306LLUC3 | NTN |  | 2016-04-27 | 2022-11-05
71000624411 | 91000024348 | BEARING, BALL DEEP GROOVE | HERS | ST |  |  | 311715 |  | 6306-2RS1/C3 | SKF |  | 2016-04-27 | 2022-11-05
71000624411 | 91000024349 | BEARING, BALL DEEP GROOVE | HERS | ST |  |  | 311715 |  | 6306/2RS1/C3 | SKF |  | 2016-04-27 | 2022-11-05
71000624429 | 91000024350 | BEARING, BALL DEEP GROOVE | HERS | ST |  |  | 311715 |  | 6307LL | NTN |  | 2016-04-27 | 2022-11-05
71000624429 | 91000024351 | BEARING, BALL DEEP GROOVE | HERS | ST |  |  | 311715 |  | 6307-2RS1C3 | SKF |  | 2016-04-27 | 2022-11-05
71000624437 | 91000024352 | BEARING, BALL DEEP GROOVE | HERS | ST |  |  | 311715 |  | 6308 2RS1C3 | SKF |  | 2016-04-27 | 2022-11-05
71000624437 | 91000024353 | BEARING, BALL DEEP GROOVE | HERS | ST |  |  | 311715 |  | 6308-2RS1/C3 | SKF |  | 2016-04-27 | 2022-11-05
71000624437 | 91000024354 | BEARING, BALL DEEP GROOVE | HERS | ST |  |  | 311715 |  | 6308-2RSC3 | SKF |  | 2016-04-27 | 2022-11-05
71000624445 | 91000024355 | BEARING, BALL DEEP GROOVE | HERS | ST |  |  | 311715 |  | 903172 | BLACKMER |  | 2016-04-27 | 2022-11-05
71000624445 | 91000024356 | BEARING, BALL DEEP GROOVE | HERS | ST |  |  | 311715 |  | 6309-2RS-C3 | FAG |  | 2016-04-27 | 2022-11-05
71000624445 | 91000024359 | BEARING, BALL DEEP GROOVE | HERS | ST |  |  | 311715 |  | 6309LL | NTN |  | 2016-04-27 | 2022-11-05
71000624445 | 91000024360 | BEARING, BALL DEEP GROOVE | HERS | ST |  |  | 311715 |  | 6309-2RS | SKF |  | 2016-04-27 | 2022-11-05
71000624445 | 91000024361 | BEARING, BALL DEEP GROOVE | HERS | ST |  |  | 311715 |  | 6309-2RS1-C3 | SKF |  | 2016-04-27 | 2022-11-05
71000624445 | 91000024362 | BEARING, BALL DEEP GROOVE | HERS | ST |  |  | 311715 |  | 6309-2RS1/C3 | SKF |  | 2016-04-27 | 2022-11-05
71000624445 | 91000024363 | BEARING, BALL DEEP GROOVE | HERS | ST |  |  | 311715 |  | 6309-2RSC3 | SKF |  | 2016-04-27 | 2022-11-05
71000624445 | 91000024364 | BEARING, BALL DEEP GROOVE | HERS | ST |  |  | 311715 |  | 6309-C3-2RS1 | SKF |  | 2016-04-27 | 2022-11-05
71000624445 | 91500110704 | BEARING, BALL DEEP GROOVE | HERS | ST |  |  | 311715 |  | 6309-2RS1/C3GJN | SKF |  | 2022-08-09 | 2022-11-05
71000624452 | 91000024365 | BEARING, BALL DEEP GROOVE | HERS | ST |  |  | 311715 |  | 6310LLBC3 | NTN |  | 2016-04-27 | 2022-11-05
71000624452 | 91000024366 | BEARING, BALL DEEP GROOVE | HERS | ST |  |  | 311715 |  | 6310-2RS1/C3 | SKF |  | 2016-04-27 | 2022-11-05
71000624460 | 91000024367 | BEARING, BALL DEEP GROOVE | HERS | ST |  |  | 311715 |  | 6312-2RSR-C3 | FAG |  | 2016-04-27 | 2022-11-05
71000624460 | 91000024368 | BEARING, BALL DEEP GROOVE | HERS | ST |  |  | 311715 |  | 6312LLUC3 | NTN |  | 2016-04-27 | 2022-11-05
71000624460 | 91000024369 | BEARING, BALL DEEP GROOVE | HERS | ST |  |  | 311715 |  | 6312-2RS | SKF |  | 2016-04-27 | 2022-11-05
71000624460 | 91000024370 | BEARING, BALL DEEP GROOVE | HERS | ST |  |  | 311715 |  | 6312-2RS1/C3 | SKF |  | 2016-04-27 | 2022-11-05
71000624460 | 91000024371 | BEARING, BALL DEEP GROOVE | HERS | ST |  |  | 311715 |  | 6312-2RS1C3 | SKF |  | 2016-04-27 | 2022-11-05
71000624478 | 91000024372 | BEARING, BALL RADIAL CONTACT | HERS | ST |  |  | 31171504 |  | 61903.2RSC3L12 | FAG |  | 2016-04-27 | 2022-11-04
71000624478 | 91000024373 | BEARING, BALL RADIAL CONTACT | HERS | ST |  |  | 31171504 |  | 61903-2RS1C3 | SKF |  | 2016-04-27 | 2022-11-04
71000624528 | 91000024374 | BEARING, BALL, SELF-ALIGNING | HERS | ST |  |  | 31171504 |  | 2201TV.C3 | FAG |  | 2016-04-27
71000624528 | 91000024375 | BEARING, BALL, SELF-ALIGNING | HERS | ST |  |  | 31171504 |  | 2201 ETN9 | SKF |  | 2016-04-27
71000624528 | 91000024376 | BEARING, BALL, SELF-ALIGNING | HERS | ST |  |  | 31171504 |  | 2201EC3 | SKF |  | 2016-04-27
71000624569 | 91000024377 | BEARING, BALL, SELF-ALIGNING | HERS | ST |  |  | 31171504 |  | 1210TV.C3 | FAG |  | 2016-04-27
71000624569 | 91000024378 | BEARING, BALL, SELF-ALIGNING | HERS | ST |  |  | 31171504 |  | 1210 ETN9/C3 | SKF |  | 2016-04-27 | 2018-05-17
71000624577 | 91000024379 | BEARING, ROLLER, CYLINDRICAL | HERS | ST |  |  | 31171505 |  | NU-2215ECJ/C3 | SKF |  | 2016-04-27
71000624585 | 91000024380 | BEARING, BALL, SELF-ALIGNING | HERS | ST |  |  | 31171504 |  | 1220KM.C3 | FAG |  | 2016-04-27
71000624585 | 91000024381 | BEARING, BALL, SELF-ALIGNING | HERS | ST |  |  | 31171504 |  | 1220/C3 | SKF |  | 2016-04-27 | 2018-05-17
71000624593 | 91000024382 | BEARING, BALL, SELF-ALIGNING | HERS | ST |  |  | 31171504 |  | 1211TV.C3 | FAG |  | 2016-04-27
71000624593 | 91000024383 | BEARING, BALL, SELF-ALIGNING | HERS | ST |  |  | 31171504 |  | 1211-ETN9/C3 | SKF |  | 2016-04-27
71000624601 | 91000024384 | BEARING, BALL, SELF-ALIGNING | HERS | ST |  |  | 31171504 |  | 2222M.C3 | FAG |  | 2016-04-27
71000624601 | 91000024385 | BEARING, BALL, SELF-ALIGNING | HERS | ST |  |  | 31171504 |  | 2222 M/C3 | SKF |  | 2016-04-27 | 2018-05-17
71000624627 | 91000024386 | BEARING, BALL, SELF-ALIGNING | HERS | ST |  |  | 31171504 |  | 1306-EC3 | SKF |  | 2016-04-27
71000624635 | 91000024387 | BEARING, BALL, SELF-ALIGNING | HERS | ST |  |  | 31171504 |  | 1308KTV.C3 | FAG |  | 2016-04-27
71000624635 | 91000024388 | BEARING, BALL, SELF-ALIGNING | HERS | ST |  |  | 31171504 |  | 1308E/TN9/C3 | SKF |  | 2016-04-27
71000624643 | 91000024389 | BEARING, BALL, SELF-ALIGNING | HERS | ST |  |  | 31171504 |  | 1310 EKTN9/C3 | SKF |  | 2016-04-27
71000624650 | 91000024390 | BEARING, BALL, SELF-ALIGNING | HERS | ST |  |  | 31171504 |  | 2310-C3 | SKF |  | 2016-04-27
71000624668 | 91000024391 | BEARING, BALL, SELF-ALIGNING | HERS | ST |  |  | 31171504 |  | 2312-EC3 | SKF |  | 2016-04-27
71000624676 | 91000024392 | BEARING, BALL, SELF-ALIGNING | HERS | ST |  |  | 31171504 |  | 1213 EKTN9/C3 | SKF |  | 2016-04-27 | 2018-05-17
71000624684 | 91000024393 | BEARING, BALL, SELF-ALIGNING | HERS | ST |  |  | 31171504 |  | 1315-C3 | SKF |  | 2016-04-27
71000624692 | 91000024394 | BEARING, BALL, SELF-ALIGNING | HERS | ST |  |  | 31171504 |  | 1315K.M.C3 | FAG |  | 2016-04-27
71000624692 | 91000024395 | BEARING, BALL, SELF-ALIGNING | HERS | ST |  |  | 31171504 |  | 1315-KC3 | SKF |  | 2016-04-27
71000624700 | 91000024396 | BEARING, BALL, SELF-ALIGNING | HERS | ST |  |  | 31171504 |  | 2315/C3 | SKF |  | 2016-04-27
71000624726 | 91000024397 | BEARING, BALL, SELF-ALIGNING | HERS | ST |  |  | 31171504 |  | 2317K.M.C3 | FAG |  | 2016-04-27
71000624726 | 91000024398 | BEARING, BALL, SELF-ALIGNING | HERS | ST |  |  | 31171504 |  | 2317/MKC3 | SKF |  | 2016-04-27
71000624759 | 91000024399 | CUP & CONE, TAPERED ROLLER BEARING | HERS | ST |  |  | 411165 |  | 29685+29622D | TIMKEN |  | 2016-04-27
71000624775 | 91000024400 | BEARING ANGULAR CONTACT | HERS | ST |  |  | 311715 |  | 51104 | FAG |  | 2016-04-27 | 2022-10-01
71000624775 | 91000024401 | BEARING ANGULAR CONTACT | HERS | ST |  |  | 311715 |  | 51104 | SKF |  | 2016-04-27 | 2022-10-01
71000624791 | 91000024402 | BEARING ANGULAR CONTACT | HERS | ST |  |  | 311715 |  | 51113 | SKF |  | 2016-04-27 | 2022-10-01
71000624825 | 91000024403 | BEARING ANGULAR CONTACT | HERS | ST |  |  | 311715 |  | 51208 | FAG |  | 2016-04-27 | 2022-10-01
71000624825 | 91000024404 | BEARING ANGULAR CONTACT | HERS | ST |  |  | 311715 |  | 51208 | SKF |  | 2016-04-27 | 2022-10-01
71000624833 | 91000024405 | BEARING ANGULAR CONTACT | HERS | ST |  |  | 311715 |  | 51215 | FAG |  | 2016-04-27 | 2022-10-01
71000624833 | 91000024406 | BEARING ANGULAR CONTACT | HERS | ST |  |  | 311715 |  | 51215 | SKF |  | 2016-04-27 | 2022-10-01
71000624841 | 91000024407 | BEARING ANGULAR CONTACT | HERS | ST |  |  | 311715 |  | 52208 | SKF |  | 2016-04-27 | 2022-10-01
71000624866 | 91000024408 | BEARING, ROLLER, CYLINDRICAL | HERS | ST |  |  | 31171505 |  | NU206ECML | SKF |  | 2016-04-27
71000624874 | 91000024409 | BEARING, ROLLER, CYLINDRICAL | HERS | ST |  |  | 31171505 |  | NJ2208MC3 | RHP |  | 2016-04-27
71000624874 | 91000024410 | BEARING, ROLLER, CYLINDRICAL | HERS | ST |  |  | 31171505 |  | NJ2208MC3 | SKF |  | 2016-04-27
71000624882 | 91000024411 | BEARING, ROLLER, CYLINDRICAL | HERS | ST |  |  | 31171505 |  | N210MC3 | SKF |  | 2016-04-27
71000624890 | 91000024412 | BEARING, ROLLER, CYLINDRICAL | HERS | ST |  |  | 31171505 |  | A-6210TS | NDH |  | 2016-04-27
71000624916 | 91000024413 | BEARING, ROLLER, CYLINDRICAL | HERS | ST |  |  | 31171505 |  | NU222MC3 | RHP |  | 2016-04-27
71000624916 | 91000024414 | BEARING, ROLLER, CYLINDRICAL | HERS | ST |  |  | 31171505 |  | NU222MC3 | SKF |  | 2016-04-27
71000624916 | 91500112853 | BEARING, ROLLER, CYLINDRICAL | HERS | ST |  |  | 31171505 |  | NU222ECM/C3 | SKF |  | 2022-09-16
71000624924 | 91000024415 | BEARING, ROLLER, CYLINDRICAL | HERS | ST |  |  | 31171505 |  | NU234MC3 | SKF |  | 2016-04-27
71000624932 | 91000024416 | BEARING, ROLLER, CYLINDRICAL | HERS | ST |  |  | 31171505 |  | NU2308MC3 | RHP |  | 2016-04-27
71000624932 | 91000024417 | BEARING, ROLLER, CYLINDRICAL | HERS | ST |  |  | 31171505 |  | NU2308MC3 | SKF |  | 2016-04-27
71000624957 | 91000024418 | BEARING, ROLLER, CYLINDRICAL | HERS | ST |  |  | 31171505 |  | NU2310MC3 | RHP |  | 2016-04-27
71000624957 | 91000024419 | BEARING, ROLLER, CYLINDRICAL | HERS | ST |  |  | 31171505 |  | NU2310MC3 | SKF |  | 2016-04-27
71000624965 | 91000024420 | BEARING, ROLLER, CYLINDRICAL | HERS | ST |  |  | 31171505 |  | NU307E.M1.C3 | FAG |  | 2016-04-27
71000624965 | 91000024421 | BEARING, ROLLER, CYLINDRICAL | HERS | ST |  |  | 31171505 |  | NU307MC3 | SKF |  | 2016-04-27
71000624973 | 91000024422 | BEARING, ROLLER, CYLINDRICAL | HERS | ST |  |  | 31171505 |  | NU308EVMC3 | RHP |  | 2016-04-27
71000624973 | 91000024423 | BEARING, ROLLER, CYLINDRICAL | HERS | ST |  |  | 31171505 |  | NU308MC3 | SKF |  | 2016-04-27
71000624999 | 91000024424 | BEARING, ROLLER, CYLINDRICAL | HERS | ST |  |  | 31171505 |  | N315MC3 | RHP |  | 2016-04-27
71000624999 | 91000024425 | BEARING, ROLLER, CYLINDRICAL | HERS | ST |  |  | 31171505 |  | N315MC3 | SKF |  | 2016-04-27
71000625004 | 91000024426 | BEARING, ROLLER, CYLINDRICAL | HERS | ST |  |  | 31171505 |  | NU316 ECM / C3 | SKF |  | 2016-04-27
71000625012 | 91000024427 | BEARING, ROLLER, CYLINDRICAL | HERS | ST |  |  | 311715 |  | N317MC3 | RHP |  | 2016-04-27 | 2022-10-07
71000625012 | 91000024428 | BEARING, ROLLER, CYLINDRICAL | HERS | ST |  |  | 311715 |  | N 317 ECM/C3 | SKF |  | 2016-04-27 | 2022-10-07
71000625020 | 91000024429 | BEARING, ROLLER, CYLINDRICAL | HERS | ST |  |  | 31171505 |  | NU330MC3 | RHP |  | 2016-04-27
71000625020 | 91000024430 | BEARING, ROLLER, CYLINDRICAL | HERS | ST |  |  | 31171505 |  | NU 330 ECM/C3 | SKF |  | 2016-04-27 | 2018-05-17
71000625038 | 91000024431 | BEARING, ROLLER, CYLINDRICAL | HERS | ST |  |  | 31171505 |  | A6212TS | NDH |  | 2016-04-27
71000625061 | 91000024432 | BEARING, ROLLER, CYLINDRICAL | HERS | ST |  |  | 31171505 |  | NU207EVMC3 | RHP |  | 2016-04-27
71000625061 | 91000024433 | BEARING, ROLLER, CYLINDRICAL | HERS | ST |  |  | 31171505 |  | NU207MC3 | SKF |  | 2016-04-27
71000625079 | 91000024434 | BEARING, ROLLER, CYLINDRICAL | HERS | ST |  |  | 31171505 |  | NU208EVMC3 | RHP |  | 2016-04-27
71000625087 | 91000024435 | BEARING, ROLLER, CYLINDRICAL | HERS | ST |  |  | 31171505 |  | NU2208ECML/C3 | SKF |  | 2016-04-27
71000625095 | 91000024436 | BEARING, ROLLER, CYLINDRICAL | HERS | ST |  |  | 31171505 |  | NU210MC3 | SKF |  | 2016-04-27
71000625103 | 91000024437 | BEARING, ROLLER, CYLINDRICAL | HERS | ST |  |  | 31171505 |  | NU211EVMC3 | RHP |  | 2016-04-27
71000625111 | 91000024438 | BEARING, ROLLER, CYLINDRICAL | HERS | ST |  |  | 31171505 |  | NU214ECMC3 | SKF |  | 2016-04-27
71000625129 | 91000024439 | BEARING, ROLLER, CYLINDRICAL | HERS | ST |  |  | 31171505 |  | NU215-EC/M/C3 | SKF |  | 2016-04-27
71000625137 | 91000024440 | BEARING, ROLLER, CYLINDRICAL | HERS | ST |  |  | 31171505 |  | NU2215E M1C3 | FAG |  | 2016-04-27
71000625137 | 91000024441 | BEARING, ROLLER, CYLINDRICAL | HERS | ST |  |  | 31171505 |  | NU2215EVMC3 | RHP |  | 2016-04-27
71000625137 | 91500048418 | BEARING, ROLLER, CYLINDRICAL | HERS | ST |  |  | 31171505 |  | NU 2215 ECML/C3 | SKF |  | 2019-04-17
71000625145 | 91000024442 | BEARING, ROLLER, CYLINDRICAL | HERS | ST |  |  | 31171505 |  | NU2217E M1C3 | FAG |  | 2016-04-27
71000625145 | 91000024443 | BEARING, ROLLER, CYLINDRICAL | HERS | ST |  |  | 31171505 |  | NU2217EVMC3 | RHP |  | 2016-04-27
71000625152 | 91000024444 | BEARING, ROLLER, CYLINDRICAL | HERS | ST |  |  | 31171505 |  | NU218EVMC3 | RHP |  | 2016-04-27
71000625160 | 91000024445 | BEARING, ROLLER, CYLINDRICAL | HERS | ST |  |  | 31171505 |  | NU218-E-M1-R250-330 | FAG |  | 2016-04-27
71000625178 | 91000024446 | BEARING, ROLLER, CYLINDRICAL | HERS | ST |  |  | 31171505 |  | NU220E M1AC3 | FAG |  | 2016-04-27
71000625178 | 91000024447 | BEARING, ROLLER, CYLINDRICAL | HERS | ST |  |  | 31171505 |  | NU220EVMC3 | RHP |  | 2016-04-27
71000625178 | 91000024448 | BEARING, ROLLER, CYLINDRICAL | HERS | ST |  |  | 31171505 |  | NU220ECML/C3 | SKF |  | 2016-04-27
71000625202 | 91000024449 | BEARING, ROLLER, CYLINDRICAL | HERS | ST |  |  | 31171505 |  | NU305E M1C3 | FAG |  | 2016-04-27
71000625202 | 91000024450 | BEARING, ROLLER, CYLINDRICAL | HERS | ST |  |  | 31171505 |  | NU305MC3 | RHP |  | 2016-04-27
71000625202 | 91000024451 | BEARING, ROLLER, CYLINDRICAL | HERS | ST |  |  | 31171505 |  | NU 305 ECML/C3 | SKF |  | 2016-04-27 | 2018-05-17
71000625210 | 91000024452 | BEARING, ROLLER, CYLINDRICAL | HERS | ST |  |  | 31171505 |  | NU306EVMC3 | RHP |  | 2016-04-27
71000625228 | 91000024453 | BEARING, ROLLER, CYLINDRICAL | HERS | ST |  |  | 31171505 |  | NU2307E | SKF |  | 2016-04-27
71000625228 | 91000024454 | BEARING, ROLLER, CYLINDRICAL | HERS | ST |  |  | 31171505 |  | NU2307ECPC3 | SKF |  | 2016-04-27
71000625236 | 91000024455 | BEARING, ROLLER, CYLINDRICAL | HERS | ST |  |  | 31171505 |  | NU310ECMC3 | SKF |  | 2016-04-27
71000625244 | 91000024456 | BEARING, ROLLER, CYLINDRICAL | HERS | ST |  |  | 31171505 |  | NU311E M1C3 | FAG |  | 2016-04-27
71000625244 | 91000024457 | BEARING, ROLLER, CYLINDRICAL | HERS | ST |  |  | 31171505 |  | NU311ECM/C3 | SKF |  | 2016-04-27
71000625251 | 91000024458 | BEARING, ROLLER, CYLINDRICAL | HERS | ST |  |  | 31171505 |  | NU2311MC3 | SKF |  | 2016-04-27
71000625269 | 91000024459 | BEARING, ROLLER, CYLINDRICAL | HERS | ST |  |  | 31171505 |  | NU312EVMC3 | RHP |  | 2016-04-27
71000625269 | 91000024460 | BEARING, ROLLER, CYLINDRICAL | HERS | ST |  |  | 31171505 |  | NU312 ECM/C3 | SKF |  | 2016-04-27
71000625285 | 91000024461 | BEARING, ROLLER, CYLINDRICAL | HERS | ST |  |  | 31171505 |  | NU313-EVMC3 | RHP |  | 2016-04-27
71000625293 | 91000024462 | BEARING, ROLLER, CYLINDRICAL | HERS | ST |  |  | 31171505 |  | NU313-MC5 | SKF |  | 2016-04-27
71000625301 | 91000024463 | BEARING, ROLLER, CYLINDRICAL | HERS | ST |  |  | 31171505 |  | NU314-ECMC3 | SKF |  | 2016-04-27
71000625319 | 91000024464 | BEARING, ROLLER, CYLINDRICAL | HERS | ST |  |  | 31171505 |  | NU314ECM/C5 | SKF |  | 2016-04-27
71000625327 | 91000024465 | BEARING, ROLLER, CYLINDRICAL | HERS | ST |  |  | 31171505 |  | NU 315 ECM / C3 | SKF |  | 2016-04-27
71000625335 | 91000024466 | BEARING, ROLLER, CYLINDRICAL | HERS | ST |  |  | 31171505 |  | NU315-P6 | SKF |  | 2016-04-27
71000625343 | 91000024467 | BEARING, ROLLER, CYLINDRICAL | HERS | ST |  |  | 31171505 |  | NU316EM1C3 | FAG |  | 2016-04-27
71000625350 | 91000024468 | BEARING, ROLLER, CYLINDRICAL | HERS | ST |  |  | 31171505 |  | NU317MC3 | SKF |  | 2016-04-27
71000625368 | 91000024469 | BEARING, ROLLER, CYLINDRICAL | HERS | ST |  |  | 31171505 |  | NU318M1A.C3 | FAG |  | 2016-04-27
71000625368 | 91000024470 | BEARING, ROLLER, CYLINDRICAL | HERS | ST |  |  | 31171505 |  | NU318MC3 | SKF |  | 2016-04-27
71000625376 | 91000024471 | BEARING, ROLLER, CYLINDRICAL | HERS | ST |  |  | 31171505 |  | NU319MC3 | SKF |  | 2016-04-27
71000625376 | 91000241071 | BEARING, ROLLER, CYLINDRICAL | HERS | ST |  |  | 31171505 |  | NU319E M1C3 | FAG |  | 2016-04-27
71000625376 | 91000241072 | BEARING, ROLLER, CYLINDRICAL | HERS | ST |  |  | 31171505 |  | NU319EVMC3 | RHP |  | 2016-04-27
71000625384 | 91000024472 | BEARING, ROLLER, CYLINDRICAL | HERS | ST |  |  | 31171505 |  | N 319 ECM/C5/R821 | SKF |  | 2016-04-27
71000625392 | 91000024473 | BEARING, ROLLER, CYLINDRICAL | HERS | ST |  |  | 31171505 |  | N320 ECM/C3 | SKF |  | 2016-04-27
71000625400 | 91000024474 | BEARING, ROLLER, CYLINDRICAL | HERS | ST |  |  | 31171505 |  | NU320ECM/C3 | SKF |  | 2016-04-27
71000625400 | 91000024475 | BEARING, ROLLER, CYLINDRICAL | HERS | ST |  |  | 31171505 |  | NU320MC3 | SKF |  | 2016-04-27
71000625418 | 91000024476 | BEARING, ROLLER, CYLINDRICAL | HERS | ST |  |  | 31171505 |  | NU322E M1C3 | FAG |  | 2016-04-27
71000625418 | 91000024477 | BEARING, ROLLER, CYLINDRICAL | HERS | ST |  |  | 31171505 |  | NU322EVMC3 | RHP |  | 2016-04-27
71000625418 | 91000024478 | BEARING, ROLLER, CYLINDRICAL | HERS | ST |  |  | 31171505 |  | NU322MC3 | SKF |  | 2016-04-27
71000625426 | 91000024479 | BEARING, ROLLER, CYLINDRICAL | HERS | ST |  |  | 31171505 |  | NU2322E M1C3 | FAG |  | 2016-04-27
71000625426 | 91000024480 | BEARING, ROLLER, CYLINDRICAL | HERS | ST |  |  | 31171505 |  | NU2322EVMC3 | RHP |  | 2016-04-27
71000625426 | 91000024481 | BEARING, ROLLER, CYLINDRICAL | HERS | ST |  |  | 31171505 |  | NU2322MC3 | SKF |  | 2016-04-27
71000625434 | 91000024482 | BEARING, ROLLER, CYLINDRICAL | HERS | ST |  |  | 31171505 |  | NU2324E M1C3 | FAG |  | 2016-04-27
71000625434 | 91000024483 | BEARING, ROLLER, CYLINDRICAL | HERS | ST |  |  | 31171505 |  | NU2324EVMC3 | RHP |  | 2016-04-27
71000625434 | 91000024484 | BEARING, ROLLER, CYLINDRICAL | HERS | ST |  |  | 31171505 |  | NU2324EVMC3 | SKF |  | 2016-04-27
71000625459 | 91000024485 | BEARING, ROLLER, CYLINDRICAL | HERS | ST |  |  | 31171505 |  | NU413EVMC3 | RHP |  | 2016-04-27
71000625467 | 91000024486 | BEARING, ROLLER, CYLINDRICAL | HERS | ST |  |  | 31171505 |  | NU313MC3 | RHP |  | 2016-04-27
71000625467 | 91000024487 | BEARING, ROLLER, CYLINDRICAL | HERS | ST |  |  | 31171505 |  | NU 313 ECM/C3 | SKF |  | 2016-04-27 | 2018-05-17
71000625475 | 91000024488 | BEARING, ROLLER, NEEDLE | HERS | ST |  |  | 31171505 |  | B2-1/2-4 | TORRING |  | 2016-04-27
71000625483 | 91000024489 | BEARING, ROLLER, NEEDLE | HERS | ST |  |  | 31171505 |  | 180093 | TORRING |  | 2016-04-27
71000625483 | 91000024490 | BEARING, ROLLER, NEEDLE | HERS | ST |  |  | 31171505 |  | B47 | TORRING |  | 2016-04-27
71000625491 | 91000024491 | BEARING, ROLLER, NEEDLE | HERS | ST |  |  | 31171505 |  | B-86 | TIMKEN |  | 2016-04-27
71000625491 | 91000024492 | BEARING, ROLLER, NEEDLE | HERS | ST |  |  | 31171505 |  | B86 | TORRING |  | 2016-04-27
71000625509 | 91000024493 | BEARING, ROLLER, NEEDLE | HERS | ST |  |  | 31171505 |  | B88 | TORRING |  | 2016-04-27
71000625517 | 91000024494 | BEARING, ROLLER, NEEDLE | HERS | ST |  |  | 31171505 |  | B1212 | TORRING |  | 2016-04-27
71000625525 | 91000024495 | BEARING, ROLLER, NEEDLE | HERS | ST |  |  | 31171505 |  | B1416 | TORRING |  | 2016-04-27
71000625533 | 91000024496 | BEARING, ROLLER, NEEDLE | HERS | ST |  |  | 31171505 |  | BH108 | TORRING |  | 2016-04-27
71000625566 | 91000024498 | BEARING, ROLLER, NEEDLE | HERS | ST |  |  | 31171505 |  | HJ-202816 | TORRING |  | 2016-04-27
71000625582 | 91000024499 | BEARING, ROLLER, DOUBLE ROW, SELF-ALIGN | HERS | ST |  |  | 31171505 |  | 22206E C3 | FAG |  | 2016-04-27
71000625582 | 91000024500 | BEARING, ROLLER, DOUBLE ROW, SELF-ALIGN | HERS | ST |  |  | 31171505 |  | 22206 E/C3 | SKF |  | 2016-04-27
71000625582 | 91000024501 | BEARING, ROLLER, DOUBLE ROW, SELF-ALIGN | HERS | ST |  |  | 31171505 |  | 22206CC/C3/W33 | SKF |  | 2016-04-27
71000625590 | 91000024502 | BEARING, ROLLER, DOUBLE ROW, SELF-ALIGN | HERS | ST |  |  | 31171505 |  | 22208E/C3 | SKF |  | 2016-04-27
71000625608 | 91000024503 | BEARING, ROLLER, DOUBLE ROW, SELF-ALIGN | HERS | ST |  |  | 31171505 |  | 22215E/C3 | SKF |  | 2016-04-27
71000625616 | 91000024504 | BEARING, ROLLER, DOUBLE ROW, SELF-ALIGN | HERS | ST |  |  | 31171505 |  | 22216E/C3 | SKF |  | 2016-04-27
71000625624 | 91000024505 | BEARING, ROLLER, DOUBLE ROW, SELF-ALIGN | HERS | ST |  |  | 31171505 |  | 22217EK | NTN |  | 2016-04-27
71000625624 | 91000024506 | BEARING, ROLLER, DOUBLE ROW, SELF-ALIGN | HERS | ST |  |  | 31171505 |  | 22217 EK/C3 | SKF |  | 2016-04-27
71000625624 | 91000024507 | BEARING, ROLLER, DOUBLE ROW, SELF-ALIGN | HERS | ST |  |  | 31171505 |  | 22217CCK/C3/W33 | SKF |  | 2016-04-27
71000625632 | 91000024508 | BEARING, ROLLER, DOUBLE ROW, SELF-ALIGN | HERS | ST |  |  | 31171505 |  | AP69026 | LUFKIN |  | 2016-04-27
71000625632 | 91000024509 | BEARING, ROLLER, DOUBLE ROW, SELF-ALIGN | HERS | ST |  |  | 31171505 |  | 22218 EAE4 | NSK |  | 2016-04-27
71000625632 | 91000024510 | BEARING, ROLLER, DOUBLE ROW, SELF-ALIGN | HERS | ST |  |  | 31171505 |  | 2218 CC/W33 | SKF |  | 2016-04-27
71000625632 | 91000024511 | BEARING, ROLLER, DOUBLE ROW, SELF-ALIGN | HERS | ST |  |  | 31171505 |  | 22218C | SKF |  | 2016-04-27
71000625632 | 91000024512 | BEARING, ROLLER, DOUBLE ROW, SELF-ALIGN | HERS | ST |  |  | 31171505 |  | 22218E/C3 | SKF |  | 2016-04-27
71000625632 | 91000024513 | BEARING, ROLLER, DOUBLE ROW, SELF-ALIGN | HERS | ST |  |  | 31171505 |  | 22218W33C3 | URB |  | 2016-04-27
71000625640 | 91000024514 | BEARING, ROLLER, DOUBLE ROW, SELF-ALIGN | HERS | ST |  |  | 31171505 |  | 22219C | BOWER |  | 2016-04-27
71000625640 | 91000024515 | BEARING, ROLLER, DOUBLE ROW, SELF-ALIGN | HERS | ST |  |  | 31171505 |  | 22219E C3 | FAG |  | 2016-04-27
71000625640 | 91000024516 | BEARING, ROLLER, DOUBLE ROW, SELF-ALIGN | HERS | ST |  |  | 31171505 |  | 22219 EAE4 C3 | NSK |  | 2016-04-27
71000625640 | 91000024517 | BEARING, ROLLER, DOUBLE ROW, SELF-ALIGN | HERS | ST |  |  | 31171505 |  | 22219CC/C3/W33 | SKF |  | 2016-04-27
71000625640 | 91000024518 | BEARING, ROLLER, DOUBLE ROW, SELF-ALIGN | HERS | ST |  |  | 31171505 |  | 22219E/C3 | SKF |  | 2016-04-27
71000625657 | 91000024519 | BEARING, ROLLER, DOUBLE ROW, SELF-ALIGN | HERS | ST |  |  | 31171505 |  | 22220CCK/C3/W33 | SKF |  | 2016-04-27
71000625665 | 91000024520 | BEARING, ROLLER, DOUBLE ROW, SELF-ALIGN | HERS | ST |  |  | 31171505 |  | 22220CC/C3/W33 | SKF |  | 2016-04-27
71000625673 | 91000024521 | BEARING, ROLLER, DOUBLE ROW, SELF-ALIGN | HERS | ST |  |  | 31171505 |  | 22222E C3 | FAG |  | 2016-04-27
71000625673 | 91000024522 | BEARING, ROLLER, DOUBLE ROW, SELF-ALIGN | HERS | ST |  |  | 31171505 |  | AP015502 | LUFKIN |  | 2016-04-27
71000625673 | 91000024523 | BEARING, ROLLER, DOUBLE ROW, SELF-ALIGN | HERS | ST |  |  | 31171505 |  | 22222 E/C3 | SKF |  | 2016-04-27
71000625673 | 91000024524 | BEARING, ROLLER, DOUBLE ROW, SELF-ALIGN | HERS | ST |  |  | 31171505 |  | 22222E-C3 | SKF |  | 2016-04-27
71000625681 | 91000024525 | BEARING, ROLLER, DOUBLE ROW, SELF-ALIGN | HERS | ST |  |  | 31171505 |  | 22224E C3 | FAG |  | 2016-04-27
71000625681 | 91000024526 | BEARING, ROLLER, DOUBLE ROW, SELF-ALIGN | HERS | ST |  |  | 31171505 |  | 22224 EK/C3 | SKF |  | 2016-04-27 | 2018-05-17
71000625715 | 91000024527 | BEARING, ROLLER, DOUBLE ROW, SELF-ALIGN | HERS | ST |  |  | 31171505 |  | 22226 E/C3 | SKF |  | 2016-04-27
71000625715 | 91000024528 | BEARING, ROLLER, DOUBLE ROW, SELF-ALIGN | HERS | ST |  |  | 31171505 |  | 22226CC/C3W33 | SKF |  | 2016-04-27
71000625715 | 91000024529 | BEARING, ROLLER, DOUBLE ROW, SELF-ALIGN | HERS | ST |  |  | 31171505 |  | M2217 | TWINDISC |  | 2016-04-27
71000625731 | 91000024530 | BEARING, ROLLER, DOUBLE ROW, SELF-ALIGN | HERS | ST |  |  | 31171505 |  | 22228CCK/C3/W33 | SKF |  | 2016-04-27
71000625749 | 91000024531 | BEARING, ROLLER, DOUBLE ROW, SELF-ALIGN | HERS | ST |  |  | 31171505 |  | 22232 EK C3 | FAG |  | 2016-04-27
71000625749 | 91000024532 | BEARING, ROLLER, DOUBLE ROW, SELF-ALIGN | HERS | ST |  |  | 31171505 |  | 22232CCK/C3/W33 | SKF |  | 2016-04-27
71000625756 | 91000024533 | BEARING, ROLLER, DOUBLE ROW, SELF-ALIGN | HERS | ST |  |  | 31171505 |  | 22234 EK C3 | FAG |  | 2016-04-27
71000625756 | 91000024534 | BEARING, ROLLER, DOUBLE ROW, SELF-ALIGN | HERS | ST |  |  | 31171505 |  | 22234CCK/C3/W33 | SKF |  | 2016-04-27
71000625764 | 91000024535 | BEARING, ROLLER, DOUBLE ROW, SELF-ALIGN | HERS | ST |  |  | 31171505 |  | 21305E TVPB C3 | FAG |  | 2016-04-27
71000625764 | 91000024536 | BEARING, ROLLER, DOUBLE ROW, SELF-ALIGN | HERS | ST |  |  | 31171505 |  | 21305CC/C3/W33 | SKF |  | 2016-04-27
71000625772 | 91000024537 | BEARING, ROLLER, DOUBLE ROW, SELF-ALIGN | HERS | ST |  |  | 31171505 |  | 21312CC/C3/W33 | SKF |  | 2016-04-27
71000625780 | 91000024538 | BEARING, ROLLER, DOUBLE ROW, SELF-ALIGN | HERS | ST |  |  | 31171505 |  | 23032 ES.TVPB C3 | FAG |  | 2016-04-27
71000625780 | 91000024539 | BEARING, ROLLER, DOUBLE ROW, SELF-ALIGN | HERS | ST |  |  | 31171505 |  | 23032CC/C3/W33 | SKF |  | 2016-04-27
71000625798 | 91000024540 | BEARING, ROLLER, DOUBLE ROW, SELF-ALIGN | HERS | ST |  |  | 31171505 |  | 23026 E/C3 | SKF |  | 2016-04-27
71000625806 | 91000024541 | BEARING, ROLLER, DOUBLE ROW, SELF-ALIGN | HERS | ST |  |  | 31171505 |  | 23038 ESK.TVPB C3 | FAG |  | 2016-04-27
71000625806 | 91000024542 | BEARING, ROLLER, DOUBLE ROW, SELF-ALIGN | HERS | ST |  |  | 31171505 |  | 23038CCK/C3/W33 | SKF |  | 2016-04-27
71000625814 | 91000024543 | BEARING, ROLLER, DOUBLE ROW, SELF-ALIGN | HERS | ST |  |  | 31171505 |  | 23040CCK/C3/W33 | SKF |  | 2016-04-27
71000625822 | 91000024544 | BEARING, ROLLER, DOUBLE ROW, SELF-ALIGN | HERS | ST |  |  | 31171505 |  | 23128 ES.TVPB C3 | FAG |  | 2016-04-27
71000625822 | 91000024545 | BEARING, ROLLER, DOUBLE ROW, SELF-ALIGN | HERS | ST |  |  | 31171505 |  | 23128CC/C3/W33 | SKF |  | 2016-04-27
71000625830 | 91000024546 | BEARING, ROLLER, DOUBLE ROW, SELF-ALIGN | HERS | ST |  |  | 31171505 |  | 23222ES TVPB C3 | FAG |  | 2016-04-27
71000625830 | 91000024547 | BEARING, ROLLER, DOUBLE ROW, SELF-ALIGN | HERS | ST |  |  | 31171505 |  | 23222CC/C3/W33 | SKF |  | 2016-04-27
71000625848 | 91000024548 | BEARING, ROLLER, SELF-ALIGNING | HERS | ST |  |  | 31171505 |  | 22308 E/C3 | SKF |  | 2016-04-27
71000625855 | 91000024549 | BEARING, ROLLER, DOUBLE ROW, SELF-ALIGN | HERS | ST |  |  | 31171505 |  | 22310E C3 | FAG |  | 2016-04-27
71000625855 | 91000024550 | BEARING, ROLLER, DOUBLE ROW, SELF-ALIGN | HERS | ST |  |  | 31171505 |  | 22310 E/C3 | SKF |  | 2016-04-27
71000625855 | 91000024551 | BEARING, ROLLER, DOUBLE ROW, SELF-ALIGN | HERS | ST |  |  | 31171505 |  | 22310CC/C3/W33 | SKF |  | 2016-04-27
71000625863 | 91000024552 | BEARING, ROLLER, DOUBLE ROW, SELF-ALIGN | HERS | ST |  |  | 31171505 |  | E7079681 | LUFKIN |  | 2016-04-27
71000625863 | 91000024553 | BEARING, ROLLER, DOUBLE ROW, SELF-ALIGN | HERS | ST |  |  | 31171505 |  | 22312E/C3 | SKF |  | 2016-04-27
71000625871 | 91000024554 | BEARING, ROLLER, DOUBLE ROW, SELF-ALIGN | HERS | ST |  |  | 31171505 |  | 22313 E/C3 | SKF |  | 2016-04-27
71000625889 | 91000024555 | BEARING, ROLLER, DOUBLE ROW, SELF-ALIGN | HERS | ST |  |  | 31171505 |  | 22314E/C3 | SKF |  | 2016-04-27
71000625897 | 91000024556 | BEARING, ROLLER, DOUBLE ROW, SELF-ALIGN | HERS | ST |  |  | 31171505 |  | 22315E/C3 | SKF |  | 2016-04-27
71000625905 | 91000024557 | BEARING, ROLLER, DOUBLE ROW, SELF-ALIGN | HERS | ST |  |  | 31171505 |  | 22315 EK/C3 | SKF |  | 2016-04-27
71000625905 | 91000024558 | BEARING, ROLLER, DOUBLE ROW, SELF-ALIGN | HERS | ST |  |  | 31171505 |  | 22315CCK/C3/W33 | SKF |  | 2016-04-27
71000625913 | 91000024559 | BEARING, ROLLER, DOUBLE ROW, SELF-ALIGN | HERS | ST |  |  | 31171505 |  | 22316 CC/W33 | SKF |  | 2016-04-27
71000625913 | 91000024560 | BEARING, ROLLER, DOUBLE ROW, SELF-ALIGN | HERS | ST |  |  | 31171505 |  | 22316 E | SKF |  | 2016-04-27
71000625921 | 91000024561 | BEARING, ROLLER, DOUBLE ROW, SELF-ALIGN | HERS | ST |  |  | 31171505 |  | 22316 E/C3 | SKF |  | 2016-04-27
71000625939 | 91000024562 | BEARING, ROLLER, DOUBLE ROW, SELF-ALIGN | HERS | ST |  |  | 31171505 |  | 22317 EK/C3 | SKF |  | 2016-04-27
71000625939 | 91000024563 | BEARING, ROLLER, DOUBLE ROW, SELF-ALIGN | HERS | ST |  |  | 31171505 |  | 22317E/C3 | SKF |  | 2016-04-27
71000625954 | 91000024564 | BEARING, ROLLER, DOUBLE ROW, SELF-ALIGN | HERS | ST |  |  | 31171505 |  | 22318 E/C3 | SKF |  | 2016-04-27
71000625962 | 91000024565 | BEARING, ROLLER, DOUBLE ROW, SELF-ALIGN | HERS | ST |  |  | 31171505 |  | 22319 E/C3 | SKF |  | 2016-04-27
71000625988 | 91000024566 | BEARING, ROLLER, DOUBLE ROW, SELF-ALIGN | HERS | ST |  |  | 31171505 |  | AP15412 | LUFKIN |  | 2016-04-27
71000625988 | 91000024567 | BEARING, ROLLER, DOUBLE ROW, SELF-ALIGN | HERS | ST |  |  | 31171505 |  | 22322C | SKF |  | 2016-04-27
71000625988 | 91000024568 | BEARING, ROLLER, DOUBLE ROW, SELF-ALIGN | HERS | ST |  |  | 31171505 |  | 22322CC/C3/W33 | SKF |  | 2016-04-27
71000625996 | 91000024569 | BEARING, ROLLER, DOUBLE ROW, SELF-ALIGN | HERS | ST |  |  | 31171505 |  | 22324CC/C3/W33 | SKF |  | 2016-04-27
71000626002 | 91000024570 | CONE, TAPERED ROLLER BEARING | HERS | ST |  |  | 31171527 |  | A4050 | TIMKEN |  | 2016-04-27 | 2022-10-07
71000626010 | 91000024571 | CONE, TAPERED ROLLER BEARING | HERS | ST |  |  | 31171527 |  | A4059 | TIMKEN |  | 2016-04-27
71000626036 | 91000024573 | CONE, TAPERED ROLLER BEARING | HERS | ST |  |  | 31171527 |  | 17580 | TIMKEN |  | 2016-04-27
71000626044 | 91000024574 | CONE, TAPERED ROLLER BEARING | HERS | ST |  |  | 31171527 |  | LM11749 | TIMKEN |  | 2016-04-27 | 2022-10-07
71000626069 | 91000024575 | CONE, TAPERED ROLLER BEARING | HERS | ST |  |  | 31171527 |  | 09067 | TIMKEN |  | 2016-04-27 | 2022-10-07
71000626077 | 91000024576 | CONE, TAPERED ROLLER BEARING | HERS | ST |  |  | 31171527 |  | 09074 | TIMKEN |  | 2016-04-27 | 2022-10-07
71000626093 | 91000024577 | CONE, TAPERED ROLLER BEARING | HERS | ST |  |  | 31171527 |  | 21075 | TIMKEN |  | 2016-04-27 | 2022-10-07
71000626101 | 91000024578 | CONE, TAPERED ROLLER BEARING | HERS | ST |  |  | 31171527 |  | M12649 | TIMKEN |  | 2016-04-27 | 2022-10-07
71000626119 | 91000024579 | CONE, TAPERED ROLLER BEARING | HERS | ST |  |  | 31171527 |  | K-1380 | TIMKEN |  | 2016-04-27
71000626127 | 91000024580 | CONE, TAPERED ROLLER BEARING | HERS | ST |  |  | 31171527 |  | 1779 | TIMKEN |  | 2016-04-27 | 2022-10-07
71000626150 | 91000024581 | CONE, TAPERED ROLLER BEARING | HERS | ST |  |  | 31171527 |  | 2473 | TIMKEN |  | 2016-04-27
71000626168 | 91000024582 | CONE, TAPERED ROLLER BEARING | HERS | ST |  |  | 31171527 |  | 07100 | TIMKEN |  | 2016-04-27
71000626184 | 91000024585 | CONE, TAPERED ROLLER BEARING | HERS | ST |  |  | 31171527 |  | 15578 | TIMKEN |  | 2016-04-27
71000626192 | 91000024586 | CONE, TAPERED ROLLER BEARING | HERS | ST |  |  | 31171527 |  | L44643 | TIMKEN |  | 2016-04-27
71000626226 | 91000024587 | CONE, TAPERED ROLLER BEARING | HERS | ST |  |  | 31171527 |  | L44649 | BOWER |  | 2016-04-27
71000626226 | 91000024588 | CONE, TAPERED ROLLER BEARING | HERS | ST |  |  | 31171527 |  | L44649 | CR |  | 2016-04-27
71000626226 | 91000024589 | CONE, TAPERED ROLLER BEARING | HERS | ST |  |  | 31171527 |  | KL44649 | FAG |  | 2016-04-27
71000626226 | 91000024590 | CONE, TAPERED ROLLER BEARING | HERS | ST |  |  | 31171527 |  | L44649 | KOYO |  | 2016-04-27
71000626226 | 91000024591 | CONE, TAPERED ROLLER BEARING | HERS | ST |  |  | 31171527 |  | 4TL44649 | NTN |  | 2016-04-27
71000626226 | 91000024592 | CONE, TAPERED ROLLER BEARING | HERS | ST |  |  | 31171527 |  | L44649 | SKF |  | 2016-04-27
71000626226 | 91000024593 | CONE, TAPERED ROLLER BEARING | HERS | ST |  |  | 31171527 |  | L44649 | TIMKEN |  | 2016-04-27
71000626283 | 91000024595 | CONE, TAPERED ROLLER BEARING | HERS | ST |  |  | 31171527 |  | 17119 | TIMKEN |  | 2016-04-27
71000626309 | 91000024597 | CONE, TAPERED ROLLER BEARING | HERS | ST |  |  | 31171527 |  | 15123 Q | SKF |  | 2016-04-27
71000626309 | 91000024598 | CONE, TAPERED ROLLER BEARING | HERS | ST |  |  | 31171527 |  | K15123 | SKF |  | 2016-04-27
71000626309 | 91000024599 | CONE, TAPERED ROLLER BEARING | HERS | ST |  |  | 31171527 |  | 15123 | TIMKEN |  | 2016-04-27
71000626325 | 91000024600 | CONE, TAPERED ROLLER BEARING | HERS | ST |  |  | 31171527 |  | LM67048 | TIMKEN |  | 2016-04-27
71000626333 | 91000024601 | CONE, TAPERED ROLLER BEARING | HERS | ST |  |  | 31171527 |  | 43132 | TIMKEN |  | 2016-04-27
71000626341 | 91000024602 | CONE, TAPERED ROLLER BEARING | HERS | ST |  |  | 31171527 |  | M88048 | TIMKEN |  | 2016-04-27
71000626358 | 91000024603 | CONE, TAPERED ROLLER BEARING | HERS | ST |  |  | 31171527 |  | HM89443 | TIMKEN |  | 2016-04-27
71000626374 | 91000024605 | CONE, TAPERED ROLLER BEARING | HERS | ST |  |  | 31171527 |  | 14137A | TIMKEN |  | 2016-04-27
71000626382 | 91000024606 | CONE, TAPERED ROLLER BEARING | HERS | ST |  |  | 31171527 |  | 14138A | TIMKEN |  | 2016-04-27
71000626390 | 91000024607 | CONE, TAPERED ROLLER BEARING | HERS | ST |  |  | 31171527 |  | 14139 | TIMKEN |  | 2016-04-27
71000626408 | 91000024608 | CONE, TAPERED ROLLER BEARING | HERS | ST |  |  | 31171527 |  | LM48548 | TIMKEN |  | 2016-04-27
71000626432 | 91000024609 | CONE, TAPERED ROLLER BEARING | HERS | ST |  |  | 31171527 |  | HM89449 | TIMKEN |  | 2016-04-27
71000626440 | 91000024610 | CONE, TAPERED ROLLER BEARING | HERS | ST |  |  | 31171527 |  | 2788 | TIMKEN |  | 2016-04-27
71000626473 | 91000024611 | CONE, TAPERED ROLLER BEARING | HERS | ST |  |  | 31171527 |  | 3877 | TIMKEN |  | 2016-04-27
71000626481 | 91000024612 | CONE, TAPERED ROLLER BEARING | HERS | ST |  |  | 31171527 |  | 26882 | TIMKEN |  | 2016-04-27
71000626523 | 91000024613 | CONE, TAPERED ROLLER BEARING | HERS | ST |  |  | 31171527 |  | 25580 | TIMKEN |  | 2016-04-27
71000626556 | 91000024617 | CONE, TAPERED ROLLER BEARING | HERS | ST |  |  | 31171527 |  | 25590 | TIMKEN |  | 2016-04-27
71000626572 | 91000024618 | CONE, TAPERED ROLLER BEARING | HERS | ST |  |  | 31171527 |  | 5562 | TIMKEN |  | 2016-04-27
71000626580 | 91000024619 | CONE, TAPERED ROLLER BEARING | HERS | ST |  |  | 31171527 |  | 465 | TIMKEN |  | 2016-04-27
71000626598 | 91000024620 | CONE, TAPERED ROLLER BEARING | HERS | ST |  |  | 31171527 |  | JHM807045 | TIMKEN |  | 2016-04-27
71000626606 | 91000024621 | CONE, TAPERED ROLLER BEARING | HERS | ST |  |  | 31171527 |  | JLM104948 | TIMKEN |  | 2016-04-27
71000626614 | 91000024622 | CONE, TAPERED ROLLER BEARING | HERS | ST |  |  | 31171527 |  | 368A | TIMKEN |  | 2016-04-27
71000626630 | 91000024623 | CONE, TAPERED ROLLER BEARING | HERS | ST |  |  | 31171527 |  | 3780 | TIMKEN |  | 2016-04-27
71000626655 | 91000024624 | CONE, TAPERED ROLLER BEARING | HERS | ST |  |  | 31171527 |  | HM807046 | TIMKEN |  | 2016-04-27
71000626713 | 91000024628 | CONE, TAPERED ROLLER BEARING | HERS | ST |  |  | 31171527 |  | 623 | TIMKEN |  | 2016-04-27
71000626739 | 91000024629 | CONE, TAPERED ROLLER BEARING | HERS | ST |  |  | 31171527 |  | 45290 | TIMKEN |  | 2016-04-27
71000626747 | 91000024630 | CONE, TAPERED ROLLER BEARING | HERS | ST |  |  | 31171527 |  | 78225 | TIMKEN |  | 2016-04-27
71000626762 | 91000024631 | CONE, TAPERED ROLLER BEARING | HERS | ST |  |  | 31171527 |  | H913842 | TIMKEN |  | 2016-04-27
71000626804 | 91000024634 | CONE, TAPERED ROLLER BEARING | HERS | ST |  |  | 31171527 |  | 5584 | FAG |  | 2016-04-27
71000626804 | 91000024635 | CONE, TAPERED ROLLER BEARING | HERS | ST |  |  | 31171527 |  | 5584 | IRINTE |  | 2016-04-27
71000626804 | 91000024636 | CONE, TAPERED ROLLER BEARING | HERS | ST |  |  | 31171527 |  | 960155 | IRINTE |  | 2016-04-27
71000626804 | 91000024637 | CONE, TAPERED ROLLER BEARING | HERS | ST |  |  | 31171527 |  | 5584 | SKF |  | 2016-04-27
71000626804 | 91000024638 | CONE, TAPERED ROLLER BEARING | HERS | ST |  |  | 31171527 |  | 5584 | TIMKEN |  | 2016-04-27
71000626812 | 91000024639 | CONE, TAPERED ROLLER BEARING | HERS | ST |  |  | 31171527 |  | 6379 | TIMKEN |  | 2016-04-27
71000626820 | 91000024640 | CONE, TAPERED ROLLER BEARING | HERS | ST |  |  | 31171527 |  | 5595 | TIMKEN |  | 2016-04-27
71000626853 | 91000024641 | CONE, TAPERED ROLLER BEARING | HERS | ST |  |  | 31171527 |  | 39590 | TIMKEN |  | 2016-04-27
71000626861 | 91000024642 | CONE, TAPERED ROLLER BEARING | HERS | ST |  |  | 31171527 |  | HM 212049 | SKF |  | 2016-04-27
71000626861 | 91000024643 | CONE, TAPERED ROLLER BEARING | HERS | ST |  |  | 31171527 |  | HM 212049/Q | SKF |  | 2016-04-27
71000626861 | 91000024644 | CONE, TAPERED ROLLER BEARING | HERS | ST |  |  | 31171527 |  | KHM212049 | SKF |  | 2016-04-27
71000626861 | 91000024645 | CONE, TAPERED ROLLER BEARING | HERS | ST |  |  | 31171527 |  | HM-212049 | TIMKEN |  | 2016-04-27
71000626861 | 91000024646 | CONE, TAPERED ROLLER BEARING | HERS | ST |  |  | 31171527 |  | HM212049 | TIMKEN |  | 2016-04-27
71000626861 | 91500058892 | TAPER ROLLER BEARINGS | HERS | ST |  |  | 31171527 |  | 212049-HM | RANDOLPH |  | 2019-10-23 | 2022-11-04
71000626879 | 91000024647 | CONE, TAPERED ROLLER BEARING | HERS | ST |  |  | 31171527 |  | HH814547 | TIMKEN |  | 2016-04-27
71000626887 | 91000024648 | CONE, TAPERED ROLLER BEARING | HERS | ST |  |  | 31171527 |  | 399A | TIMKEN |  | 2016-04-27
71000626895 | 91000024649 | CONE, TAPERED ROLLER BEARING | HERS | ST |  |  | 31171527 |  | 1025Z1135 | P&H |  | 2016-04-27
71000626895 | 91000024650 | CONE, TAPERED ROLLER BEARING | HERS | ST |  |  | 31171527 |  | H715343 | TIMKEN |  | 2016-04-27
71000626903 | 91000024651 | CONE, TAPERED ROLLER BEARING | HERS | ST |  |  | 31171527 |  | 655 | TIMKEN |  | 2016-04-27
71000626911 | 91000024652 | CONE, TAPERED ROLLER BEARING | HERS | ST |  |  | 31171527 |  | H913849 | TIMKEN |  | 2016-04-27
71000626929 | 91000024653 | CONE, TAPERED ROLLER BEARING | HERS | ST |  |  | 31171527 |  | 762 | TIMKEN |  | 2016-04-27
71000626937 | 91000024654 | CONE, TAPERED ROLLER BEARING | HERS | ST |  |  | 31171527 |  | 29685 | TIMKEN |  | 2016-04-27
71000626945 | 91000024655 | CONE, TAPERED ROLLER BEARING | HERS | ST |  |  | 31171527 |  | JLM 714149 | BOWER |  | 2016-04-27
71000626945 | 91000024656 | CONE, TAPERED ROLLER BEARING | HERS | ST |  |  | 31171527 |  | 557550 | CAT |  | 2016-04-27
71000626945 | 91000024657 | CONE, TAPERED ROLLER BEARING | HERS | ST |  |  | 31171527 |  | 957950 | CAT |  | 2016-04-27
71000626945 | 91000024658 | CONE, TAPERED ROLLER BEARING | HERS | ST |  |  | 31171527 |  | 9S7950 | CAT |  | 2016-04-27
71000626945 | 91000024659 | CONE, TAPERED ROLLER BEARING | HERS | ST |  |  | 31171527 |  | 1025Z1718 | P&H |  | 2016-04-27
71000626945 | 91000024660 | CONE, TAPERED ROLLER BEARING | HERS | ST |  |  | 31171527 |  | JLM714149 | TIMKEN |  | 2016-04-27
71000626952 | 91000024661 | CONE, TAPERED ROLLER BEARING | HERS | ST |  |  | 31171527 |  | 755 | TIMKEN |  | 2016-04-27
71000626986 | 91000024662 | CONE, TAPERED ROLLER BEARING | HERS | ST |  |  | 31171527 |  | 98316 | TIMKEN |  | 2016-04-27
71000626994 | 91000024663 | CONE, TAPERED ROLLER BEARING | HERS | ST |  |  | 31171527 |  | NA580 | TIMKEN |  | 2016-04-27
71000627000 | 91000024664 | CONE, TAPERED ROLLER BEARING | HERS | ST |  |  | 31171527 |  | 663 | TIMKEN |  | 2016-04-27
71000627026 | 91000024665 | CONE, TAPERED ROLLER BEARING | HERS | ST |  |  | 31171527 |  | 47686 | TIMKEN |  | 2016-04-27
71000627042 | 91000024666 | CONE, TAPERED ROLLER BEARING | HERS | ST |  |  | 31171527 |  | 9386H | TIMKEN |  | 2016-04-27
71000627059 | 91000024667 | CONE, TAPERED ROLLER BEARING | HERS | ST |  |  | 31171527 |  | 497 | TIMKEN |  | 2016-04-27
71000627067 | 91000024668 | CONE, TAPERED ROLLER BEARING | HERS | ST |  |  | 31171527 |  | HM617049 | TIMKEN |  | 2016-04-27
71000627075 | 91000024669 | CONE, TAPERED ROLLER BEARING | HERS | ST |  |  | 31171527 |  | 7A-100098 | PETRECO |  | 2016-04-27
71000627075 | 91000024670 | CONE, TAPERED ROLLER BEARING | HERS | ST |  |  | 31171527 |  | 6580 | TIMKEN |  | 2016-04-27
71000627083 | 91000024671 | CONE, TAPERED ROLLER BEARING | HERS | ST |  |  | 31171527 |  | 681 | TIMKEN |  | 2016-04-27
71000627091 | 91000024672 | CONE, TAPERED ROLLER BEARING | HERS | ST |  |  | 31171527 |  | 857 | TIMKEN |  | 2016-04-27
71000627109 | 91000024673 | CONE, TAPERED ROLLER BEARING | HERS | ST |  |  | 31171527 |  | 1025Z1414 | P&H |  | 2016-04-27
71000627109 | 91000024674 | CONE, TAPERED ROLLER BEARING | HERS | ST |  |  | 31171527 |  | 47890 | TIMKEN |  | 2016-04-27
71000627117 | 91000024675 | CONE, TAPERED ROLLER BEARING | HERS | ST |  |  | 31171527 |  | 77364 | TIMKEN |  | 2016-04-27
71000627125 | 91000024676 | CONE, TAPERED ROLLER BEARING | HERS | ST |  |  | 31171527 |  | 864 | TIMKEN |  | 2016-04-27
71000627133 | 91000024677 | CONE, TAPERED ROLLER BEARING | HERS | ST |  |  | 31171527 |  | HH221442 | TIMKEN |  | 2016-04-27
71000627141 | 91000024678 | CONE, TAPERED ROLLER BEARING | HERS | ST |  |  | 31171527 |  | JM720249 | TIMKEN |  | 2016-04-27
71000627158 | 91000024679 | CONE, TAPERED ROLLER BEARING | HERS | ST |  |  | 31171527 |  | 687 | TIMKEN |  | 2016-04-27
71000627166 | 91000024680 | CONE, TAPERED ROLLER BEARING | HERS | ST |  |  | 31171527 |  | 861 | TIMKEN |  | 2016-04-27
71000627174 | 91000024681 | CONE, TAPERED ROLLER BEARING | HERS | ST |  |  | 31171527 |  | 7A100255 | PETRECO |  | 2016-04-27
71000627174 | 91000024682 | CONE, TAPERED ROLLER BEARING | HERS | ST |  |  | 31171527 |  | 941 | TIMKEN |  | 2016-04-27
71000627182 | 91000024683 | CONE, TAPERED ROLLER BEARING | HERS | ST |  |  | 31171527 |  | 98400 | TIMKEN |  | 2016-04-27
71000627190 | 91000024684 | CONE, TAPERED ROLLER BEARING | HERS | ST |  |  | 31171527 |  | HH221449 | TIMKEN |  | 2016-04-27
71000627208 | 91000024685 | CONE, TAPERED ROLLER BEARING | HERS | ST |  |  | 31171527 |  | 782 | TIMKEN |  | 2016-04-27
71000627216 | 91000024686 | CONE, TAPERED ROLLER BEARING | HERS | ST |  |  | 31171527 |  | 37425 | TIMKEN |  | 2016-04-27
71000627224 | 91000024687 | CONE, TAPERED ROLLER BEARING | HERS | ST |  |  | 31171527 |  | 936 | TIMKEN |  | 2016-04-27
71000627240 | 91000024688 | CONE, TAPERED ROLLER BEARING | HERS | ST |  |  | 31171527 |  | 64450 | TIMKEN |  | 2016-04-27
71000627257 | 91000024689 | CONE, TAPERED ROLLER BEARING | HERS | ST |  |  | 31171527 |  | 67388 | TIMKEN |  | 2016-04-27
71000627265 | 91000024690 | CONE, TAPERED ROLLER BEARING | HERS | ST |  |  | 31171527 |  | 74525 | TIMKEN |  | 2016-04-27
71000627281 | 91000024691 | CONE, TAPERED ROLLER BEARING | HERS | ST |  |  | 31171527 |  | 99575 | TIMKEN |  | 2016-04-27
71000627299 | 91000024692 | CONE, TAPERED ROLLER BEARING | HERS | ST |  |  | 31171527 |  | 99600 | TIMKEN |  | 2016-04-27
71000627307 | 91000024693 | CONE, TAPERED ROLLER BEARING | HERS | ST |  |  | 31171527 |  | 31000-0136 | PHILADEL |  | 2016-04-27
71000627307 | 91000024694 | CONE, TAPERED ROLLER BEARING | HERS | ST |  |  | 31171527 |  | 46790 | TIMKEN |  | 2016-04-27
71000627315 | 91000024695 | CONE, TAPERED ROLLER BEARING | HERS | ST |  |  | 31171527 |  | HH437549 | TIMKEN |  | 2016-04-27
71000627323 | 91000024696 | CONE, TAPERED ROLLER BEARING | HERS | ST |  |  | 31171527 |  | HM237535 | TIMKEN |  | 2016-04-27
71000627331 | 91000024697 | CONE, TAPERED ROLLER BEARING | HERS | ST |  |  | 31171527 |  | EE291175 | TIMKEN |  | 2016-04-27
71000627349 | 91000024698 | CONE, TAPERED ROLLER BEARING | HERS | ST |  |  | 31171527 |  | L860048 | TIMKEN |  | 2016-04-27
71000627356 | 91000024699 | CUP, TAPERED ROLLER BEARING | HERS | ST |  |  | 31171529 |  | A4138 | SKF |  | 2016-04-27
71000627356 | 91000024700 | CUP, TAPERED ROLLER BEARING | HERS | ST |  |  | 31171529 |  | A4138 | TIMKEN |  | 2016-04-27
71000627364 | 91000024701 | CUP, TAPERED ROLLER BEARING | HERS | ST |  |  | 31171529 |  | LM11710 | TIMKEN |  | 2016-04-27
71000627372 | 91000024702 | CUP, TAPERED ROLLER BEARING | HERS | ST |  |  | 31171529 |  | 17520 | TIMKEN |  | 2016-04-27
71000627398 | 91000024703 | CUP, TAPERED ROLLER BEARING | HERS | ST |  |  | 31171529 |  | LM11910 | TIMKEN |  | 2016-04-27
71000627406 | 91000024704 | CUP, TAPERED ROLLER BEARING | HERS | ST |  |  | 31171529 |  | 05185 | TIMKEN |  | 2016-04-27
71000627430 | 91000024706 | CUP, TAPERED ROLLER BEARING | HERS | ST |  |  | 31171529 |  | 07196 | TIMKEN |  | 2016-04-27
71000627448 | 91000024707 | CUP, TAPERED ROLLER BEARING | HERS | ST |  |  | 31171529 |  | M12610 | TIMKEN |  | 2016-04-27
71000627455 | 91000024708 | CUP, TAPERED ROLLER BEARING | HERS | ST |  |  | 31171529 |  | L44610 | TIMKEN |  | 2016-04-27
71000627463 | 91000024709 | CUP & CONE, TAPERED ROLLER BEARING | HERS | ST |  |  | 411165 |  | BR07204 + BR07100 | SKF |  | 2016-04-27
71000627463 | 91000024710 | CUP & CONE, TAPERED ROLLER BEARING | HERS | ST |  |  | 411165 |  | 07100 + 07204 | TIMKEN |  | 2016-04-27
71000627463 | 91000024711 | CUP & CONE, TAPERED ROLLER BEARING | HERS | ST |  |  | 411165 |  | 07204+07100 | TIMKEN |  | 2016-04-27
71000627489 | 91000024712 | CUP, TAPERED ROLLER BEARING | HERS | ST |  |  | 31171529 |  | M84510 | TIMKEN |  | 2016-04-27
71000627505 | 91000024713 | CUP, TAPERED ROLLER BEARING | HERS | ST |  |  | 31171529 |  | KLM67010 | SKF |  | 2016-04-27
71000627505 | 91000024714 | CUP, TAPERED ROLLER BEARING | HERS | ST |  |  | 31171529 |  | LM67010/Q | SKF |  | 2016-04-27
71000627505 | 91000024715 | CUP, TAPERED ROLLER BEARING | HERS | ST |  |  | 31171529 |  | LM67010 | TIMKEN |  | 2016-04-27
71000627539 | 91000024716 | CUP, TAPERED ROLLER BEARING | HERS | ST |  |  | 31171529 |  | 15245 | TIMKEN |  | 2016-04-27
71000627547 | 91000024717 | CUP, TAPERED ROLLER BEARING | HERS | ST |  |  | 31171529 |  | 17244 | TIMKEN |  | 2016-04-27
71000627554 | 91000024718 | CUP, TAPERED ROLLER BEARING | HERS | ST |  |  | 31171529 |  | 17244B | TIMKEN |  | 2016-04-27
71000627570 | 91000024720 | CUP, TAPERED ROLLER BEARING | HERS | ST |  |  | 31171529 |  | 02420 | TIMKEN |  | 2016-04-27
71000627588 | 91000024721 | CUP, TAPERED ROLLER BEARING | HERS | ST |  |  | 31171529 |  | M88010 | TIMKEN |  | 2016-04-27
71000627604 | 91000024723 | CUP, TAPERED ROLLER BEARING | HERS | ST |  |  | 31171529 |  | 14276 | TIMKEN |  | 2016-04-27
71000627620 | 91000024725 | CUP, TAPERED ROLLER BEARING | HERS | ST |  |  | 31171529 |  | 2720 | TIMKEN |  | 2016-04-27
71000627638 | 91000024726 | CUP, TAPERED ROLLER BEARING | HERS | ST |  |  | 31171529 |  | 24721 | TIMKEN |  | 2016-04-27
71000627646 | 91000024727 | CUP, TAPERED ROLLER BEARING | HERS | ST |  |  | 31171529 |  | HM89410 | TIMKEN |  | 2016-04-27
71000627679 | 91000024729 | CUP, TAPERED ROLLER BEARING | HERS | ST |  |  | 31171529 |  | 26822 | TIMKEN |  | 2016-04-27
71000627687 | 91000024730 | CUP, TAPERED ROLLER BEARING | HERS | ST |  |  | 31171529 |  | 332 | TIMKEN |  | 2016-04-27
71000627695 | 91000024731 | CUP, TAPERED ROLLER BEARING | HERS | ST |  |  | 31171529 |  | JLM104910 | SKF |  | 2016-04-27
71000627695 | 91000024732 | CUP, TAPERED ROLLER BEARING | HERS | ST |  |  | 31171529 |  | JLM104910 | TIMKEN |  | 2016-04-27
71000627703 | 91000024733 | CUP, TAPERED ROLLER BEARING | HERS | ST |  |  | 31171529 |  | 1025Z-1304 | P&H |  | 2016-04-27
71000627703 | 91000024734 | CUP, TAPERED ROLLER BEARING | HERS | ST |  |  | 31171529 |  | 25520 | TIMKEN |  | 2016-04-27
71000627752 | 91000024738 | CUP, TAPERED ROLLER BEARING | HERS | ST |  |  | 31171529 |  | 382A | TIMKEN |  | 2016-04-27
71000627760 | 91000024739 | CUP, TAPERED ROLLER BEARING | HERS | ST |  |  | 31171529 |  | 382 | TIMKEN |  | 2016-04-27
71000627778 | 91000024740 | CUP, TAPERED ROLLER BEARING | HERS | ST |  |  | 31171529 |  | 453X | TIMKEN |  | 2016-04-27
71000627794 | 91000024741 | CUP, TAPERED ROLLER BEARING | HERS | ST |  |  | 31171529 |  | 45220 | TIMKEN |  | 2016-04-27
71000627802 | 91000024742 | CUP, TAPERED ROLLER BEARING | HERS | ST |  |  | 31171529 |  | HM807010 | TIMKEN |  | 2016-04-27
71000627828 | 91000024743 | CUP, TAPERED ROLLER BEARING | HERS | ST |  |  | 31171529 |  | 453A | TIMKEN |  | 2016-04-27
71000627844 | 91000024746 | CUP, TAPERED ROLLER BEARING | HERS | ST |  |  | 31171529 |  | 394A | TIMKEN |  | 2016-04-27
71000627851 | 91000024747 | CUP, TAPERED ROLLER BEARING | HERS | ST |  |  | 31171529 |  | 3920 | TIMKEN |  | 2016-04-27
71000627869 | 91000024748 | CUP, TAPERED ROLLER BEARING | HERS | ST |  |  | 31171529 |  | 29620 | TIMKEN |  | 2016-04-27
71000627877 | 91000024749 | CUP, TAPERED ROLLER BEARING | HERS | ST |  |  | 31171529 |  | 39520 | TIMKEN |  | 2016-04-27
71000627885 | 91000024750 | CUP, TAPERED ROLLER BEARING | HERS | ST |  |  | 31171529 |  | JLM714110 | BOWER |  | 2016-04-27
71000627885 | 91000024751 | CUP, TAPERED ROLLER BEARING | HERS | ST |  |  | 31171529 |  | 9S7949 | CAT |  | 2016-04-27
71000627885 | 91000024752 | CUP, TAPERED ROLLER BEARING | HERS | ST |  |  | 31171529 |  | P9S7949 | CAT |  | 2016-04-27
71000627885 | 91000024753 | CUP, TAPERED ROLLER BEARING | HERS | ST |  |  | 31171529 |  | JLM714110 | KOYO |  | 2016-04-27
71000627885 | 91000024754 | CUP, TAPERED ROLLER BEARING | HERS | ST |  |  | 31171529 |  | 1025Z1721 | P&H |  | 2016-04-27
71000627885 | 91000024755 | CUP, TAPERED ROLLER BEARING | HERS | ST |  |  | 31171529 |  | JLM714110 | SKF |  | 2016-04-27
71000627885 | 91000024756 | CUP, TAPERED ROLLER BEARING | HERS | ST |  |  | 31171529 |  | JLM714110 | TIMKEN |  | 2016-04-27
71000627893 | 91000024757 | CUP, TAPERED ROLLER BEARING | HERS | ST |  |  | 31171529 |  | 472A | IRINTE |  | 2016-04-27
71000627893 | 91000024758 | CUP, TAPERED ROLLER BEARING | HERS | ST |  |  | 31171529 |  | 472A | TIMKEN |  | 2016-04-27
71000627901 | 91000024759 | CUP, TAPERED ROLLER BEARING | HERS | ST |  |  | 31171529 |  | 612 | TIMKEN |  | 2016-04-27
71000627919 | 91000024760 | CUP, TAPERED ROLLER BEARING | HERS | ST |  |  | 31171529 |  | 612B | TIMKEN |  | 2016-04-27
71000627927 | 91000024761 | CUP, TAPERED ROLLER BEARING | HERS | ST |  |  | 31171529 |  | K5535 | FAG |  | 2016-04-27
71000627927 | 91000024762 | CUP, TAPERED ROLLER BEARING | HERS | ST |  |  | 31171529 |  | 5535 | SKF |  | 2016-04-27
71000627927 | 91000024763 | CUP, TAPERED ROLLER BEARING | HERS | ST |  |  | 31171529 |  | 5535 | TIMKEN |  | 2016-04-27
71000627935 | 91000024764 | CUP, TAPERED ROLLER BEARING | HERS | ST |  |  | 31171529 |  | 552A | TIMKEN |  | 2016-04-27
71000627943 | 91000024765 | CUP, TAPERED ROLLER BEARING | HERS | ST |  |  | 31171529 |  | 72487 | TIMKEN |  | 2016-04-27
71000627950 | 91000024766 | CUP, TAPERED ROLLER BEARING | HERS | ST |  |  | 31171529 |  | 42620 | TIMKEN |  | 2016-04-27
71000627968 | 91000024767 | CUP, TAPERED ROLLER BEARING | HERS | ST |  |  | 31171529 |  | 1025Z-1127 | TIMKEN |  | 2016-04-27
71000627968 | 91000024768 | CUP, TAPERED ROLLER BEARING | HERS | ST |  |  | 31171529 |  | 47620 | TIMKEN |  | 2016-04-27
71000627976 | 91000024769 | CUP, TAPERED ROLLER BEARING | HERS | ST |  |  | 31171529 |  | 6320 | TIMKEN |  | 2016-04-27
71000627984 | 91000024770 | CUP, TAPERED ROLLER BEARING | HERS | ST |  |  | 31171529 |  | 493 | TIMKEN |  | 2016-04-27
71000627992 | 91000024771 | CUP, TAPERED ROLLER BEARING | HERS | ST |  |  | 31171529 |  | 632 | IRINTE |  | 2016-04-27
71000627992 | 91000024772 | CUP, TAPERED ROLLER BEARING | HERS | ST |  |  | 31171529 |  | 632 | TIMKEN |  | 2016-04-27
71000628008 | 91000024773 | CUP, TAPERED ROLLER BEARING | HERS | ST |  |  | 31171529 |  | 1025Z441 | P&H |  | 2016-04-27
71000628008 | 91000024774 | CUP, TAPERED ROLLER BEARING | HERS | ST |  |  | 31171529 |  | H715311 | TIMKEN |  | 2016-04-27
71000628016 | 91000024775 | CUP, TAPERED ROLLER BEARING | HERS | ST |  |  | 31171529 |  | 78549D | TIMKEN |  | 2016-04-27
71000628024 | 91000024776 | CUP, TAPERED ROLLER BEARING | HERS | ST |  |  | 31171529 |  | 572 | TIMKEN |  | 2016-04-27
71000628032 | 91000024777 | CUP, TAPERED ROLLER BEARING | HERS | ST |  |  | 31171529 |  | 572D | TIMKEN |  | 2016-04-27
71000628040 | 91000024778 | CUP, TAPERED ROLLER BEARING | HERS | ST |  |  | 31171529 |  | 78551 | IRINTE |  | 2016-04-27
71000628040 | 91000024779 | CUP, TAPERED ROLLER BEARING | HERS | ST |  |  | 31171529 |  | 1025Z-1133 | P&H |  | 2016-04-27
71000628040 | 91000024780 | CUP, TAPERED ROLLER BEARING | HERS | ST |  |  | 31171529 |  | 78551 | TIMKEN |  | 2016-04-27
71000628057 | 91000024781 | CUP, TAPERED ROLLER BEARING | HERS | ST |  |  | 31171529 |  | HM617010 | TIMKEN |  | 2016-04-27
71000628065 | 91000024782 | CUP, TAPERED ROLLER BEARING | HERS | ST |  |  | 31171529 |  | 653 | TIMKEN |  | 2016-04-27
71000628073 | 91000024783 | CUP, TAPERED ROLLER BEARING | HERS | ST |  |  | 31171529 |  | 47820 | TIMKEN |  | 2016-04-27
71000628081 | 91000024784 | CUP, TAPERED ROLLER BEARING | HERS | ST |  |  | 31171529 |  | H-913810 | TIMKEN |  | 2016-04-27
71000628099 | 91000024785 | CUP, TAPERED ROLLER BEARING | HERS | ST |  |  | 31171529 |  | 6420 | TIMKEN |  | 2016-04-27
71000628107 | 91000024786 | CUP, TAPERED ROLLER BEARING | HERS | ST |  |  | 31171529 |  | 592A | TIMKEN |  | 2016-04-27
71000628115 | 91000024787 | CUP, TAPERED ROLLER BEARING | HERS | ST |  |  | 31171529 |  | 652 | TIMKEN |  | 2016-04-27
71000628123 | 91000024788 | CUP, TAPERED ROLLER BEARING | HERS | ST |  |  | 31171529 |  | HH-814510 | TIMKEN |  | 2016-04-27
71000628131 | 91000024789 | CUP, TAPERED ROLLER BEARING | HERS | ST |  |  | 31171529 |  | HM518410 | TIMKEN |  | 2016-04-27
71000628149 | 91000024790 | CUP, TAPERED ROLLER BEARING | HERS | ST |  |  | 31171529 |  | 52618 | BOWER |  | 2016-04-27
71000628149 | 91000024791 | CUP, TAPERED ROLLER BEARING | HERS | ST |  |  | 31171529 |  | 5L1545 | CAT |  | 2016-04-27
71000628149 | 91000024792 | CUP, TAPERED ROLLER BEARING | HERS | ST |  |  | 31171529 |  | 52618 | TIMKEN |  | 2016-04-27
71000628156 | 91000024793 | CUP, TAPERED ROLLER BEARING | HERS | ST |  |  | 31171529 |  | 37625-B | TIMKEN |  | 2016-04-27
71000628164 | 91000024794 | CUP, TAPERED ROLLER BEARING | HERS | ST |  |  | 31171529 |  | 752 | TIMKEN |  | 2016-04-27
71000628172 | 91000024795 | CUP, TAPERED ROLLER BEARING | HERS | ST |  |  | 31171529 |  | 7A-100056 | PETRECO |  | 2016-04-27
71000628172 | 91000024796 | CUP, TAPERED ROLLER BEARING | HERS | ST |  |  | 31171529 |  | 6535 | TIMKEN |  | 2016-04-27
71000628198 | 91000024797 | CUP, TAPERED ROLLER BEARING | HERS | ST |  |  | 31171529 |  | 082010-10-21-5 | NAT-OIL |  | 2016-04-27
71000628198 | 91000024798 | CUP, TAPERED ROLLER BEARING | HERS | ST |  |  | 31171529 |  | 31000-0712 / 31000-1698 | PHILADEL |  | 2016-04-27
71000628198 | 91000024799 | CUP, TAPERED ROLLER BEARING | HERS | ST |  |  | 31171529 |  | 672 | TIMKEN |  | 2016-04-27
71000628206 | 91000024800 | CUP, TAPERED ROLLER BEARING | HERS | ST |  |  | 31171529 |  | 904643 | IRINTE |  | 2016-04-27
71000628206 | 91000024801 | CUP, TAPERED ROLLER BEARING | HERS | ST |  |  | 31171529 |  | 9321 | IRINTE |  | 2016-04-27
71000628206 | 91000024802 | CUP, TAPERED ROLLER BEARING | HERS | ST |  |  | 31171529 |  | 904643 | NAT-OIL |  | 2016-04-27
71000628206 | 91000024803 | CUP, TAPERED ROLLER BEARING | HERS | ST |  |  | 31171529 |  | 9321 | TIMKEN |  | 2016-04-27
71000628206 | 91500058896 | CUP, TAPERED ROLLER BEARING | HERS | ST |  |  | 31171529 |  | 9321 | RANDOLPH |  | 2019-10-23 | 2019-10-24
71000628214 | 91000024804 | CUP, TAPERED ROLLER BEARING | HERS | ST |  |  | 31171529 |  | 77675 | TIMKEN |  | 2016-04-27
71000628222 | 91000024805 | CUP, TAPERED ROLLER BEARING | HERS | ST |  |  | 31171529 |  | 64700 | TIMKEN |  | 2016-04-27
71000628230 | 91000024806 | CUP, TAPERED ROLLER BEARING | HERS | ST |  |  | 31171529 |  | 772 | TIMKEN |  | 2016-04-27
71000628248 | 91000024807 | CUP, TAPERED ROLLER BEARING | HERS | ST |  |  | 31171529 |  | 854 | TIMKEN |  | 2016-04-27
71000628255 | 91000024808 | CUP, TAPERED ROLLER BEARING | HERS | ST |  |  | 31171529 |  | 905318 | IRINTE |  | 2016-04-27
71000628255 | 91000024809 | CUP, TAPERED ROLLER BEARING | HERS | ST |  |  | 31171529 |  | HH-221410 | IRINTE |  | 2016-04-27
71000628255 | 91000024810 | CUP, TAPERED ROLLER BEARING | HERS | ST |  |  | 31171529 |  | 905318 | NAT-OIL |  | 2016-04-27
71000628255 | 91000024811 | CUP, TAPERED ROLLER BEARING | HERS | ST |  |  | 31171529 |  | HH-221410 | TIMKEN |  | 2016-04-27
71000628263 | 91000024812 | CUP, TAPERED ROLLER BEARING | HERS | ST |  |  | 31171529 |  | 67322 | BOWER |  | 2016-04-27
71000628263 | 91000024813 | CUP, TAPERED ROLLER BEARING | HERS | ST |  |  | 31171529 |  | 494872 | FIAT |  | 2016-04-27
71000628263 | 91000024814 | CUP, TAPERED ROLLER BEARING | HERS | ST |  |  | 31171529 |  | 67322 | SKF |  | 2016-04-27
71000628263 | 91000024815 | CUP, TAPERED ROLLER BEARING | HERS | ST |  |  | 31171529 |  | 67322 | TIMKEN |  | 2016-04-27
71000628271 | 91000024816 | CUP, TAPERED ROLLER BEARING | HERS | ST |  |  | 31171529 |  | 67322D | TIMKEN |  | 2016-04-27
71000628289 | 91000024817 | CUP, TAPERED ROLLER BEARING | HERS | ST |  |  | 31171529 |  | 98788 | TIMKEN |  | 2016-04-27
71000628297 | 91000024818 | CUP, TAPERED ROLLER BEARING | HERS | ST |  |  | 31171529 |  | 67320B | TIMKEN |  | 2016-04-27
71000628313 | 91000024819 | CUP, TAPERED ROLLER BEARING | HERS | ST |  |  | 31171529 |  | 74850 | TIMKEN |  | 2016-04-27
71000628321 | 91000024820 | CUP, TAPERED ROLLER BEARING | HERS | ST |  |  | 31171529 |  | 31000-2030 | PHILADEL |  | 2016-04-27
71000628321 | 91000024821 | CUP, TAPERED ROLLER BEARING | HERS | ST |  |  | 31171529 |  | 46720CD | TIMKEN |  | 2016-04-27
71000628339 | 91000024822 | CUP, TAPERED ROLLER BEARING | HERS | ST |  |  | 31171529 |  | 99100 | TIMKEN |  | 2016-04-27
71000628347 | 91000024823 | CUP, TAPERED ROLLER BEARING | HERS | ST |  |  | 31171529 |  | HH-231610 | TIMKEN |  | 2016-04-27
71000628354 | 91000024824 | CUP, TAPERED ROLLER BEARING | HERS | ST |  |  | 31171529 |  | HM237510 | TIMKEN |  | 2016-04-27
71000628362 | 91000024825 | CUP, TAPERED ROLLER BEARING | HERS | ST |  |  | 31171529 |  | 31000-2310 | PHILADEL |  | 2016-04-27
71000628362 | 91000024826 | CUP, TAPERED ROLLER BEARING | HERS | ST |  |  | 31171529 |  | HH437510 | TIMKEN |  | 2016-04-27
71000628370 | 91000024827 | CUP, TAPERED ROLLER BEARING | HERS | ST |  |  | 31171529 |  | 291751CD | TIMKEN |  | 2016-04-27
71000628388 | 91000024828 | CUP & CONE, TAPERED ROLLER BEARING | HERS | ST |  |  | 411165 |  | X30302/Y30302 | TIMKEN |  | 2016-04-27
71000628396 | 91000024829 | CUP & CONE, TAPERED ROLLER BEARING | HERS | ST |  |  | 411165 |  | 17580/17520 | TIMKEN |  | 2016-04-27
71000628404 | 91000024830 | CUP & CONE, TAPERED ROLLER BEARING | HERS | ST |  |  | 411165 |  | X31308/Y31308 | TIMKEN |  | 2016-04-27
71000628412 | 91000024831 | CUP & CONE, TAPERED ROLLER BEARING | HERS | ST |  |  | 411165 |  | 5395/5335 | TIMKEN |  | 2016-04-27
71000628420 | 91000024832 | CUP & CONE, TAPERED ROLLER BEARING | HERS | ST |  |  | 411165 |  | 30212 J2/Q | SKF |  | 2016-04-27
71000628420 | 91000024833 | CUP & CONE, TAPERED ROLLER BEARING | HERS | ST |  |  | 411165 |  | X30212/Y30212 | TIMKEN |  | 2016-04-27
71000628438 | 91000024834 | CUP & CONE, TAPERED ROLLER BEARING | HERS | ST |  |  | 411165 |  | HH914449/HH914412 | TIMKEN |  | 2016-04-27
71000628446 | 91000024835 | CUP & CONE, TAPERED ROLLER BEARING | HERS | ST |  |  | 411165 |  | H715345/H715310B | TIMKEN |  | 2016-04-27
71000628453 | 91000024836 | CUP & CONE, TAPERED ROLLER BEARING | HERS | ST |  |  | 411165 |  | JH217249/JH217210 | TIMKEN |  | 2016-04-27
71000628461 | 91000024837 | CUP & CONE, TAPERED ROLLER BEARING | HERS | ST |  |  | 411165 |  | HH221449/HH221410 | TIMKEN |  | 2016-04-27
71000628479 | 91000024838 | CUP & CONE, TAPERED ROLLER BEARING | HERS | ST |  |  | 411165 |  | 68-795 | ARROW |  | 2016-04-27
71000628479 | 91000024839 | CUP & CONE, TAPERED ROLLER BEARING | HERS | ST |  |  | 411165 |  | 932+938 | TIMKEN |  | 2016-04-27
71000628479 | 91000024840 | CUP & CONE, TAPERED ROLLER BEARING | HERS | ST |  |  | 411165 |  | 938-932 | TIMKEN |  | 2016-04-27
71000628487 | 91000024841 | CUP & CONE, TAPERED ROLLER BEARING | HERS | ST |  |  | 411165 |  | HM926740/HM926710 | TIMKEN |  | 2016-04-27
71000628495 | 91000024842 | CUP & CONE, TAPERED ROLLER BEARING | HERS | ST |  |  | 411165 |  | 71453/71750 | TIMKEN |  | 2016-04-27
71000628503 | 91000024843 | BEARING, SLEEVE | HERS | ST |  |  | 201117 |  | H208X | NTN |  | 2016-04-27 | 2022-10-03
71000628503 | 91000024844 | BEARING, SLEEVE | HERS | ST |  |  | 201117 |  | H 208 | SKF |  | 2016-04-27 | 2022-10-03
71000628503 | 91000024845 | BEARING, SLEEVE | HERS | ST |  |  | 201117 |  | H208 | SKF |  | 2016-04-27 | 2022-10-03
71000628511 | 91000024846 | BEARING, SLEEVE | HERS | ST |  |  | 201117 |  | H315 | FAG |  | 2016-04-27 | 2022-10-03
71000628511 | 91000024847 | BEARING, SLEEVE | HERS | ST |  |  | 201117 |  | H 315 | SKF |  | 2016-04-27 | 2022-10-03
71000628529 | 91000024848 | BEARING, SLEEVE | HERS | ST |  |  | 201117 |  | H2317 | FAG |  | 2016-04-27 | 2022-10-03
71000628529 | 91000024849 | BEARING, SLEEVE | HERS | ST |  |  | 201117 |  | H 2317 | SKF |  | 2016-04-27 | 2022-10-03
71000628537 | 91000024850 | BEARING, SLEEVE | HERS | ST |  |  | 201117 |  | H3126 | FAG |  | 2016-04-27 | 2022-10-03
71000628537 | 91000024851 | BEARING, SLEEVE | HERS | ST |  |  | 201117 |  | H 3126 | SKF |  | 2016-04-27 | 2022-10-03
71000628545 | 91000024852 | BEARING, SLEEVE | HERS | ST |  |  | 201117 |  | H2320 | FAG |  | 2016-04-27 | 2022-10-03
71000628545 | 91000024853 | BEARING, SLEEVE | HERS | ST |  |  | 201117 |  | H 2320 | SKF |  | 2016-04-27 | 2022-10-03
71000628552 | 91000024854 | BEARING, SLEEVE | HERS | ST |  |  | 201117 |  | H3040 | FAG |  | 2016-04-27 | 2022-10-07
71000628552 | 91000024855 | BEARING, SLEEVE | HERS | ST |  |  | 201117 |  | H 3040 | SKF |  | 2016-04-27 | 2022-10-07
71000628560 | 91000024856 | BEARING, SPHERICAL ROLLER THRUST | HERS | ST |  |  | 311715 |  | 29318E | SKF |  | 2016-04-27
71000628578 | 91000024857 | BEARING, ROLLER, TAPERED | HERS | ST |  |  | 31171505 |  | X30208/Y30208 | TIMKEN |  | 2016-04-27
71000628586 | 91000024858 | BEARING, ROLLER, TAPERED | HERS | ST |  |  | 31171505 |  | X32211/Y32211 | TIMKEN |  | 2016-04-27
71000628594 | 91000024859 | BEARING, ROLLER, TAPERED | HERS | ST |  |  | 31171505 |  | X32212/Y32212 | TIMKEN |  | 2016-04-27
71000628628 | 91000024862 | CUP & CONE, TAPERED ROLLER BEARING | HERS | ST |  |  | 411165 |  | 30312 | TIMKEN |  | 2016-04-27
71000628628 | 91000024863 | CUP & CONE, TAPERED ROLLER BEARING | HERS | ST |  |  | 411165 |  | X30312/Y30312 | TIMKEN |  | 2016-04-27
71000628628 | 91500107742 | CUP & CONE, TAPERED ROLLER BEARING | HERS | ST |  |  | 411165 |  | 30312 J2/Q | SKF |  | 2022-06-01
71000628636 | 91000024864 | CUP & CONE, TAPERED ROLLER BEARING | HERS | ST |  |  | 411165 |  | X30313/Y30313 | TIMKEN |  | 2016-04-27
71000628651 | 91000024865 | BEARING, ROLLER, TAPERED | HERS | ST |  |  | 31171505 |  | 32315J2 | SKF |  | 2016-04-27
71000628669 | 91000024866 | BEARING, ROLLER, TAPERED | HERS | ST |  |  | 31171505 |  | X32316/Y32316 | TIMKEN |  | 2016-04-27
71000628677 | 91000024867 | BEARING, SELF-LUBE UNIT ROLLER | HERS | ST |  |  | 311715 |  | FB22447H | LINKBELT |  | 2016-04-27 | 2022-11-05
71000628693 | 91000024868 | CHAIN, ROLLER | HERS | FT |  |  | 311516 |  | 119053 | LINK |  | 2016-04-27
71000628693 | 91000024869 | CHAIN, ROLLER | HERS | FT |  |  | 311516 |  | ASA 50 | LINKBELT |  | 2016-04-27
71000628719 | 91000024870 | CHAIN, ROLLER | HERS | FT |  |  | 311516 |  | ASA 100-1-1/4 | LINKBELT |  | 2016-04-27
71000628735 | 91000024871 | CHAIN, ROLLER | HERS | ST |  |  | 311516 |  | ASA-120 | LINKBELT |  | 2016-04-27
71000628784 | 91000024872 | LINK, ROLLER CHAIN | HERS | ST |  |  | 261216 |  | ASA 50-REF.142-K1 | LINKBELT |  | 2016-04-27
71000628792 | 91000024873 | LINK, ROLLER CHAIN | HERS | ST |  |  | 261216 |  | ASA 50-5/8" | LINKBELT |  | 2016-04-27
71000628800 | 91000024874 | LINK, ROLLER CHAIN | HERS | ST |  |  | 261216 |  | ASA 60 3/4" | LINKBELT |  | 2016-04-27
71000628826 | 91000024875 | LINK, ROLLER CHAIN | HERS | ST |  |  | 24101611 |  | ASA 120 | LINKBELT |  | 2016-04-27
71000628834 | 91000024876 | LINK, ROLLER CHAIN | HERS | ST |  |  | 261216 |  | ASA 160-1-1/2 | LINKBELT |  | 2016-04-27
71000628859 | 91000024877 | LINK, ROLLER CHAIN | HERS | ST |  |  | 261216 |  | CTCLKCTP 2080H | THOMASRE |  | 2016-04-27
71000628867 | 91000024878 | BEARING, ROLLER, THRUST | HERS | ST |  |  | 31171505 |  | AS-2035 | SKF |  | 2016-04-27
71000628875 | 91000024879 | BEARING, ROLLER, THRUST | HERS | ST |  |  | 31171505 |  | AS 4060 | SKF |  | 2016-04-27
71000628883 | 91000024880 | BEARING, ROLLER, THRUST | HERS | ST |  |  | 31171505 |  | AS 5070 | SKF |  | 2016-04-27
71000628891 | 91000024881 | BEARING, ROLLER, THRUST | HERS | ST |  |  | 31171505 |  | AS 6590 | SKF |  | 2016-04-27
71000628909 | 91000024882 | BEARING, ROLLER, THRUST | HERS | ST |  |  | 31171505 |  | AS 7095 | SKF |  | 2016-04-27
71000628917 | 91000024883 | BEARING, ROLLER, THRUST | HERS | ST |  |  | 31171505 |  | LS 6590 | SKF |  | 2016-04-27
71000628933 | 91000024884 | BEARING, ROLLER, THRUST | HERS | ST |  |  | 31171505 |  | AXK-2035 | SKF |  | 2016-04-27
71000628941 | 91000024885 | BEARING, ROLLER, THRUST | HERS | ST |  |  | 31171505 |  | AXK 4060 | SKF |  | 2016-04-27
71000628958 | 91000024886 | BEARING, ROLLER, THRUST | HERS | ST |  |  | 31171505 |  | AXK 6590 | SKF |  | 2016-04-27
71000628966 | 91000024887 | BEARING, ROLLER, THRUST | HERS | ST |  |  | 31171505 |  | AXK 7095 | SKF |  | 2016-04-27
71000628974 | 91000024888 | RING, RETAINING | HERS | ST |  |  | 31163202 |  | FRB 13/230P | SKF |  | 2016-04-27
71000628982 | 91000024889 | BEARING UNIT, PLAIN | HERS | ST |  |  | 311715 |  | SM1109KTB | FAFNIR |  | 2016-04-27
71000628982 | 91000024890 | BEARING UNIT, PLAIN | HERS | ST |  |  | 311715 |  | P56208 | FAG |  | 2016-04-27
71000628982 | 91000024891 | BEARING UNIT, PLAIN | HERS | ST |  |  | 311715 |  | SY40TF | SKF |  | 2016-04-27
71000629014 | 91000024892 | BEARING, BALL, THRUST | HERS | ST |  |  | 31171504 |  | YAR 207-107-2F | SKF |  | 2016-04-27 | 2022-10-01
71000629022 | 91000024893 | BEARING, BALL, THRUST | HERS | ST |  |  | 31171504 |  | YAR-211-200-2F | SKF |  | 2016-04-27 | 2022-10-01
71000629048 | 91000024894 | BEARING, BALL, THRUST | HERS | ST |  |  | 31171504 |  | FY 65 TF | SKF |  | 2016-04-27 | 2022-10-01
71000629055 | 91000024895 | HOUSING, BEARING UNIT | HERS | ST |  |  | 31171519 |  | SAF-315 | SKF |  | 2016-04-27
71000629063 | 91000024896 | BEARING, BALL, THRUST | HERS | ST |  |  | 31171504 |  | SNL-520-617 | SKF |  | 2016-04-27 | 2022-10-01
71000629071 | 91000024897 | BEARING, BALL, THRUST | HERS | ST |  |  | 31171504 |  | FYTB 1.1/4 TF | SKF |  | 2016-04-27 | 2022-10-01
71000629089 | 91000024898 | BEARING, BALL, THRUST | HERS | ST |  |  | 31171504 |  | 479205 015 | SKF |  | 2016-04-27 | 2022-10-01
71000629089 | 91000024899 | BEARING, BALL, THRUST | HERS | ST |  |  | 31171504 |  | SY 15/16 TF | SKF |  | 2016-04-27 | 2022-10-01
71000629105 | 91000024900 | BEARING, BALL, THRUST | HERS | ST |  |  | 31171504 |  | SY 35 FM | SKF |  | 2016-04-27 | 2022-10-01
71000629113 | 91000024901 | BEARING, BALL, THRUST | HERS | ST |  |  | 31171504 |  | SY 1.3/16 TF | SKF |  | 2016-04-27 | 2022-10-01
71000629121 | 91000024902 | HOUSING, BEARING UNIT | HERS | ST |  |  | 31171519 |  | P209 | FAG |  | 2016-04-27
71000629121 | 91000024903 | HOUSING, BEARING UNIT | HERS | ST |  |  | 31171519 |  | SY-509-M | SKF |  | 2016-04-27
71000629139 | 91000024904 | BEARING, BALL, THRUST | HERS | ST |  |  | 31171504 |  | YAR-205-015-2F | SKF |  | 2016-04-27 | 2022-10-01
71000629147 | 91000024905 | BEARING, BALL, THRUST | HERS | ST |  |  | 31171504 |  | P56205-100 | FAG |  | 2016-04-27 | 2022-10-01
71000629147 | 91000024906 | BEARING, BALL, THRUST | HERS | ST |  |  | 31171504 |  | SY 1. TF | SKF |  | 2016-04-27 | 2022-10-01
71000629154 | 91000024907 | BEARING, BALL, THRUST | HERS | ST |  |  | 31171504 |  | SY 1.3/8 TF | SKF |  | 2016-04-27 | 2022-10-01
71000629162 | 91000024908 | BEARING, BALL, THRUST | HERS | ST |  |  | 31171504 |  | SY 1.7/16 FM | SKF |  | 2016-04-27 | 2022-10-01
71000629170 | 91000024909 | BEARING, BALL, THRUST | HERS | ST |  |  | 31171504 |  | SY 1.1/2 TF | SKF |  | 2016-04-27 | 2022-10-01
71000629220 | 91000024910 | BEARING, BALL, THRUST | HERS | ST |  |  | 31171504 |  | FY 50 TF | SKF |  | 2016-04-27 | 2022-10-01
71000629246 | 91000024911 | BEARING, BALL, THRUST | HERS | ST |  |  | 31171504 |  | FC35 | RHP |  | 2016-04-27 | 2022-10-01
71000629253 | 91000024912 | BEARING, BALL, THRUST | HERS | ST |  |  | 31171504 |  | FY 1.7/16 TF | SKF |  | 2016-04-27 | 2022-10-01
71000629261 | 91000024913 | BEARING, BALL, THRUST | HERS | ST |  |  | 31171504 |  | FY 1.3/4 TF | SKF |  | 2016-04-27 | 2022-10-01
71000629279 | 91000024914 | BEARING, BALL, THRUST | HERS | ST |  |  | 31171504 |  | FY 2.TF | SKF |  | 2016-04-27 | 2022-10-01
71000629287 | 91000024915 | BEARING, BALL, THRUST | HERS | ST |  |  | 31171504 |  | FY 2.3/16TF | SKF |  | 2016-04-27 | 2022-10-01
71000629295 | 91000024916 | BEARING UNIT, ROLLER | HERS | ST |  |  | 311715 |  | 060363 | DODGE |  | 2016-04-27
71000629295 | 91000024917 | BEARING UNIT, ROLLER | HERS | ST |  |  | 311715 |  | TYPE E*1-15/16 | DODGE |  | 2016-04-27
71000629303 | 91000024918 | BEARING, BALL, THRUST | HERS | ST |  |  | 31171504 |  | SY 1.15/16TF | SKF |  | 2016-04-27 | 2022-10-01
71000629311 | 91000024919 | BEARING, SELF-LUBE UNIT ROLLER | HERS | ST |  |  | 311715 |  | MA-2215 | THOMASRE |  | 2016-04-27 | 2022-11-05
71000629386 | 91000024921 | BELT, V | HERS | ST |  |  | 26111801 |  | A-30 | GATES |  | 2016-04-27 | 2022-11-05
71000629402 | 91000024922 | BELT, V | HERS | ST |  |  | 26111801 |  | PF-A32 | FENNER |  | 2016-04-27 | 2022-11-05
71000629402 | 91000024923 | BELT, V | HERS | ST |  |  | 26111801 |  | A-32 | GATES |  | 2016-04-27 | 2022-11-05
71000629410 | 91500029683 | BELT, V | HERS | ST |  |  | 26111801 |  | A33 | GATES |  | 2017-11-03 | 2022-11-05
71000629428 | 91000024924 | BELT, V | HERS | ST |  |  | 26111801 |  | A-35 | DAYCO |  | 2016-04-27 | 2022-11-05
71000629428 | 91000024925 | BELT, V | HERS | ST |  |  | 26111801 |  | AP35 | DAYCO |  | 2016-04-27 | 2022-11-05
71000629428 | 91000024926 | BELT, V | HERS | ST |  |  | 26111801 |  | PF-A35 | FENNER |  | 2016-04-27 | 2022-11-05
71000629428 | 91000024927 | BELT, V | HERS | ST |  |  | 26111801 |  | PHG A35 | SKF |  | 2016-04-27 | 2022-11-05
71000629436 | 91000024928 | BELT, V | HERS | ST |  |  | 26111801 |  | AP36 | DAYCO |  | 2016-04-27 | 2022-11-05
71000629436 | 91000024929 | BELT, V | HERS | ST |  |  | 26111801 |  | A-36 | DUNLOP |  | 2016-04-27 | 2022-11-05
71000629436 | 91000024930 | BELT, V | HERS | ST |  |  | 26111801 |  | PF-A36 | FENNER |  | 2016-04-27 | 2022-11-05
71000629436 | 91000024931 | BELT, V | HERS | ST |  |  | 26111801 |  | A-36 | GATES |  | 2016-04-27 | 2022-11-05
71000629436 | 91000024932 | BELT, V | HERS | ST |  |  | 26111801 |  | A36 | GOODYEAR |  | 2016-04-27 | 2022-11-05
71000629436 | 91000024933 | BELT, V | HERS | ST |  |  | 26111801 |  | A-36 | MAZDA |  | 2016-04-27 | 2022-11-05
71000629444 | 91000024934 | BELT, V | HERS | ST |  |  | 26111801 |  | A-37 | DAYCO |  | 2016-04-27 | 2022-11-05
71000629444 | 91000024935 | BELT, V | HERS | ST |  |  | 26111801 |  | PF-A37 | FENNER |  | 2016-04-27 | 2022-11-05
71000629444 | 91000024936 | BELT, V | HERS | ST |  |  | 26111801 |  | A37 | GATES |  | 2016-04-27 | 2022-11-05
71000629444 | 91000024937 | BELT, V | HERS | ST |  |  | 26111801 |  | A37 | GOODYEAR |  | 2016-04-27 | 2022-11-05
71000629444 | 91000024938 | BELT, V | HERS | ST |  |  | 26111801 |  | PHG A37 | SKF |  | 2016-04-27 | 2022-11-05
71000629451 | 91000024939 | BELT, V | HERS | ST |  |  | 26111801 |  | A-38 | GATES |  | 2016-04-27 | 2022-11-05
71000629469 | 91000024940 | BELT, V | HERS | ST |  |  | 26111801 |  | A40 | DAYCO |  | 2016-04-27 | 2022-11-05
71000629469 | 91000024941 | BELT, V | HERS | ST |  |  | 26111801 |  | PF-A40 | FENNER |  | 2016-04-27 | 2022-11-05
71000629469 | 91000024942 | BELT, V | HERS | ST |  |  | 26111801 |  | A40 | GATES |  | 2016-04-27 | 2022-11-05
71000629469 | 91000024943 | BELT, V | HERS | ST |  |  | 26111801 |  | A40 | GOODYEAR |  | 2016-04-27 | 2022-11-05
71000629469 | 91000024944 | BELT, V | HERS | ST |  |  | 26111801 |  | PH6 A40 | SKF |  | 2016-04-27 | 2022-11-05
71000629469 | 91000024945 | BELT, V | HERS | ST |  |  | 26111801 |  | PHG A40 | SKF |  | 2016-04-27 | 2022-11-05
71000629477 | 91000024946 | BELT, V | HERS | ST |  |  | 26111801 |  | A-42 | DAYCO |  | 2016-04-27 | 2022-11-05
71000629477 | 91000024947 | BELT, V | HERS | ST |  |  | 26111801 |  | A42 | DAYCO |  | 2016-04-27 | 2022-11-05
71000629477 | 91000024948 | BELT, V | HERS | ST |  |  | 26111801 |  | PF-A42 | FENNER |  | 2016-04-27 | 2022-11-05
71000629477 | 91000024949 | BELT, V | HERS | ST |  |  | 26111801 |  | A42 | GOODYEAR |  | 2016-04-27 | 2022-11-05
71000629477 | 91500085852 | BELT, V | HERS | ST |  |  | 26111801 |  | PHG A42 | SKF |  | 2021-04-28 | 2022-11-05
71000629485 | 91000024950 | BELT, V | HERS | ST |  |  | 26111801 |  | 1077788 | AUTOCAR |  | 2016-04-27 | 2022-11-05
71000629485 | 91000024951 | BELT, V | HERS | ST |  |  | 26111801 |  | 0685590 | CAT |  | 2016-04-27 | 2022-11-05
71000629485 | 91000024952 | BELT, V | HERS | ST |  |  | 26111801 |  | 4L2838 | CAT |  | 2016-04-27 | 2022-11-05
71000629485 | 91000024953 | BELT, V | HERS | ST |  |  | 26111801 |  | 15440 | DAYCO |  | 2016-04-27 | 2022-11-05
71000629485 | 91000024954 | BELT, V | HERS | ST |  |  | 26111801 |  | 5-4412 | DAYCO |  | 2016-04-27 | 2022-11-05
71000629485 | 91000024955 | BELT, V | HERS | ST |  |  | 26111801 |  | PF-A43 | FENNER |  | 2016-04-27 | 2022-11-05
71000629485 | 91000024956 | BELT, V | HERS | ST |  |  | 26111801 |  | 8809 | GATES |  | 2016-04-27 | 2022-11-05
71000629485 | 91000024957 | BELT, V | HERS | ST |  |  | 26111801 |  | 9433894 | GMC |  | 2016-04-27 | 2022-11-05
71000629485 | 91000024958 | BELT, V | HERS | ST |  |  | 26111801 |  | 17T451 | GOODYEAR |  | 2016-04-27 | 2022-11-05
71000629485 | 91000024959 | BELT, V | HERS | ST |  |  | 26111801 |  | A-43 | GOODYEAR |  | 2016-04-27 | 2022-11-05
71000629493 | 91000024960 | BELT, V | HERS | ST |  |  | 26111801 |  | A-44 | GOODYEAR |  | 2016-04-27 | 2022-11-05
71000629519 | 91000024961 | BELT, V | HERS | ST |  |  | 26111801 |  | A47 | GATES |  | 2016-04-27 | 2022-11-05
71000629527 | 91000024962 | BELT, V | HERS | ST |  |  | 26111801 |  | PF-A48 | FENNER |  | 2016-04-27 | 2022-11-05
71000629527 | 91000024963 | BELT, V | HERS | ST |  |  | 26111801 |  | A-48 | GATES |  | 2016-04-27 | 2022-11-05
71000629527 | 91000024964 | BELT, V | HERS | ST |  |  | 26111801 |  | A48 | GOODYEAR |  | 2016-04-27 | 2022-11-05
71000629543 | 91000024965 | BELT, V | HERS | ST |  |  | 26111801 |  | A51 | DAYCO |  | 2016-04-27 | 2022-11-05
71000629543 | 91000024966 | BELT, V | HERS | ST |  |  | 26111801 |  | PF-A51 | FENNER |  | 2016-04-27 | 2022-11-05
71000629543 | 91000024967 | BELT, V | HERS | ST |  |  | 26111801 |  | A51 | GATES |  | 2016-04-27 | 2022-11-05
71000629543 | 91000024968 | BELT, V | HERS | ST |  |  | 26111801 |  | A-51 | GOODYEAR |  | 2016-04-27 | 2022-11-05
71000629543 | 91000024969 | BELT, V | HERS | ST |  |  | 26111801 |  | PHG A51 | SKF |  | 2016-04-27 | 2022-11-05
71000629550 | 91000024970 | BELT, V | HERS | ST |  |  | 26111801 |  | A52 | DAYCO |  | 2016-04-27 | 2022-11-05
71000629550 | 91000024971 | BELT, V | HERS | ST |  |  | 26111801 |  | A52 | GATES |  | 2016-04-27 | 2022-11-05
71000629550 | 91000024972 | BELT, V | HERS | ST |  |  | 26111801 |  | A52 | GOODYEAR |  | 2016-04-27 | 2022-11-05
71000629568 | 91000024973 | BELT, V | HERS | ST |  |  | 26111801 |  | PF-A53 | FENNER |  | 2016-04-27 | 2022-11-05
71000629568 | 91000024974 | BELT, V | HERS | ST |  |  | 26111801 |  | A-53 | GATES |  | 2016-04-27 | 2022-11-05
71000629576 | 91000024975 | BELT, V | HERS | ST |  |  | 26111801 |  | A56 | DAYCO |  | 2016-04-27 | 2022-11-05
71000629576 | 91000024976 | BELT, V | HERS | ST |  |  | 26111801 |  | AP56 | DAYCO |  | 2016-04-27 | 2022-11-05
71000629576 | 91000024977 | BELT, V | HERS | ST |  |  | 26111801 |  | A56 | DUNLOP |  | 2016-04-27 | 2022-11-05
71000629576 | 91000024978 | BELT, V | HERS | ST |  |  | 26111801 |  | PF-A56 | FENNER |  | 2016-04-27 | 2022-11-05
71000629576 | 91000024979 | BELT, V | HERS | ST |  |  | 26111801 |  | A56 | GATES |  | 2016-04-27 | 2022-11-05
71000629576 | 91000024980 | BELT, V | HERS | ST |  |  | 26111801 |  | 22580 | GOODYEAR |  | 2016-04-27 | 2022-11-05
71000629576 | 91000024981 | BELT, V | HERS | ST |  |  | 26111801 |  | A56 | GOODYEAR |  | 2016-04-27 | 2022-11-05
71000629576 | 91000024982 | BELT, V | HERS | ST |  |  | 26111801 |  | 22580 | UNIROYAL |  | 2016-04-27 | 2022-11-05
71000629584 | 91000024983 | BELT, V | HERS | ST |  |  | 26111801 |  | A58 | DAYCO |  | 2016-04-27 | 2022-11-05
71000629584 | 91000024984 | BELT, V | HERS | ST |  |  | 26111801 |  | A58 | GATES |  | 2016-04-27 | 2022-11-05
71000629584 | 91500085851 | BELT, V | HERS | ST |  |  | 26111801 |  | PHG A58 | SKF |  | 2021-04-28 | 2022-11-05
71000629600 | 91000024985 | BELT, V | HERS | ST |  |  | 26111801 |  | A-62 | DAYCO |  | 2016-04-27 | 2022-11-05
71000629600 | 91000024986 | BELT, V | HERS | ST |  |  | 26111801 |  | A62 | GATES |  | 2016-04-27 | 2022-11-05
71000629600 | 91500025824 | BELT, V | HERS | ST |  |  | 26111801 |  | PHG A62 | SKF |  | 2017-07-19 | 2022-11-05
71000629618 | 91000024987 | BELT, V | HERS | ST |  |  | 26111801 |  | A64 | GATES |  | 2016-04-27 | 2022-11-05
71000629626 | 91000024988 | BELT, V | HERS | ST |  |  | 26111801 |  | A-65 | DAYCO |  | 2016-04-27 | 2022-11-05
71000629626 | 91000024989 | BELT, V | HERS | ST |  |  | 26111801 |  | PF-A65 | FENNER |  | 2016-04-27 | 2022-11-05
71000629626 | 91000024990 | BELT, V | HERS | ST |  |  | 26111801 |  | A-65 | GATES |  | 2016-04-27 | 2022-11-05
71000629634 | 91000024991 | BELT, V | HERS | ST |  |  | 26111801 |  | A-68 | DAYCO |  | 2016-04-27 | 2022-11-05
71000629634 | 91000024992 | BELT, V | HERS | ST |  |  | 26111801 |  | PF-A68 | FENNER |  | 2016-04-27 | 2022-11-05
71000629634 | 91000024993 | BELT, V | HERS | ST |  |  | 26111801 |  | A68 | GATES |  | 2016-04-27 | 2022-11-05
71000629634 | 91000024994 | BELT, V | HERS | ST |  |  | 26111801 |  | A68 | GOODYEAR |  | 2016-04-27 | 2022-11-05
71000629634 | 91000251365 | BELT, V | HERS | ST |  |  | 26111801 |  | PHG A68 | SKF |  | 2016-04-27 | 2022-11-05
71000629642 | 91000024995 | BELT, V | HERS | ST |  |  | 26111801 |  | A-71 | DAYCO |  | 2016-04-27 | 2022-11-05
71000629642 | 91000024996 | BELT, V | HERS | ST |  |  | 26111801 |  | PF-A71 | FENNER |  | 2016-04-27 | 2022-11-05
71000629642 | 91000024997 | BELT, V | HERS | ST |  |  | 26111801 |  | A-71 | GATES |  | 2016-04-27 | 2022-11-05
71000629642 | 91000024998 | BELT, V | HERS | ST |  |  | 26111801 |  | A71 | GOODYEAR |  | 2016-04-27 | 2022-11-05
71000629659 | 91000024999 | BELT, V | HERS | ST |  |  | 26111801 |  | A72 | GOODYEAR |  | 2016-04-27 | 2022-11-05
71000629659 | 91500053378 | BELT, V | HERS | ST |  |  | 26111801 |  | PHG A72 | SKF |  | 2019-08-01 | 2022-11-05
71000629675 | 91000025000 | BELT, V | HERS | ST |  |  | 26111801 |  | A75 | DAYCO |  | 2016-04-27 | 2022-11-05
71000629675 | 91000025001 | BELT, V | HERS | ST |  |  | 26111801 |  | PF-A75 | FENNER |  | 2016-04-27 | 2022-11-05
71000629675 | 91500054731 | BELT, V | HERS | ST |  |  | 26111801 |  | A75 | CARLISLE |  | 2019-08-29 | 2022-11-05
71000629683 | 91000025002 | BELT, V | HERS | ST |  |  | 26111801 |  | A80 | DAYCO |  | 2016-04-27 | 2022-11-05
71000629683 | 91000025003 | BELT, V | HERS | ST |  |  | 26111801 |  | PF-A80 | FENNER |  | 2016-04-27 | 2022-11-05
71000629683 | 91000025004 | BELT, V | HERS | ST |  |  | 26111801 |  | A-80 | GATES |  | 2016-04-27 | 2022-11-05
71000629683 | 91000025005 | BELT, V | HERS | ST |  |  | 26111801 |  | A80 | GOODYEAR |  | 2016-04-27 | 2022-11-05
71000629691 | 91000025006 | BELT, V | HERS | ST |  |  | 26111801 |  | A85 | DAYCO |  | 2016-04-27 | 2022-11-05
71000629691 | 91000025007 | BELT, V | HERS | ST |  |  | 26111801 |  | PF-A85 | FENNER |  | 2016-04-27 | 2022-11-05
71000629709 | 91000025008 | BELT, V | HERS | ST |  |  | 26111801 |  | A-86 | DAIKIN |  | 2016-04-27 | 2022-11-05
71000629709 | 91000025009 | BELT, V | HERS | ST |  |  | 26111801 |  | A-86 | DUNLOP |  | 2016-04-27 | 2022-11-05
71000629709 | 91000025010 | BELT, V | HERS | ST |  |  | 26111801 |  | A86 | GOODYEAR |  | 2016-04-27 | 2022-11-05
71000629717 | 91000025011 | BELT, V | HERS | ST |  |  | 26111801 |  | A-90 | GATES |  | 2016-04-27 | 2022-11-05
71000629717 | 91000025012 | BELT, V | HERS | ST |  |  | 26111801 |  | A-90 | GOODYEAR |  | 2016-04-27 | 2022-11-05
71000629741 | 91000025013 | BELT, V | HERS | ST |  |  | 26111801 |  | PF-A96 | FENNER |  | 2016-04-27 | 2022-11-05
71000629741 | 91000025014 | BELT, V | HERS | ST |  |  | 26111801 |  | A-96 | GATES |  | 2016-04-27 | 2022-11-05
71000629741 | 91000025015 | BELT, V | HERS | ST |  |  | 26111801 |  | A96 | GOODYEAR |  | 2016-04-27 | 2022-11-05
71000629766 | 91000251617 | BELT, V | HERS | ST |  |  | 26111801 |  | PF-B26 | FENNER |  | 2016-04-27 | 2022-11-05
71000629766 | 91000251618 | BELT, V | HERS | ST |  |  | 26111801 |  | B26 | GATES |  | 2016-04-27 | 2022-11-05
71000629774 | 91000025016 | BELT, V | HERS | ST |  |  | 26111801 |  | B30 | GATES |  | 2016-04-27 | 2022-11-05
71000629808 | 91000025017 | BELT, V | HERS | ST |  |  | 26111801 |  | B33 | GATES |  | 2016-04-27 | 2022-11-05
71000629816 | 91000025018 | BELT, V | HERS | ST |  |  | 26111801 |  | B34 | GATES |  | 2016-04-27 | 2022-11-05
71000629824 | 91000025019 | BELT, V | HERS | ST |  |  | 26111801 |  | PF-B35 | FENNER |  | 2016-04-27 | 2022-11-05
71000629824 | 91000025020 | BELT, V | HERS | ST |  |  | 26111801 |  | B-35 | GATES |  | 2016-04-27 | 2022-11-05
71000629824 | 91000025021 | BELT, V | HERS | ST |  |  | 26111801 |  | B35 | SKF |  | 2016-04-27 | 2022-11-05
71000629824 | 91000251619 | BELT, V | HERS | ST |  |  | 26111801 |  | B35 | CARLISLE |  | 2016-04-27 | 2022-11-05
71000629832 | 91000025022 | BELT, V | HERS | ST |  |  | 26111801 |  | B36 | GOODYEAR |  | 2016-04-27 | 2022-11-05
71000629840 | 91000025023 | BELT, V | HERS | ST |  |  | 26111801 |  | B37 | GATES |  | 2016-04-27 | 2022-11-05
71000629881 | 91000025024 | BELT, V | HERS | ST |  |  | 26111801 |  | B-43 | CUMMINS |  | 2016-04-27 | 2022-11-05
71000629881 | 91000025025 | BELT, V | HERS | ST |  |  | 26111801 |  | B43 | DAYCO |  | 2016-04-27 | 2022-11-05
71000629881 | 91000025026 | BELT, V | HERS | ST |  |  | 26111801 |  | BP43 | DAYCO |  | 2016-04-27 | 2022-11-05
71000629881 | 91000025027 | BELT, V | HERS | ST |  |  | 26111801 |  | B43 | GOODYEAR |  | 2016-04-27 | 2022-11-05
71000629907 | 91000025028 | BELT, V | HERS | ST |  |  | 26111801 |  | PF-B46 | FENNER |  | 2016-04-27 | 2022-11-05
71000629907 | 91000025029 | BELT, V | HERS | ST |  |  | 26111801 |  | B46 | GATES |  | 2016-04-27 | 2022-11-05
71000629907 | 91500025825 | BELT, V | HERS | ST |  |  | 26111801 |  | PHG B46 | SKF |  | 2017-07-19 | 2022-11-05
71000629931 | 91000025030 | BELT, V | HERS | ST |  |  | 26111801 |  | B-52 | DAYCO |  | 2016-04-27 | 2022-11-05
71000629931 | 91000025031 | BELT, V | HERS | ST |  |  | 26111801 |  | B52 | DAYCO |  | 2016-04-27 | 2022-11-05
71000629931 | 91000025032 | BELT, V | HERS | ST |  |  | 26111801 |  | PF-B52 | FENNER |  | 2016-04-27 | 2022-11-05
71000629931 | 91000025033 | BELT, V | HERS | ST |  |  | 26111801 |  | B52 | GATES |  | 2016-04-27 | 2022-11-05
71000629931 | 91500025826 | BELT, V | HERS | ST |  |  | 26111801 |  | PHG B52 | SKF |  | 2017-07-19 | 2022-11-05
71000629949 | 91000025034 | BELT, V | HERS | ST |  |  | 26111801 |  | PF-B54 | FENNER |  | 2016-04-27 | 2022-11-05
71000629949 | 91000025035 | BELT, V | HERS | ST |  |  | 26111801 |  | B-54 | GATES |  | 2016-04-27 | 2022-11-05
71000629949 | 91000025036 | BELT, V | HERS | ST |  |  | 26111801 |  | B54 | GATES |  | 2016-04-27 | 2022-11-05
71000629949 | 91500046989 | BELT, V | HERS | ST |  |  | 26111801 |  | PHG B54 | SKF |  | 2019-03-04 | 2022-11-05
71000629956 | 91000025037 | BELT, V | HERS | ST |  |  | 26111801 |  | PF-B55 | FENNER |  | 2016-04-27 | 2022-11-05
71000629956 | 91000025038 | BELT, V | HERS | ST |  |  | 26111801 |  | B55 | GATES |  | 2016-04-27 | 2022-11-05
71000629956 | 91000025039 | BELT, V | HERS | ST |  |  | 26111801 |  | PHG B55 | SKF |  | 2016-04-27 | 2022-11-05
71000629972 | 91000025040 | BELT, V | HERS | ST |  |  | 26111801 |  | BP58 | DAYCO |  | 2016-04-27 | 2022-11-05
71000629972 | 91000025041 | BELT, V | HERS | ST |  |  | 26111801 |  | 66058 | GATES |  | 2016-04-27 | 2022-11-05
71000629972 | 91000025042 | BELT, V | HERS | ST |  |  | 26111801 |  | B-58 | GATES |  | 2016-04-27 | 2022-11-05
71000629972 | 91000025043 | BELT, V | HERS | ST |  |  | 26111801 |  | B58 | GOODYEAR |  | 2016-04-27 | 2022-11-05
71000629972 | 91500046988 | BELT, V | HERS | ST |  |  | 26111801 |  | PHG B58 | SKF |  | 2019-03-04 | 2022-11-05
71000629998 | 91000025044 | BELT, V | HERS | ST |  |  | 26111801 |  | 58417 | DAYCO |  | 2016-04-27 | 2022-11-05
71000629998 | 91000025045 | BELT, V | HERS | ST |  |  | 26111801 |  | B-61 | DAYCO |  | 2016-04-27 | 2022-11-05
71000629998 | 91000025046 | BELT, V | HERS | ST |  |  | 26111801 |  | PF-B61 | FENNER |  | 2016-04-27 | 2022-11-05
71000629998 | 91000025047 | BELT, V | HERS | ST |  |  | 26111801 |  | B61 | GATES |  | 2016-04-27 | 2022-11-05
71000629998 | 91500054732 | BELT, V | HERS | ST |  |  | 26111801 |  | B61 | CARLISLE |  | 2019-08-29 | 2022-11-05
71000629998 | 91500085850 | BELT, V | HERS | ST |  |  | 26111801 |  | PHG B61 | SKF |  | 2021-04-28 | 2022-11-05
71000630004 | 91000025048 | BELT, V | HERS | ST |  |  | 26111801 |  | B-62 | GATES |  | 2016-04-27 | 2022-11-05
71000630012 | 91000025049 | BELT, V | HERS | ST |  |  | 26111801 |  | PF-B64 | FENNER |  | 2016-04-27 | 2022-11-05
71000630012 | 91000025050 | BELT, V | HERS | ST |  |  | 26111801 |  | B-64 | GATES |  | 2016-04-27 | 2022-11-05
71000630020 | 91000025051 | BELT, V | HERS | ST |  |  | 26111801 |  | PF-B66 | FENNER |  | 2016-04-27 | 2022-11-05
71000630046 | 91000025052 | BELT, V | HERS | ST |  |  | 26111801 |  | PF-B70 | FENNER |  | 2016-04-27 | 2022-11-05
71000630046 | 91000025053 | BELT, V | HERS | ST |  |  | 26111801 |  | B70 | GATES |  | 2016-04-27 | 2022-11-05
71000630061 | 91500025827 | BELT, V | HERS | ST |  |  | 26111801 |  | PHG B47 | SKF |  | 2017-07-19 | 2022-11-05
71000630079 | 91000025054 | BELT, V | HERS | ST |  |  | 26111801 |  | PF-B75 | FENNER |  | 2016-04-27 | 2022-11-05
71000630079 | 91000025055 | BELT, V | HERS | ST |  |  | 26111801 |  | B75 | GATES |  | 2016-04-27 | 2022-11-05
71000630095 | 91000025056 | BELT, V | HERS | ST |  |  | 26111801 |  | PF-B78 | FENNER |  | 2016-04-27 | 2022-11-05
71000630095 | 91000025057 | BELT, V | HERS | ST |  |  | 26111801 |  | B-78 | GATES |  | 2016-04-27 | 2022-11-05
71000630103 | 91000025058 | BELT, V | HERS | ST |  |  | 26111801 |  | B80 | GATES |  | 2016-04-27 | 2022-11-05
71000630111 | 91000025059 | BELT, V | HERS | ST |  |  | 26111801 |  | PF-B81 | FENNER |  | 2016-04-27 | 2022-11-05
71000630111 | 91000025060 | BELT, V | HERS | ST |  |  | 26111801 |  | B81 | GATES |  | 2016-04-27 | 2022-11-05
71000630129 | 91000025061 | BELT, V | HERS | ST |  |  | 26111801 |  | PF-B82 | FENNER |  | 2016-04-27 | 2022-11-05
71000630129 | 91000025062 | BELT, V | HERS | ST |  |  | 26111801 |  | B82 | GATES |  | 2016-04-27 | 2022-11-05
71000630137 | 91000025063 | BELT, V | HERS | ST |  |  | 26111801 |  | PF-B85 | FENNER |  | 2016-04-27 | 2022-11-05
71000630137 | 91000025064 | BELT, V | HERS | ST |  |  | 26111801 |  | B-85 | GATES |  | 2016-04-27 | 2022-11-05
71000630145 | 91000025065 | BELT, V | HERS | ST |  |  | 26111801 |  | 357-106 | ARROW |  | 2016-04-27 | 2022-11-05
71000630145 | 91000025066 | BELT, V | HERS | ST |  |  | 26111801 |  | B90 | DAYCO |  | 2016-04-27 | 2022-11-05
71000630145 | 91000025067 | BELT, V | HERS | ST |  |  | 26111801 |  | PF-B90 | FENNER |  | 2016-04-27 | 2022-11-05
71000630145 | 91000025068 | BELT, V | HERS | ST |  |  | 26111801 |  | B-90 | GATES |  | 2016-04-27 | 2022-11-05
71000630152 | 91000025069 | BELT, V | HERS | ST |  |  | 26111801 |  | B92 | GATES |  | 2016-04-27 | 2022-11-05
71000630160 | 91000025070 | BELT, V | HERS | ST |  |  | 26111801 |  | B95 | DAYCO |  | 2016-04-27 | 2022-11-05
71000630160 | 91000025071 | BELT, V | HERS | ST |  |  | 26111801 |  | PF-B95 | FENNER |  | 2016-04-27 | 2022-11-05
71000630160 | 91000025072 | BELT, V | HERS | ST |  |  | 26111801 |  | B95 | GATES |  | 2016-04-27 | 2022-11-05
71000630160 | 91000025073 | BELT, V | HERS | ST |  |  | 26111801 |  | B95 | GOODYEAR |  | 2016-04-27 | 2022-11-05
71000630160 | 91500085849 | BELT, V | HERS | ST |  |  | 26111801 |  | PHG B95 | SKF |  | 2021-04-28 | 2022-11-05
71000630202 | 91000025074 | BELT, V | HERS | ST |  |  | 26111801 |  | PF-B105 | FENNER |  | 2016-04-27 | 2022-11-05
71000630202 | 91000025075 | BELT, V | HERS | ST |  |  | 26111801 |  | B105 | GATES |  | 2016-04-27 | 2022-11-05
71000630210 | 91000025076 | BELT, V | HERS | ST |  |  | 26111801 |  | PF-B144 | FENNER |  | 2016-04-27 | 2022-11-05
71000630210 | 91000025077 | BELT, V | HERS | ST |  |  | 26111801 |  | B-144 | GATES |  | 2016-04-27 | 2022-11-05
71000630269 | 91000025079 | BELT, V | HERS | ST |  |  | 26111801 |  | C-58 | GATES |  | 2016-04-27 | 2022-11-05
71000630301 | 91000025080 | BELT, V | HERS | ST |  |  | 26111801 |  | CP111 | GATES |  | 2016-04-27 | 2022-11-05
71000630301 | 91500025828 | BELT, V | HERS | ST |  |  | 26111801 |  | PHG C111 | SKF |  | 2017-07-19 | 2022-11-05
71000630327 | 91000025081 | BELT, V | HERS | ST |  |  | 26111801 |  | C120 | DAYCO |  | 2016-04-27 | 2022-11-05
71000630327 | 91000025082 | BELT, V | HERS | ST |  |  | 26111801 |  | PF-C120 | FENNER |  | 2016-04-27 | 2022-11-05
71000630327 | 91000025083 | BELT, V | HERS | ST |  |  | 26111801 |  | C120 | GATES |  | 2016-04-27 | 2022-11-05
71000630327 | 91000025084 | BELT, V | HERS | ST |  |  | 26111801 |  | PHG C120 | SKF |  | 2016-04-27 | 2022-11-05
71000630335 | 91000025085 | BELT, V | HERS | ST |  |  | 26111801 |  | 1K9553 | CAT |  | 2016-04-27 | 2022-11-05
71000630335 | 91000025086 | BELT, V | HERS | ST |  |  | 26111801 |  | C128 | DAYCO |  | 2016-04-27 | 2022-11-05
71000630335 | 91000025087 | BELT, V | HERS | ST |  |  | 26111801 |  | CP128 | DAYCO |  | 2016-04-27 | 2022-11-05
71000630335 | 91000025088 | BELT, V | HERS | ST |  |  | 26111801 |  | C128 | DUNLOP |  | 2016-04-27 | 2022-11-05
71000630335 | 91000025089 | BELT, V | HERS | ST |  |  | 26111801 |  | PF-C128 | FENNER |  | 2016-04-27 | 2022-11-05
71000630335 | 91000025090 | BELT, V | HERS | ST |  |  | 26111801 |  | 67128 | GATES |  | 2016-04-27 | 2022-11-05
71000630335 | 91000025091 | BELT, V | HERS | ST |  |  | 26111801 |  | C-128 | GATES |  | 2016-04-27 | 2022-11-05
71000630335 | 91000025092 | BELT, V | HERS | ST |  |  | 26111801 |  | 78128 | GOODYEAR |  | 2016-04-27 | 2022-11-05
71000630335 | 91000025093 | BELT, V | HERS | ST |  |  | 26111801 |  | C-128 | GOODYEAR |  | 2016-04-27 | 2022-11-05
71000630335 | 91000025094 | BELT, V | HERS | ST |  |  | 26111801 |  | C128 | UNIROYAL |  | 2016-04-27 | 2022-11-05
71000630343 | 91500080713 | BELT, V | HERS | ST |  |  | 26111801 |  | C132DR | DAYCO |  | 2020-12-16 | 2022-11-05
71000630350 | 91000025095 | BELT, V | HERS | ST |  |  | 26111801 |  | 1K612 | CAT |  | 2016-04-27 | 2022-11-05
71000630350 | 91000025096 | BELT, V | HERS | ST |  |  | 26111801 |  | C136 | DAYCO |  | 2016-04-27 | 2022-11-05
71000630350 | 91000025097 | BELT, V | HERS | ST |  |  | 26111801 |  | CK136 | DAYCO |  | 2016-04-27 | 2022-11-05
71000630350 | 91000025098 | BELT, V | HERS | ST |  |  | 26111801 |  | CP-136 | DAYCO |  | 2016-04-27 | 2022-11-05
71000630350 | 91000025099 | BELT, V | HERS | ST |  |  | 26111801 |  | PF-C136 | FENNER |  | 2016-04-27 | 2022-11-05
71000630350 | 91000025100 | BELT, V | HERS | ST |  |  | 26111801 |  | C-136 | GATES |  | 2016-04-27 | 2022-11-05
71000630350 | 91500041226 | BELT, V | HERS | ST |  |  | 26111801 |  | C136-HCOL | HOERBIGE |  | 2018-11-01 | 2022-11-05
71000630350 | 91500056179 | BELT, V | HERS | ST |  |  | 26111801 |  | C136 | CARLISLE |  | 2019-08-29 | 2022-11-05
71000630368 | 91000025101 | BELT, V | HERS | ST |  |  | 26111801 |  | C-140 | DAYCO |  | 2016-04-27 | 2022-11-05
71000630368 | 91000025102 | BELT, V | HERS | ST |  |  | 26111801 |  | PF-C140 | FENNER |  | 2016-04-27 | 2022-11-05
71000630368 | 91000025103 | BELT, V | HERS | ST |  |  | 26111801 |  | C-140 | GATES |  | 2016-04-27 | 2022-11-05
71000630376 | 91000025104 | BELT, V | HERS | ST |  |  | 26111801 |  | RCP-162-4 | DAYCO |  | 2016-04-27 | 2022-11-05
71000630376 | 91000025105 | BELT, V | HERS | ST |  |  | 26111801 |  | PF-C162 | FENNER |  | 2016-04-27 | 2022-11-05
71000630376 | 91000025106 | BELT, V | HERS | ST |  |  | 26111801 |  | 4C-162 | GATES |  | 2016-04-27 | 2022-11-05
71000630376 | 91000025107 | BELT, V | HERS | ST |  |  | 26111801 |  | C-162 | GATES |  | 2016-04-27 | 2022-11-05
71000630384 | 91000025108 | BELT, V | HERS | ST |  |  | 26111801 |  | C-180 | GATES |  | 2016-04-27 | 2022-11-05
71000630384 | 91000025109 | BELT, V | HERS | ST |  |  | 26111801 |  | PHG C180 | SKF |  | 2016-04-27 | 2022-11-05
71000630392 | 91000025110 | BELT, V | HERS | ST |  |  | 26111801 |  | PF-D300 | FENNER |  | 2016-04-27 | 2022-11-05
71000630392 | 91000025111 | BELT, V | HERS | ST |  |  | 26111801 |  | D-300 | GATES |  | 2016-04-27 | 2022-11-05
71000630392 | 91000025112 | BELT, V | HERS | ST |  |  | 26111801 |  | D-300 | GOODYEAR |  | 2016-04-27 | 2022-11-05
71000630392 | 91000025113 | BELT, V | HERS | ST |  |  | 26111801 |  | PHG D300 | SKF |  | 2016-04-27 | 2022-11-05
71000630400 | 91000025114 | BELT, V | HERS | ST |  |  | 26111801 |  | Z-65 | GATES |  | 2016-04-27 | 2022-11-05
71000630467 | 91000025115 | BELT, V | HERS | ST |  |  | 26111801 |  | 3V500 | GATES |  | 2016-04-27 | 2022-11-05
71000630475 | 91500039675 | BELT, V | HERS | ST |  |  | 26111801 |  | PHG 3V530 | SKF |  | 2018-10-01 | 2022-11-05
71000630491 | 91000025116 | BELT, V | HERS | ST |  |  | 26111801 |  | 3V710 | DAYCO |  | 2016-04-27 | 2022-11-05
71000630491 | 91000025117 | BELT, V | HERS | ST |  |  | 26111801 |  | 3V-710 | GATES |  | 2016-04-27 | 2022-11-05
71000630491 | 91000025118 | BELT, V | HERS | ST |  |  | 26111801 |  | 3VX710 | GATES |  | 2016-04-27 | 2022-11-05
71000630491 | 91000025119 | BELT, V | HERS | ST |  |  | 26111801 |  | 3V710 | GOODYEAR |  | 2016-04-27 | 2022-11-05
71000630491 | 91000025120 | BELT, V | HERS | ST |  |  | 26111801 |  | 7910 | GOODYEAR |  | 2016-04-27 | 2022-11-05
71000630491 | 91500056180 | BELT, V | HERS | ST |  |  | 26111801 |  | 3VX710 | CARLISLE |  | 2019-08-29 | 2022-11-05
71000630509 | 91000025121 | BELT, V | HERS | ST |  |  | 26111801 |  | 3V-800 | GATES |  | 2016-04-27 | 2022-11-05
71000630517 | 91000025122 | BELT, V | HERS | ST |  |  | 26111801 |  | 3V850 | DUNLOP |  | 2016-04-27 | 2022-11-05
71000630517 | 91000025123 | BELT, V | HERS | ST |  |  | 26111801 |  | 3VX850 | DUNLOP |  | 2016-04-27 | 2022-11-05
71000630517 | 91000025124 | BELT, V | HERS | ST |  |  | 26111801 |  | 3V850 | GATES |  | 2016-04-27 | 2022-11-05
71000630517 | 91000025125 | BELT, V | HERS | ST |  |  | 26111801 |  | 3VX850 | GATES |  | 2016-04-27 | 2022-11-05
71000630525 | 91000025126 | BELT, V | HERS | ST |  |  | 26111801 |  | PHG 3V900 | SKF |  | 2016-04-27 | 2022-11-05
71000630541 | 91500029356 | BELT, V | HERS | ST |  |  | 26111801 |  | PHG 3VX1250 | SKF |  | 2017-10-18 | 2022-11-05
71000630574 | 91500025352 | BELT, V | HERS | ST |  |  | 26111801 |  | PHG 3V1400 | SKF |  | 2017-07-05 | 2022-11-05
71000630616 | 91000025127 | BELT, V | HERS | ST |  |  | 26111801 |  | 5/5VX1250 | GATES |  | 2016-04-27 | 2022-11-05
71000630640 | 91000025128 | BELT, V | HERS | ST |  |  | 26111801 |  | 3/5V-1400 | GATES |  | 2016-04-27 | 2022-11-05
71000630640 | 91500025353 | BELT, V | HERS | ST |  |  | 26111801 |  | PHG 5V1400X3 | SKF |  | 2017-07-05 | 2022-11-05
71000630657 | 91000025129 | BELT, V | HERS | ST |  |  | 26111801 |  | 3809680 | CUMMINS |  | 2016-04-27 | 2022-11-05
71000630657 | 91000025130 | BELT, V | HERS | ST |  |  | 26111801 |  | 5V-1600 | DAYCO |  | 2016-04-27 | 2022-11-05
71000630657 | 91000025131 | BELT, V | HERS | ST |  |  | 26111801 |  | 107185 | DODGE |  | 2016-04-27 | 2022-11-05
71000630657 | 91000025132 | BELT, V | HERS | ST |  |  | 26111801 |  | 5V-1600 | GATES |  | 2016-04-27 | 2022-11-05
71000630657 | 91000025133 | BELT, V | HERS | ST |  |  | 26111801 |  | 5VX1600 | GOODYEAR |  | 2016-04-27 | 2022-11-05
71000630657 | 91000025134 | BELT, V | HERS | ST |  |  | 26111801 |  | 5V1600 | UNIROYAL |  | 2016-04-27 | 2022-11-05
71000630665 | 91000025135 | BELT, V | HERS | ST |  |  | 26111801 |  | 3R5V1600 | DAYCO |  | 2016-04-27 | 2022-11-05
71000630665 | 91000025136 | BELT, V | HERS | ST |  |  | 26111801 |  | 3R5V1600 | DUNLOP |  | 2016-04-27 | 2022-11-05
71000630665 | 91000025137 | BELT, V | HERS | ST |  |  | 26111801 |  | 3/5V1600 | GATES |  | 2016-04-27 | 2022-11-05
71000630665 | 91000025138 | BELT, V | HERS | ST |  |  | 26111801 |  | 3/5VF1600 | GOODYEAR |  | 2016-04-27 | 2022-11-05
71000630665 | 91000025139 | BELT, V | HERS | ST |  |  | 26111801 |  | 3/5V1600 | UNIROYAL |  | 2016-04-27 | 2022-11-05
71000630665 | 91500025829 | BELT, V | HERS | ST |  |  | 26111801 |  | PHG 5V1600X3 | SKF |  | 2017-07-19 | 2022-11-05
71000630681 | 91000025140 | BELT, V | HERS | ST |  |  | 26111801 |  | 5V-1700 | GATES |  | 2016-04-27 | 2022-11-05
71000630681 | 91500075031 | BELT, V | HERS | ST |  |  | 26111801 |  | PHG 5V1700 | SKF |  | 2020-08-14 | 2022-11-05
71000630699 | 91000025141 | BELT, V | HERS | ST |  |  | 26111801 |  | 3/5V-1700 | GATES |  | 2016-04-27 | 2022-11-05
71000630699 | 91500025354 | BELT, V | HERS | ST |  |  | 26111801 |  | PHG 5V1700X3 | SKF |  | 2017-07-05 | 2022-11-05
71000630699 | 91500025830 | BELT, V | HERS | ST |  |  | 26111801 |  | PHE 5V1700X3 | SKF |  | 2017-07-19 | 2022-11-05
71000630715 | 91000025142 | BELT, V | HERS | ST |  |  | 26111801 |  | 5V2000 | DAYCO |  | 2016-04-27 | 2022-11-05
71000630715 | 91000025143 | BELT, V | HERS | ST |  |  | 26111801 |  | 5V-2000 | GATES |  | 2016-04-27 | 2022-11-05
71000630715 | 91000025144 | BELT, V | HERS | ST |  |  | 26111801 |  | 5V2000 | GOODRICH |  | 2016-04-27 | 2022-11-05
71000630715 | 91000025145 | BELT, V | HERS | ST |  |  | 26111801 |  | 5V2000 | GOODYEAR |  | 2016-04-27 | 2022-11-05
71000630731 | 91000025146 | BELT, V | HERS | ST |  |  | 26111801 |  | 5V-2360-1P1 | GATES |  | 2016-04-27 | 2022-11-05
71000630764 | 91500094770 | BELT, V | HERS | ST |  |  | 26111801 |  | 3L-450 | DAYCO |  | 2021-09-29 | 2022-11-05
71000630772 | 91000025147 | BELT, V | HERS | ST |  |  | 26111801 |  | 3480 H4K TRUFLEX | GATES |  | 2016-04-27 | 2022-11-05
71000630814 | 91000025148 | BELT, V | HERS | ST |  |  | 26111801 |  | 1922V282 | GATES |  | 2016-04-27 | 2022-11-05
71000630830 | 91000025149 | BELT, V | HERS | ST |  |  | 26111801 |  | 1922V386 | GATES |  | 2016-04-27 | 2022-11-05
71000630848 | 91000025150 | BELT, V | HERS | ST |  |  | 26111801 |  | 2230V275 | GATES |  | 2016-04-27 | 2022-11-05
71000630855 | 91000025151 | BELT, V | HERS | ST |  |  | 26111801 |  | 3430V476 EB | GATES |  | 2016-04-27 | 2022-11-05
71000630863 | 91000025152 | BELT, V | HERS | ST |  |  | 26111801 |  | 615 | GATES |  | 2016-04-27 | 2022-11-05
71000630905 | 91000025153 | BELT, V | HERS | ST |  |  | 26111801 |  | 15395 | DAYCO |  | 2016-04-27 | 2022-11-05
71000630913 | 91000025154 | BELT, V | HERS | ST |  |  | 26111801 |  | 15375 | DAYCO |  | 2016-04-27 | 2022-11-05
71000630913 | 91000025155 | BELT, V | HERS | ST |  |  | 26111801 |  | 8375 | GATES |  | 2016-04-27 | 2022-11-05
71000630947 | 91000025156 | BELT, V | HERS | ST |  |  | 26111801 |  | 594 | GATES |  | 2016-04-27 | 2022-11-05
71000630962 | 91000025157 | BELT, V | HERS | ST |  |  | 26111801 |  | 8620-BH | GATES |  | 2016-04-27 | 2022-11-05
71000630970 | 91000025158 | BELT, V | HERS | ST |  |  | 26111801 |  | 15620 | DAYCO |  | 2016-04-27 | 2022-11-05
71000630970 | 91000025159 | BELT, V | HERS | ST |  |  | 26111801 |  | 8620 | GATES |  | 2016-04-27 | 2022-11-05
71000631010 | 91000025160 | SCROLL CONVEYOR | HERS | ST |  |  | 261017 |  | PCW-35-SC-001 | GATES |  | 2016-04-27 | 2022-10-07
71000631119 | 91000025161 | CAP | HERS | ST |  |  | 261120 |  | 4339/33 | A. GUSTI |  | 2016-04-27
71000631135 | 91000025162 | O-RING | HERS | ST |  |  | 311817 |  | OR/4850 | A. GUSTI |  | 2016-04-27 | 2022-11-01
71000631143 | 91000025163 | INDICATOR | HERS | ST |  |  | 411124 |  | UNI-2223 | A. GUSTI |  | 2016-04-27
71000631150 | 91000025164 | JOINT, DRAG PUMP | HERS | ST |  |  | 401615 |  | 4339/13 | A. GUSTI |  | 2016-04-27 | 2022-11-04
71000631218 | 91000025165 | RING, THRUST | HERS | ST |  |  | 261216 |  | 4339/12 | A. GUSTI |  | 2016-04-27
71000631226 | 91000025166 | RING, SEALING | HERS | ST |  |  | 261216 |  | 4473-7012-703 | A. GUSTI |  | 2016-04-27
71000631283 | 91000025167 | BEARING HALF SET, SLEEVE | HERS | ST |  |  | 311716 |  | 4125/29 | A. GUSTI |  | 2016-04-27 | 2022-11-01
71000631291 | 91000025168 | BEARING HALF SET, SLEEVE | HERS | ST |  |  | 311716 |  | 4125-30 | A. GUSTI |  | 2016-04-27 | 2022-11-01
71000631309 | 91000025169 | BEARING, SLEEVE | HERS | ST |  |  | 311715 |  | 4473-7012-705 | A. GUSTI |  | 2016-04-27
71000631317 | 91000025170 | FLANGE | HERS | ST |  |  | 401731 |  | PTMB45/9 | A. GUSTI |  | 2016-04-27 | 2022-11-01
71000631325 | 91000025171 | O-RING | HERS | ST |  |  | 311817 |  | OR41000 | A. GUSTI |  | 2016-04-27 | 2022-11-01
71000631341 | 91000025172 | GEAR, HELICAL | HERS | ST |  |  | 311717 |  | 4406/5 | A. GUSTI |  | 2016-04-27
71000631366 | 91000025173 | RING, SCRAPER | HERS | SET |  |  | 261216 |  | 4406/11HIGH | A. GUSTI |  | 2016-04-27
71000631374 | 91000025174 | RING, SCRAPER | HERS | ST |  |  | 261216 |  | 4406/11 LOW | A. GUSTI |  | 2016-04-27
71000631382 | 91000025175 | RING, THRUST | HERS | ST |  |  | 261216 |  | 4406/12 | A. GUSTI |  | 2016-04-27
71000631390 | 91000025176 | GEARSHAFT, WORM WHEEL | HERS | ST |  |  | 261216 |  | 4406/23 | A. GUSTI |  | 2016-04-27 | 2022-10-07
71000631408 | 91000025177 | GEAR, HELICAL | HERS | SET |  |  | 311717 |  | 4406/4 | A. GUSTI |  | 2016-04-27
71000631416 | 91000025178 | GEAR SET, BEVEL, MATCHED | HERS | SET |  |  | 311717 |  | 1 1 | AMARILLO |  | 2016-04-27 | 2022-10-07
71000631424 | 91000025179 | NUT, SELF-LOCKING, HEXAGON | HERS | ST |  |  | 311617 |  | NL | AMARILLO |  | 2016-04-27
71000631432 | 91000025180 | PLUG | HERS | ST |  |  | 261120 |  | P17E | AMARILLO |  | 2016-04-27
71000631440 | 91000025181 | RING, RETAINING | HERS | ST |  |  | 31163202 |  | 480 | AMARILLO |  | 2016-04-27
71000631465 | 91000025182 | SHAFT | HERS | ST |  |  | 26111512 |  | 400 | AMARILLO |  | 2016-04-27
71000631507 | 91000025184 | BEARING, ROLLER, TAPERED | HERS | ST |  |  | 31171505 |  | 6461/6420 | TIMKEN |  | 2016-04-27
71000631515 | 91000025185 | BEARING, ROLLER, TAPERED | HERS | ST |  |  | 31171505 |  | HM807044/HM807011 | TIMKEN |  | 2016-04-27
71000631614 | 91000025186 | CUP & CONE, TAPERED ROLLER BEARING | HERS | ST |  |  | 261017 |  | 30207 J2/Q | SKF |  | 2016-04-27
71000631614 | 91000025187 | CUP & CONE, TAPERED ROLLER BEARING | HERS | ST |  |  | 261017 |  | 30207 | TIMKEN |  | 2016-04-27
71000631648 | 91000025188 | CARTRIDGE | HERS | ST |  |  | 261216 |  | 6R4S | CARLEVAR |  | 2016-04-27 | 2022-10-07
71000631721 | 91000025189 | CUP & CONE, TAPERED ROLLER BEARING | HERS | ST |  |  | 261017 |  | 32213-A | FAG |  | 2016-04-27
71000631721 | 91000025190 | CUP & CONE, TAPERED ROLLER BEARING | HERS | ST |  |  | 261017 |  | 32213 | SKF |  | 2016-04-27
71000631721 | 91000025191 | CUP & CONE, TAPERED ROLLER BEARING | HERS | ST |  |  | 261017 |  | 32213 J2/Q | SKF |  | 2016-04-27
71000631721 | 91000025192 | CUP & CONE, TAPERED ROLLER BEARING | HERS | ST |  |  | 261017 |  | 32213-E | SKF |  | 2016-04-27
71000631739 | 91000025193 | DEVICE, SAFETY | HERS | ST |  |  | 261216 |  | 80219 | CITROEN |  | 2016-04-27
71000631846 | 91000025204 | NUT | HERS | ST |  |  | 311617 |  | 1 | LIMITORQ |  | 2016-04-27
71000631853 | 91000025205 | GEAR SET, BEVEL MATCHED | HERS | SET |  |  | 311717 |  | 35744-1-319/34753-1-711 | DAVID BR |  | 2016-04-27
71000631861 | 91000025206 | COIL, COOLING | HERS | ST |  |  | 39121010 |  | 51 | DAVID BR |  | 2016-04-27 | 2022-11-04
71000631879 | 91000025207 | HOUSING, BEARING UNIT | HERS | ST |  |  | 31171519 |  | 22 | DAVID BR |  | 2016-04-27 | 2022-10-03
71000631895 | 91000025208 | WHEEL | HERS | ST |  |  | 261216 |  | 48 | DAVID BR |  | 2016-04-27
71000631903 | 91000025209 | WHEEL | HERS | SET |  |  | 261216 |  | 48/49 | DAVID BR |  | 2016-04-27
71000631929 | 91000025211 | SEAL, PLAIN ENCASED | HERS | ST |  |  | 31411904 |  | 23 | DAVID BR |  | 2016-04-27
71000631937 | 91000025212 | GEARSHAFT | HERS | ST |  |  | 311717 |  | 13 | DAVID BR |  | 2016-04-27
71000631945 | 91000025213 | SHIM SET | HERS | SET |  |  | 31162815 |  | 11 | DAVID BR |  | 2016-04-27 | 2022-11-04
71000631960 | 91000025215 | SHIM SET | HERS | SET |  |  | 31162815 |  | ITEM 11 | DAVID BR |  | 2016-04-27 | 2022-11-04
71000631978 | 91000025216 | GEARSHAFT | HERS | ST |  |  | 311717 |  | ITEM 13 | DAVID BR |  | 2016-04-27
71000631986 | 91000025217 | GEAR, WORM | HERS | ST |  |  | 311717 |  | ITEM 19 | DAVID BR |  | 2016-04-27
71000631994 | 91000025218 | BEARING, BALL, THRUST | HERS | ST |  |  | 31171504 |  | 7213B.MP.UA | FAG |  | 2016-04-27 | 2022-10-01
71000631994 | 91000025219 | BEARING, BALL, THRUST | HERS | ST |  |  | 31171504 |  | 7213BECBM | SKF |  | 2016-04-27 | 2022-10-01
71000632000 | 91000025220 | SEAL, PLAIN ENCASED | HERS | ST |  |  | 31411904 |  | 9-6BU600 | DAVID BR |  | 2016-04-27
71000632026 | 91000025221 | GEARSHAFT | HERS | ST |  |  | 311717 |  | 13-6BU600 | DAVID BR |  | 2016-04-27
71000632034 | 91000025222 | SHIM SET | HERS | SET |  |  | 31162815 |  | 16-6BU600 | DAVID BR |  | 2016-04-27 | 2022-11-04
71000632042 | 91000025223 | GEAR, WORM | HERS | ST |  |  | 311717 |  | 19-6BU600 | DAVID BR |  | 2016-04-27
71000632083 | 91000025224 | GEARSHAFT | HERS | ST |  |  | 311717 |  | DWG-3-28550.38 ITEM 3 | PROCEDES |  | 2016-04-27
71000632109 | 91000025225 | SEAL, PLAIN ENCASED | HERS | SET |  |  | 31411904 |  | 0106283 | PROCEDES |  | 2016-04-27
71000632109 | 91000025226 | SEAL, PLAIN ENCASED | HERS | SET |  |  | 31411904 |  | DWG-3-28550.38 ITEM 30/40 | PROCEDES |  | 2016-04-27
71000632117 | 91000025227 | GEAR, SPUR | HERS | ST |  |  | 31171707 |  | DWG-3-28550-40 ITEM 2 | PROCEDES |  | 2016-04-27
71000632125 | 91000025228 | GEAR, SPUR | HERS | ST |  |  | 31171707 |  | DWG-3-28550-40 ITEM 6 | PROCEDES |  | 2016-04-27
71000632133 | 91000025229 | PROPELLER | HERS | ST |  |  | 261216 |  | H-RUF82-83W | PROCEDES |  | 2016-04-27
71000632174 | 91000025231 | SHAFT | HERS | ST |  |  | 26111512 |  | BMI-850-444 | CIB-DWG |  | 2016-04-27
71000632174 | 91000025232 | SHAFT | HERS | ST |  |  | 26111512 |  | DWG-3-28550-40 ITEM 7 | PROCEDES |  | 2016-04-27
71000632182 | 91000025233 | GEAR, SPUR | HERS | ST |  |  | 31171707 |  | DWG-3-28550-15 ITEM 2 | PROCEDES |  | 2016-04-27
71000632190 | 91000025234 | GEAR, WORM WHEEL | HERS | ST |  |  | 311717 |  | DWG-3-28550-15 ITEM 6 | PROCEDES |  | 2016-04-27
71000632208 | 91000025235 | PROPELLER | HERS | ST |  |  | 261216 |  | DWG-3-28550-15 ITEM | PROCEDES |  | 2016-04-27
71000632216 | 91000025236 | PINION | HERS | ST |  |  | 31171710 |  | DWG-3-28550-15 ITEM 1 | PROCEDES |  | 2016-04-27
71000632224 | 91000025237 | GEARSHAFT | HERS | ST |  |  | 311717 |  | DWG-3-28550-15 ITEM 5 | PROCEDES |  | 2016-04-27
71000632257 | 91000025238 | COVER | HERS | ST |  |  | 312615 |  | W23DT23X1 | DELAVAL |  | 2016-04-27
71000632273 | 91000025239 | GUARD, MECHANICAL DRIVE | HERS | ST |  |  | 261216 |  | AMI-800-1004 | CIB-DWG |  | 2016-04-27 | 2022-11-04
71000632273 | 91000025240 | GUARD, MECHANICAL DRIVE | HERS | ST |  |  | 261216 |  | 117 TYPE WVC-102 | DELAVAL |  | 2016-04-27 | 2022-11-04
71000632380 | 91000025241 | BEARING, ROLLER, TAPERED | HERS | ST |  |  | 31171505 |  | 26882/26822B | TIMKEN |  | 2016-04-27
71000632398 | 91000025242 | BEARING, ROLLER, TAPERED | HERS | ST |  |  | 31171505 |  | 33895/33820B | TIMKEN |  | 2016-04-27
71000632406 | 91000025243 | GEAR | HERS | ST |  |  | 311717 |  | 0323944 | FALK |  | 2016-04-27
71000632414 | 91000025244 | GEAR | HERS | ST |  |  | 311717 |  | 0709506 | FALK |  | 2016-04-27
71000632422 | 91000025245 | PINION | HERS | ST |  |  | 31171710 |  | 4724325 | FALK |  | 2016-04-27
71000632430 | 91000025246 | PINION, ASSEMBLY | HERS | ST |  |  | 261216 |  | 0709556 | FALK |  | 2016-04-27
71000632471 | 91000025247 | GASKET SET | HERS | SET |  |  | 31401507 |  | 0709972 | FALK |  | 2016-04-27
71000632489 | 91000025248 | GEAR | HERS | ST |  |  | 311717 |  | 0711659 | FALK |  | 2016-04-27
71000632489 | 91000025249 | GEAR | HERS | ST |  |  | 311717 |  | 5A4 | FALK |  | 2016-04-27
71000632505 | 91000025251 | PINION | HERS | ST |  |  | 31171710 |  | 4A 3 | FALK |  | 2016-04-27
71000632539 | 91000025254 | GASKET SET | HERS | SET |  |  | 31401507 |  | 13-206V-HI | FALK |  | 2016-04-27
71000632539 | 91000025255 | GASKET SET | HERS | SET |  |  | 31401507 |  | 178434 | FALK |  | 2016-04-27
71000632570 | 91000025256 | SEAL SET | HERS | SET |  |  | 261216 |  | 4P912753/58 | FALK |  | 2016-04-27
71000632828 | 91000025266 | GASKET SET | HERS | SET |  |  | 31401507 |  | N-132 | FLENDER |  | 2016-04-27
71000632836 | 91000025267 | BEARING, ROLLER, CYLINDRICAL | HERS | SET |  |  | 31171505 |  | 150-250 | FLENDER |  | 2016-04-27
71000632844 | 91000025268 | GEAR SET, BEVEL MATCHED | HERS | SET |  |  | 311717 |  | 100-202 | FLENDER |  | 2016-04-27
71000632869 | 91000025270 | RING, ADJUSTING | HERS | ST |  |  | 261216 |  | A/B | FLENDER |  | 2016-04-27
71000632877 | 91000025271 | GASKET SET | HERS | SET |  |  | 31401507 |  | 132-232 | FLENDER |  | 2016-04-27
71000632885 | 91000025272 | SHIM SET | HERS | SET |  |  | 31162815 |  | ITEM A | FLENDER |  | 2016-04-27 | 2022-11-04
71000632893 | 91000025273 | SHIM SET | HERS | SET |  |  | 31162815 |  | ITEM B | FLENDER |  | 2016-04-27 | 2022-11-04
71000632901 | 91000025274 | SHIM SET | HERS | SET |  |  | 31162815 |  | ITEM C | FLENDER |  | 2016-04-27 | 2022-11-04
71000632919 | 91000025275 | SEAL RING, METAL | HERS | ST |  |  | 314119 |  | 128 | FLENDER |  | 2016-04-27 | 2022-11-01
71000632927 | 91000025276 | SHAFT | HERS | ST |  |  | 26111512 |  | 200 | FLENDER |  | 2016-04-27
71000632935 | 91000025277 | GEAR ASSEMBLY, SPEED DECREASER | HERS | ST |  |  | 311717 |  | B3SH4 | FLENDER |  | 2016-04-27
71000633040 | 91000025280 | SEAL, PLAIN ENCASED | HERS | ST |  |  | 31411904 |  | 35649 | CR |  | 2016-04-27
71000633081 | 91000025283 | SHIM SET | HERS | SET |  |  | 31162815 |  | 34 | ECODYNE |  | 2016-04-27 | 2022-11-04
71000633149 | 91000025284 | RING, RETAINING | HERS | ST |  |  | 31163202 |  | 114284PSP | LIGHTNIN |  | 2016-04-27
71000633214 | 91000025285 | GEAR | HERS | ST |  |  | 311717 |  | ITEM 25 | JOHNSON |  | 2016-04-27
71000633222 | 91000025286 | RING, RETAINING | HERS | ST |  |  | 31163202 |  | ITEM 53 | JOHNSON |  | 2016-04-27
71000633230 | 91000025287 | DEFLECTOR, DIRT AND LIQUID | HERS | ST |  |  | 261216 |  | ITEM 32S | JOHNSON |  | 2016-04-27
71000633248 | 91000025288 | BEARING, ROLLER, CYLINDRICAL | HERS | ST |  |  | 31171505 |  | 323W157-C | LINKBELT |  | 2016-04-27
71000633255 | 91000025289 | BEARING, ROLLER, CYLINDRICAL | HERS | ST |  |  | 31171505 |  | 323W52-V | LINKBELT |  | 2016-04-27
71000633271 | 91000025290 | GEAR | HERS | ST |  |  | 311717 |  | 1774X7-1 | LINKBELT |  | 2016-04-27
71000633313 | 91000025291 | GEAR | HERS | ST |  |  | 311717 |  | 177X117-2 | LINKBELT |  | 2016-04-27
71000633404 | 91000025292 | SHAFT | HERS | ST |  |  | 26111512 |  | PX58242-1 | LINKBELT |  | 2016-04-27
71000633412 | 91000025293 | BEARING ANGULAR CONTACT | HERS | ST |  |  | 311715 |  | 1511 | FAFNIR |  | 2016-04-27 | 2022-10-01
71000633446 | 91000025294 | GEAR | HERS | ST |  |  | 311717 |  | 202 | LINKBELT |  | 2016-04-27
71000633461 | 91000025295 | GEAR | HERS | ST |  |  | 311717 |  | 207 | LINKBELT |  | 2016-04-27
71000633487 | 91000025296 | SEAL, PLAIN ENCASED | HERS | ST |  |  | 31411904 |  | 2B121 | LINKBELT |  | 2016-04-27
71000633529 | 91000025297 | BRACKET | HERS | KIT |  |  | 311625 |  | 1095X012E | LINKBELT |  | 2016-04-27
71000633545 | 91000025299 | GEAR, BEVEL | HERS | ST |  |  | 311717 |  | 1557X2-1 | LINKBELT |  | 2016-04-27
71000633552 | 91000025300 | GEAR | HERS | ST |  |  | 311717 |  | 588X5-1 | LINKBELT |  | 2016-04-27
71000633560 | 91000025301 | GEAR | HERS | ST |  |  | 311717 |  | 588X89-1 | LINKBELT |  | 2016-04-27
71000633578 | 91000025302 | GEAR | HERS | ST |  |  | 311717 |  | 588X78-56 | LINKBELT |  | 2016-04-27
71000633586 | 91000025303 | GEAR | HERS | ST |  |  | 311717 |  | 588X79-84 | LINKBELT |  | 2016-04-27
71000633594 | 91000025304 | HUB | HERS | ST |  |  | 261216 |  | 102W32-1 | LINKBELT |  | 2016-04-27
71000633628 | 91000025306 | PINION | HERS | ST |  |  | 261216 |  | 0580X009-1 | LINKBELT |  | 2016-04-27 | 2022-10-07
71000633669 | 91000025310 | SCREW, ADJUSTING, VALVE TAPPET | HERS | ST |  |  | 31161511 |  | 125X24-1 | LINKBELT |  | 2016-04-27 | 2022-10-07
71000633693 | 91000025313 | SHAFT | HERS | ST |  |  | 26111512 |  | 1093X40-2 | LINKBELT |  | 2016-04-27
71000633701 | 91000025314 | SHAFT | HERS | ST |  |  | 26111512 |  | 1093X39-2 | LINKBELT |  | 2016-04-27
71000633727 | 91000025316 | PIN, STRAIGHT, THREADED | HERS | ST |  |  | 311632 |  | 299W82-1 | LINKBELT |  | 2016-04-27
71000633735 | 91000025317 | SHOE, CHAIN TENSIONER | HERS | ST |  |  | 261216 |  | 1094W8-1 | LINKBELT |  | 2016-04-27
71000633750 | 91000025318 | SPACER, RING | HERS | ST |  |  | 31162419 |  | 496W144-1 | LINKBELT |  | 2016-04-27
71000633792 | 91000025320 | CUP & CONE, TAPERED ROLLER BEARING | HERS | ST |  |  | 411165 |  | HM237535/HM237510 | TIMKEN |  | 2016-04-27
71000633800 | 91000025321 | COUPLING, SHAFT, FLEXIBLE | HERS | ST |  |  | 31163013 |  | AM83450 | LUFKIN |  | 2016-04-27
71000633818 | 91000025322 | GASKET | HERS | ST |  |  | 3118 |  | AP70532 | LUFKIN |  | 2016-04-27 | 2022-11-01
71000633826 | 91000025323 | GASKET | HERS | ST |  |  | 3118 |  | AP070533 | LUFKIN |  | 2016-04-27 | 2022-11-01
71000633834 | 91000025324 | GEAR | HERS | ST |  |  | 311717 |  | CM82465 | LUFKIN |  | 2016-04-27
71000633842 | 91000025325 | PINION, ASSEMBLY | HERS | ST |  |  | 261216 |  | BM83437 | LUFKIN |  | 2016-04-27
71000633859 | 91000025326 | SEAL, OIL | HERS | ST |  |  | 261216 |  | BM22573 | LUFKIN |  | 2016-04-27 | 2022-11-04
71000633867 | 91000025327 | SEAL, OIL | HERS | ST |  |  | 261216 |  | BM22593 | LUFKIN |  | 2016-04-27 | 2022-11-04
71000633875 | 91000025328 | SHAFT | HERS | ST |  |  | 26111512 |  | BM12665 | LUFKIN |  | 2016-04-27
71000633883 | 91000025329 | SHIM SET | HERS | SET |  |  | 31162815 |  | E758670 | LUFKIN |  | 2016-04-27 | 2022-11-04
71000633891 | 91000025330 | SLINGER | HERS | ST |  |  | 261216 |  | BM22574 | LUFKIN |  | 2016-04-27
71000633909 | 91000025331 | SLINGER | HERS | ST |  |  | 261216 |  | BM22594 | LUFKIN |  | 2016-04-27
71000633917 | 91000025332 | BEARING, SLEEVE | HERS | ST |  |  | 311715 |  | CM95721 | LUFKIN |  | 2016-04-27
71000633958 | 91000025333 | GEAR | HERS | ST |  |  | 311717 |  | BM96853 | LUFKIN |  | 2016-04-27
71000633966 | 91000025334 | PINION | HERS | ST |  |  | 31171710 |  | BM102040 | LUFKIN |  | 2016-04-27
71000633974 | 91000025335 | PINION | HERS | ST |  |  | 31171710 |  | BM102042 | LUFKIN |  | 2016-04-27
71000634006 | 91000025336 | PLATE, MOUNTING | HERS | ST |  |  | 261216 |  | AM87701 | LUFKIN |  | 2016-04-27
71000634014 | 91000025337 | SHAFT | HERS | ST |  |  | 26111512 |  | BM102049 | LUFKIN |  | 2016-04-27
71000634022 | 91000025338 | SHIM | HERS | ST |  |  | 31162815 |  | E759668 | LUFKIN |  | 2016-04-27
71000634030 | 91000025339 | BEARING, SLEEVE | HERS | ST |  |  | 311715 |  | BM116587 | LUFKIN |  | 2016-04-27
71000634048 | 91000025340 | FILTER ELEMENT, FLUID | HERS | ST |  |  | 401615 |  | E7083350 | LUFKIN |  | 2016-04-27
71000634055 | 91000025341 | GEAR AND SHAFT ASSEMBLY, HELICAL | HERS | SET |  |  | 311717 |  | CM162102 | LUFKIN |  | 2016-04-27
71000634063 | 91000025342 | PINION | HERS | ST |  |  | 31171710 |  | BM162104 | LUFKIN |  | 2016-04-27
71000634071 | 91000025343 | SEAL, OIL | HERS | ST |  |  | 261216 |  | BM083815 | LUFKIN |  | 2016-04-27 | 2022-11-04
71000634089 | 91000025344 | SEAL, OIL | HERS | ST |  |  | 261216 |  | BM116601 | LUFKIN |  | 2016-04-27 | 2022-11-04
71000634097 | 91000025345 | VALVE, FLOW CONTROL | HERS | ST |  |  | 40141609 |  | E7082689 | LUFKIN |  | 2016-04-27
71000634105 | 91000025346 | BEARING, ROLLER, CYLINDRICAL | HERS | ST |  |  | 31171505 |  | M5220XE | BOWER |  | 2016-04-27
71000634105 | 91000025347 | BEARING, ROLLER, CYLINDRICAL | HERS | ST |  |  | 31171505 |  | MA5220C | BOWER |  | 2016-04-27
71000634105 | 91000025348 | BEARING, ROLLER, CYLINDRICAL | HERS | ST |  |  | 31171505 |  | 415072 | NAT-SEAL |  | 2016-04-27
71000634113 | 91000025349 | COOLER, LUBRICATING OIL, ENGINE | HERS | ST |  |  | 261017 |  | E7059317 | LUFKIN |  | 2016-04-27
71000634121 | 91000025350 | COUPLING, SHAFT, FLEXIBLE | HERS | ST |  |  | 31163013 |  | AM67010 | LUFKIN |  | 2016-04-27
71000634139 | 91000025351 | GASKET | HERS | ST |  |  | 3118 |  | AP70531 | LUFKIN |  | 2016-04-27 | 2022-11-01
71000634147 | 91000025352 | GEAR AND SHAFT ASSEMBLY, BEVEL | HERS | ST |  |  | 311717 |  | AM126272 | LUFKIN |  | 2016-04-27
71000634162 | 91000025353 | PINION | HERS | ST |  |  | 31171710 |  | BM83438 | LUFKIN |  | 2016-04-27
71000634170 | 91000025354 | PUMP, OIL LUBRICATING. | HERS | ST |  |  | 261216 |  | E775266 | LUFKIN |  | 2016-04-27
71000634188 | 91000025355 | SEAL, OIL | HERS | ST |  |  | 261216 |  | BM19513-S189A | LUFKIN |  | 2016-04-27 | 2022-11-04
71000634196 | 91000025356 | SEAL, OIL | HERS | ST |  |  | 261216 |  | BM19515-S189AT290B | LUFKIN |  | 2016-04-27 | 2022-11-04
71000634204 | 91000025357 | SHAFT | HERS | ST |  |  | 26111512 |  | BM11771 | LUFKIN |  | 2016-04-27
71000634212 | 91000025358 | SHIM SET | HERS | SET |  |  | 31162815 |  | E758671 | LUFKIN |  | 2016-04-27 | 2022-11-04
71000634220 | 91000025359 | OIL SLINGER | HERS | ST |  |  | 261216 |  | BM19514 | LUFKIN |  | 2016-04-27
71000634238 | 91000025360 | OIL SLINGER | HERS | ST |  |  | 261216 |  | BM19516 | LUFKIN |  | 2016-04-27
71000634246 | 91000025361 | GEARSHAFT | HERS | ST |  |  | 311717 |  | AM77697 | LUFKIN |  | 2016-04-27
71000634253 | 91000025362 | PINION | HERS | ST |  |  | 31171710 |  | BM77698 | LUFKIN |  | 2016-04-27
71000634279 | 91000025363 | CARRIER | HERS | ST |  |  | 261216 |  | BM-24970 | LUFKIN |  | 2016-04-27
71000634287 | 91000025364 | BUSHING | HERS | ST |  |  | 311716 |  | E7058923 | LUFKIN |  | 2016-04-27
71000634295 | 91000025365 | DEFLECTOR | HERS | ST |  |  | 261216 |  | BM-16248 | LUFKIN |  | 2016-04-27 | 2022-10-03
71000634295 | 91500001989 | DEFLECTOR | HERS | ST |  |  | 261216 |  | 541685-211 | SMITH-ME |  | 2016-06-27 | 2022-10-03
71000634303 | 91000025366 | LOCKWASHER | HERS | ST |  |  | 31161801 |  | E758352 | LUFKIN |  | 2016-04-27
71000634311 | 91000025367 | NUT | HERS | ST |  |  | 311617 |  | E7058293 | LUFKIN |  | 2016-04-27
71000634352 | 91000025368 | GEAR ASSEMBLY, SPEED DECREASER | HERS | ST |  |  | 311717 |  | QVRC2-CUN-11,20 | BROOK-HA |  | 2016-04-27
71000634352 | 91000025369 | GEAR ASSEMBLY, SPEED DECREASER | HERS | ST |  |  | 311717 |  | QVRC2-CUN-11.20 | BROOK-HA |  | 2016-04-27
71000634378 | 91000025371 | O-RING | HERS | ST |  |  | 311817 |  | N9048142 | LUFKIN |  | 2016-04-27 | 2022-11-01
71000634394 | 91000025372 | SHIM SET | HERS | SET |  |  | 31162815 |  | JP010122 | LUFKIN |  | 2016-04-27 | 2022-11-04
71000634402 | 91000025373 | SHIM SET | HERS | SET |  |  | 31162815 |  | AP026907 | LUFKIN |  | 2016-04-27 | 2022-11-04
71000634410 | 91000025374 | SHIM SET | HERS | SET |  |  | 31162815 |  | AP024456-CRSA2 | LUFKIN |  | 2016-04-27 | 2022-11-04
71000634428 | 91000025375 | SPACER, RING | HERS | ST |  |  | 31162419 |  | AM24972 | LUFKIN |  | 2016-04-27
71000634436 | 91000025376 | WASHER | HERS | ST |  |  | 31161807 |  | K91513 | TIMKEN |  | 2016-04-27 | 2022-10-03
71000634444 | 91000025377 | OIL SLINGER | HERS | ST |  |  | 261216 |  | AM32563 | LUFKIN |  | 2016-04-27
71000634451 | 91000025378 | GEAR SET, BEVEL, MATCHED | HERS | ST |  |  | 311717 |  | . | LUFKIN |  | 2016-04-27 | 2022-10-07
71000634485 | 91000025380 | GEAR | HERS | ST |  |  | 311717 |  | 091155 | MAST-ELE |  | 2016-04-27
71000634535 | 91000025381 | GEAR | HERS | ST |  |  | 311717 |  | 091679 | MAST-ELE |  | 2016-04-27
71000634543 | 91000025382 | SEAL, OIL | HERS | ST |  |  | 261216 |  | 048290 | MAST-ELE |  | 2016-04-27 | 2022-11-04
71000634550 | 91000025383 | SEAL, OIL | HERS | ST |  |  | 261216 |  | 602128-33A | MAST-ELE |  | 2016-04-27 | 2022-11-04
71000634568 | 91000025384 | SHAFT | HERS | ST |  |  | 26111512 |  | ITEM 4 | MAST-ELE |  | 2016-04-27
71000634576 | 91000025385 | SHIM | HERS | ST |  |  | 31162815 |  | 411623-01Y | MAST-ELE |  | 2016-04-27
71000634584 | 91000025386 | SHIM | HERS | ST |  |  | 31162815 |  | EMAPARTO2 | MAST-ELE |  | 2016-04-27
71000635201 | 91000025387 | BEARING, ROLLER, THRUST | HERS | ST |  |  | 31171505 |  | 31000-6086 | PHILADEL |  | 2016-04-27
71000635219 | 91000025388 | GAUGE, PRESSURE | HERS | ST |  |  | 411119 |  | 35000-0310 | PHILADEL |  | 2016-04-27 | 2022-11-01
71000635227 | 91000025389 | GEAR, BEVEL | HERS | ST |  |  | 311717 |  | 50-155-3631-2 | PHILADEL |  | 2016-04-27
71000635235 | 91000025390 | GEAR, BEVEL | HERS | ST |  |  | 311717 |  | 50-105-3637-2 | PHILADEL |  | 2016-04-27
71000635243 | 91000025391 | LOCKNUT, THRUST BEARING. | HERS | ST |  |  | 261216 |  | DWG 01-102-0081 ITEM.12 | PHILADEL |  | 2016-04-27
71000635250 | 91000025392 | NUT, SELF-LOCKING, HEXAGON | HERS | ST |  |  | 311617 |  | DWG 01-102-0081 ITEM.13 | PHILADEL |  | 2016-04-27
71000635276 | 91000025393 | LOCKING PLATE | HERS | ST |  |  | 261216 |  | DWG 01-102-0081 ITEM.26 | PHILADEL |  | 2016-04-27
71000635284 | 91000025394 | PINION & SHAFT | HERS | ST |  |  | 261216 |  | DWG 01-102-0081 ITEM. 5 | PHILADEL |  | 2016-04-27
71000635292 | 91000025395 | PINION & SHAFT | HERS | ST |  |  | 261216 |  | 40-425-0669-3 | PHILADEL |  | 2016-04-27
71000635300 | 91000025396 | SHAFT | HERS | ST |  |  | 26111512 |  | DWG 01-102-0081 ITEM.3 | PHILADEL |  | 2016-04-27
71000635359 | 91000025397 | CAM, CONTROL | HERS | ST |  |  | 261216 |  | 43E1/DWG.74396/97 | PHILADEL |  | 2016-04-27
71000635367 | 91000025398 | GEAR, BEVEL | HERS | ST |  |  | 311717 |  | ITEM 14 | PHILADEL |  | 2016-04-27
71000635441 | 91000025399 | GEAR AND SHAFT ASSEMBLY, BEVEL | HERS | ST |  |  | 311717 |  | 110MT-12 | PHILADEL |  | 2016-04-27
71000635482 | 91000025401 | IMPELLER, FAN, AXIAL | HERS | ST |  |  | 40151730 |  | T28B/DWG.D-52643 | PHILADEL |  | 2016-04-27
71000635490 | 91000025402 | BREATHER | HERS | ST |  |  | 401425 |  | 3513/DWG.D-52643 | PHILADEL |  | 2016-04-27 | 2022-11-01
71000635516 | 91000025404 | HOUSING, BEARING UNIT | HERS | ST |  |  | 31171519 |  | B520751/DWG.D-52643/ITEM | PHILADEL |  | 2016-04-27 | 2022-10-03
71000635599 | 91500093768 | GEAR SET, HELICAL MATCHED | HERS | SET |  |  | 311717 |  | 12125-1069 | PHILADEL |  | 2021-09-15
71000635649 | 91000025408 | GEAR, HELICAL | HERS | ST |  |  | 311717 |  | 50425-0924 | PHILADEL |  | 2016-04-27
71000635680 | 91000025411 | SHIM SET | HERS | SET |  |  | 31162815 |  | . | PHILADEL |  | 2016-04-27 | 2022-11-04
71000635722 | 91000025413 | VALVE, SAFETY RELIEF | HERS | ST |  |  | 40141606 |  | DWG.52643/ITEM 33 | PHILADEL |  | 2016-04-27
71000635755 | 91000025416 | GEARSHAFT, HELICAL | HERS | ST |  |  | 311717 |  | ITEM 3/4 | POMINI |  | 2016-04-27
71000635789 | 91000025419 | BEARING, SLEEVE | HERS | ST |  |  | 311715 |  | 5 | POMINI |  | 2016-04-27
71000635797 | 91000025420 | BEARING, SLEEVE | HERS | ST |  |  | 311715 |  | 6 | POMINI |  | 2016-04-27
71000635805 | 91000025421 | GEARSHAFT, HELICAL | HERS | ST |  |  | 311717 |  | 3/4 | POMINI |  | 2016-04-27
71000635813 | 91000025422 | GEAR SET, BEVEL, MATCHED | HERS | ST |  |  | 311717 |  | 2 | POMINI |  | 2016-04-27 | 2022-10-07
71000635821 | 91000025423 | COUPLING, SHAFT, FLEXIBLE | HERS | ST |  |  | 31163013 |  | C-66166-64/DWG.D-23537 | SCHELDE |  | 2016-04-27
71000635839 | 91000025424 | GEARSHAFT, SPUR | HERS | ST |  |  | 311717 |  | C-66160-16 | SCHELDE |  | 2016-04-27
71000635854 | 91000025426 | BEARING, SLEEVE | HERS | ST |  |  | 311715 |  | DWG.D-23537/ITEM 18 | SCHELDE |  | 2016-04-27
71000635862 | 91000025427 | BEARING, SLEEVE | HERS | ST |  |  | 311715 |  | C-66162-29 | SCHELDE |  | 2016-04-27
71000635912 | 91000025431 | PUMP, OIL LUBRICATING. | HERS | ST |  |  | 261216 |  | C-66116-67 | SCHELDE |  | 2016-04-27
71000635920 | 91000025432 | BEARING, SLEEVE | HERS | ST |  |  | 311715 |  | C-66110-18 | SCHELDE |  | 2016-04-27
71000635938 | 91000025433 | BEARING, SLEEVE | HERS | ST |  |  | 311715 |  | C-66112-29 | SCHELDE |  | 2016-04-27
71000635946 | 91000025434 | GEARSHAFT, WORM WHEEL | HERS | SET |  |  | 311717 |  | DWG.D-23524/ITEM 23-25/27 | SCHELDE |  | 2016-04-27
71000635953 | 91000025435 | BEARING, SLEEVE | HERS | ST |  |  | 311715 |  | 28-45709-24 | SCHELDE |  | 2016-04-27
71000635961 | 91000025436 | BEARING, SLEEVE | HERS | ST |  |  | 311715 |  | 29-45709-17 | SCHELDE |  | 2016-04-27
71000635979 | 91000025437 | BEARING, SLEEVE | HERS | ST |  |  | 311715 |  | 45709-45 | SCHELDE |  | 2016-04-27
71000635987 | 91000025438 | PUMP, OIL LUBRICATING. | HERS | ST |  |  | 261216 |  | 45709 | SCHELDE |  | 2016-04-27
71000635995 | 91000025439 | GEAR, HELICAL | HERS | ST |  |  | 311717 |  | DWG.D-23458 | SCHELDE |  | 2016-04-27
71000636001 | 91000025440 | SEAL RING, METAL | HERS | ST |  |  | 314119 |  | DWG.D-23437/ITEM 44 | SCHELDE |  | 2016-04-27 | 2022-11-01
71000636027 | 91000025441 | SHAFT | HERS | ST |  |  | 26111512 |  | 4473-7565-805 | SCHELDE |  | 2016-04-27
71000636035 | 91000025442 | SHAFT | HERS | ST |  |  | 26111512 |  | 4473-7565-803 | SCHELDE |  | 2016-04-27
71000636043 | 91000025443 | GEAR, WORM WHEEL | HERS | ST |  |  | 311717 |  | DWG.D-23437/ITEM 2 | SCHELDE |  | 2016-04-27
71000636068 | 91000025444 | BEARING, SLEEVE | HERS | ST |  |  | 311715 |  | 2845710-34 | SCHELDE |  | 2016-04-27
71000636076 | 91000025445 | BEARING, SLEEVE | HERS | ST |  |  | 311715 |  | 4473-7565-805-39 | SCHELDE |  | 2016-04-27
71000636092 | 91000025446 | GEARSHAFT | HERS | ST |  |  | 311717 |  | C65801-17 | SCHELDE |  | 2016-04-27
71000636100 | 91000025447 | PUMP, OIL LUBRICATING. | HERS | ST |  |  | 261216 |  | 457105 | SCHELDE |  | 2016-04-27
71000636118 | 91000025448 | SEAL RING, METAL | HERS | ST |  |  | 314119 |  | C65806-33 | SCHELDE |  | 2016-04-27 | 2022-11-01
71000636126 | 91000025449 | SHAFT | HERS | ST |  |  | 26111512 |  | 4473-3658-04-30 | SCHELDE |  | 2016-04-27
71000636134 | 91000025450 | SHAFT | HERS | ST |  |  | 26111512 |  | 4473-7565-804-37 | SCHELDE |  | 2016-04-27
71000636233 | 91000025451 | SEAL, PLAIN ENCASED | HERS | ST |  |  | 31411904 |  | 411627-02D | SCHELDE |  | 2016-04-27
71000636266 | 91000025452 | BEARING, ROLLER, NEEDLE | HERS | ST |  |  | 31171505 |  | 53 | ROTORK |  | 2016-04-27
71000636274 | 91000025453 | RING, RETAINING | HERS | ST |  |  | 31163202 |  | 65 | ROTORK |  | 2016-04-27
71000636282 | 91000025454 | RING, RETAINING | HERS | ST |  |  | 31163202 |  | 34 | ROTORK |  | 2016-04-27
71000636365 | 91000025455 | PINION | HERS | ST |  |  | 31171710 |  | AMI-1200-737 | CIB-DWG |  | 2016-04-27
71000636373 | 91000025456 | SEAL RING, METAL | HERS | ST |  |  | 314119 |  | 637/30 | ROBICON |  | 2016-04-27 | 2022-11-01
71000636415 | 91000025457 | SHAFT | HERS | ST |  |  | 26111512 |  | 201732 | ROBICON |  | 2016-04-27
71000636456 | 91000025459 | CAP, GREASE | HERS | ST |  |  | 261216 |  | ITEM 8 | SCAM |  | 2016-04-27
71000636480 | 91000025461 | GEAR SET, BEVEL MATCHED | HERS | ST |  |  | 311717 |  | ITEM 10/11 | SCAM |  | 2016-04-27
71000636522 | 91000025463 | DEFLECTOR, DIRT AND LIQUID | HERS | ST |  |  | 261216 |  | AMI-850-1826 | CIB-DWG |  | 2016-04-27
71000636548 | 91000025464 | PINION | HERS | ST |  |  | 31171710 |  | 569X | PROCEDES |  | 2016-04-27
71000636555 | 91000025465 | PINION | HERS | ST |  |  | 31171710 |  | 5667 | PROCEDES |  | 2016-04-27
71000636563 | 91000025466 | PINION | HERS | ST |  |  | 31171710 |  | 5673 | PROCEDES |  | 2016-04-27
71000636597 | 91000025467 | GEAR | HERS | ST |  |  | 311717 |  | 765X | SEW |  | 2016-04-27
71000636605 | 91000025468 | GEAR | HERS | ST |  |  | 311717 |  | 7641 | SEW |  | 2016-04-27
71000636613 | 91000025469 | GEAR | HERS | ST |  |  | 311717 |  | 6754 | SEW |  | 2016-04-27
71000636613 | 91000025470 | GEAR | HERS | ST |  |  | 311717 |  | 7854 | SEW |  | 2016-04-27
71000636621 | 91000025471 | GEAR | HERS | ST |  |  | 311717 |  | 7870 | SEW |  | 2016-04-27
71000636639 | 91000025472 | PINION | HERS | ST |  |  | 31171710 |  | 5584 | SEW |  | 2016-04-27
71000636654 | 91000025473 | SHAFT | HERS | ST |  |  | 26111512 |  | 7846 | SEW |  | 2016-04-27
71000636662 | 91000025474 | GEARSHAFT, SPUR | HERS | ST |  |  | 311717 |  | 8052 | SEW |  | 2016-04-27
71000636720 | 91000025475 | BEARING, SLEEVE | HERS | ST |  |  | 311715 |  | 222-16-HL/R140-8-25 | SEW |  | 2016-04-27 | 2022-10-03
71000636761 | 91000025476 | GEARSHAFT, SPUR | HERS | ST |  |  | 311717 |  | R140-8-3 | SEW |  | 2016-04-27
71000636795 | 91000025477 | SHAFT | HERS | ST |  |  | 26111512 |  | R140-8-72 | SEW |  | 2016-04-27
71000636852 | 91000025478 | BELT, V | HERS | ST |  |  | 26111801 |  | 010-9010 | SEW |  | 2016-04-27 | 2022-11-05
71000636928 | 91000025479 | GEAR, WORM | HERS | ST |  |  | 311717 |  | 0000-2453 | SEW |  | 2016-04-27
71000636936 | 91000025480 | GEAR, WORM WHEEL | HERS | ST |  |  | 311717 |  | 9-288 | SEW |  | 2016-04-27
71000636944 | 91000025481 | PINION | HERS | ST |  |  | 31171710 |  | 7-374 | SEW |  | 2016-04-27
71000636951 | 91000025482 | PLUG | HERS | ST |  |  | 311632 |  | 0-106-933 | SEW |  | 2016-04-27
71000636969 | 91000025483 | SCREW, EYE | HERS | ST |  |  | 261216 |  | 9-180 | SEW |  | 2016-04-27 | 2022-10-07
71000636985 | 91000025484 | GEAR, WORM | HERS | ST |  |  | 311717 |  | 9-202 | SEW |  | 2016-04-27
71000637009 | 91000025486 | SEAL, PLAIN ENCASED | HERS | ST |  |  | 31411904 |  | 0106208 | SEW |  | 2016-04-27
71000637017 | 91000025487 | SEAL, PLAIN ENCASED | HERS | ST |  |  | 31411904 |  | 0106747 | SEW |  | 2016-04-27
71000637025 | 91000025488 | SEAL, PLAIN ENCASED | HERS | ST |  |  | 31411904 |  | 0113166 | SEW |  | 2016-04-27
71000637033 | 91000025489 | SHAFT | HERS | ST |  |  | 26111512 |  | DWG.1196/10-72 | SEW |  | 2016-04-27
71000637041 | 91000025490 | SHAFT, STRAIGHT | HERS | ST |  |  | 26111512 |  | DWG.1196/10-05 | SEW |  | 2016-04-27
71000637066 | 91000025491 | PINION | HERS | ST |  |  | 31171710 |  | 9687 | SEW |  | 2016-04-27
71000637074 | 91000025492 | SHAFT | HERS | ST |  |  | 26111512 |  | 1005448 | SEW |  | 2016-04-27
71000637082 | 91000025493 | SHAFT | HERS | ST |  |  | 26111512 |  | DWG.27-252-05 | SEW |  | 2016-04-27
71000637090 | 91000025494 | GEARSHAFT, WORM WHEEL | HERS | ST |  |  | 311717 |  | 3824 | SEW |  | 2016-04-27
71000637108 | 91000025495 | GEAR, WORM WHEEL | HERS | ST |  |  | 311717 |  | 9695 | SEW |  | 2016-04-27
71000637116 | 91000025496 | GEAR SET, WORM AND WHEEL MATCHED | HERS | ST |  |  | 311717 |  | 3859 | SEW |  | 2016-04-27 | 2022-11-04
71000637124 | 91000025497 | PLATE, RETAINING, BEARING | HERS | ST |  |  | 261216 |  | 12424-29 | TERRY |  | 2016-04-27
71000637140 | 91000025499 | BUSHING | HERS | ST |  |  | 311716 |  | T9360 | TERRY |  | 2016-04-27
71000637165 | 91000025501 | BEARING, GEAR, DRIVING END | HERS | ST |  |  | 311715 |  | T110884E | TERRY |  | 2016-04-27 | 2022-11-04
71000637181 | 91000025503 | GEAR | HERS | ST |  |  | 311717 |  | T10211 | TERRY |  | 2016-04-27
71000637199 | 91000025504 | GEAR, HELICAL | HERS | ST |  |  | 311717 |  | T25267 | TERRY |  | 2016-04-27
71000637215 | 91000025506 | SHAFT | HERS | ST |  |  | 26111512 |  | T13113 | TERRY |  | 2016-04-27
71000637223 | 91000025507 | BEARING, GEAR SHAFT | HERS | ST |  |  | 311715 |  | T100715 | TERRY |  | 2016-04-27 | 2022-11-05
71000637231 | 91000025508 | GEARSHAFT | HERS | ST |  |  | 311717 |  | T9420 | TERRY |  | 2016-04-27
71000637249 | 91000025509 | STRAINER, OIL | HERS | ST |  |  | 261216 |  | T14122 | TERRY |  | 2016-04-27
71000637256 | 91000025510 | BEARING, SLEEVE | HERS | ST |  |  | 311715 |  | 103990 | TERRY |  | 2016-04-27
71000637298 | 91000025515 | GEAR | HERS | ST |  |  | 311717 |  | E-3993-19 | TERRY |  | 2016-04-27
71000637322 | 91000025516 | SHAFT | HERS | ST |  |  | 26111512 |  | E-3993-24 | TERRY |  | 2016-04-27
71000637330 | 91000025517 | BEARING, SLEEVE | HERS | ST |  |  | 311715 |  | 103014 | TERRY |  | 2016-04-27
71000637348 | 91000025518 | BEARING, SLEEVE | HERS | ST |  |  | 311715 |  | 087563 | TERRY |  | 2016-04-27
71000637355 | 91000025519 | BEARING, SLEEVE | HERS | ST |  |  | 311715 |  | W6078465-102 | TERRY |  | 2016-04-27
71000637363 | 91000025520 | CASE | HERS | ST |  |  | 261216 |  | 008897 | TERRY |  | 2016-04-27
71000637371 | 91000025521 | EXTENSION SHAFT | HERS | ST |  |  | 261216 |  | 046750 | TERRY |  | 2016-04-27
71000637389 | 91000025522 | GEAR, IDLER | HERS | ST |  |  | 311717 |  | 010211 | TERRY |  | 2016-04-27 | 2022-11-04
71000637397 | 91000025523 | GEAR, HELICAL | HERS | ST |  |  | 311717 |  | 025267 | TERRY |  | 2016-04-27
71000637405 | 91000025524 | GEAR AND SHAFT ASSEMBLY, HELICAL | HERS | ST |  |  | 311717 |  | E-2445-41 | TERRY |  | 2016-04-27
71000637413 | 91000025525 | SHAFT | HERS | ST |  |  | 26111512 |  | 009420 | TERRY |  | 2016-04-27
71000637421 | 91000025526 | SHAFT | HERS | ST |  |  | 26111512 |  | 013113 | TERRY |  | 2016-04-27
71000637439 | 91000025527 | GEAR | HERS | ST |  |  | 311717 |  | A15207 | US-MOTOR |  | 2016-04-27
71000637447 | 91000025528 | SHAFT | HERS | ST |  |  | 26111512 |  | 185653 | US-MOTOR |  | 2016-04-27
71000637470 | 91000025529 | SEAL, PLAIN ENCASED | HERS | ST |  |  | 31411904 |  | 38 | FLAKER |  | 2016-04-27
71000637686 | 91000025530 | PLATE, MOUNTING | HERS | ST |  |  | 261216 |  | ITEM 35 | SANVIK |  | 2016-04-27
71000637769 | 91000025531 | GEAR, HELICAL | HERS | ST |  |  | 311717 |  | ITEM 8 | WESTECH |  | 2016-04-27
71000637777 | 91000025532 | GEARSHAFT, SPUR | HERS | ST |  |  | 311717 |  | ITEM 4 MODFWD-65 | WESTECH |  | 2016-04-27
71000637785 | 91000025533 | GEAR AND SHAFT ASSEMBLY, BEVEL | HERS | SET |  |  | 311717 |  | ITEM 1/2 MODFWD-65 | WESTECH |  | 2016-04-27
71000637793 | 91000025534 | ROTOR, PUMP | HERS | ST |  |  | 401615 |  | ITEM 501A MODFWD-65 | WESTECH |  | 2016-04-27 | 2022-10-07
71000637827 | 91000025536 | SHAFT | HERS | ST |  |  | 26111512 |  | ITEM 5 MODFWD-65 | WESTECH |  | 2016-04-27
71000637850 | 91000025538 | CUP & CONE, TAPERED ROLLER BEARING | HERS | ST |  |  | 411165 |  | H715336+H715311 | TIMKEN |  | 2016-04-27
71000637876 | 91000025539 | CUP & CONE, TAPERED ROLLER BEARING | HERS | ST |  |  | 411165 |  | 6580+6535 | TIMKEN |  | 2016-04-27
71000637884 | 91000025540 | CUP & CONE, TAPERED ROLLER BEARING | HERS | ST |  |  | 411165 |  | 47896+47820 | TIMKEN |  | 2016-04-27
71000637900 | 91000025541 | CUP & CONE, TAPERED ROLLER BEARING | HERS | ST |  |  | 411165 |  | 6576C+6535 | TIMKEN |  | 2016-04-27
71000637975 | 91000025543 | SEAL, PLAIN ENCASED | HERS | SET |  |  | 31411904 |  | 36000-2319 & 36000-2320 | WESTECH |  | 2016-04-27
71000637983 | 91000025544 | SEAL, PLAIN ENCASED | HERS | SET |  |  | 31411904 |  | 36000-2317 & 36000-2318 | WESTECH |  | 2016-04-27
71000637991 | 91000025545 | SHAFT, SHOULDERED | HERS | ST |  |  | 261216 |  | ITEM 509 MODFWD-65 | WESTECH |  | 2016-04-27
71000637991 | 91000025546 | SHAFT, SHOULDERED | HERS | ST |  |  | 261216 |  | ITEM 509 MODFWD-80 | WESTECH |  | 2016-04-27
71000638049 | 91000025548 | CUP & CONE, TAPERED ROLLER BEARING | HERS | ST |  |  | 411165 |  | 6220+6280 | TIMKEN |  | 2016-04-27
71000638049 | 91000025549 | CUP & CONE, TAPERED ROLLER BEARING | HERS | ST |  |  | 411165 |  | 6280+6220 | TIMKEN |  | 2016-04-27
71000638056 | 91000025550 | BEARING, ROLLER, TAPERED | HERS | SET |  |  | 31171505 |  | 65225+65500 | TIMKEN |  | 2016-04-27
71000638072 | 91000025551 | GEAR, HELICAL | HERS | ST |  |  | 311717 |  | ITEM 8/FWD-65 | WESTECH |  | 2016-04-27
71000638080 | 91000025552 | GEAR, HELICAL | HERS | ST |  |  | 311717 |  | ITEM 4/FWD-65 | WESTECH |  | 2016-04-27
71000638114 | 91000025553 | SHAFT | HERS | ST |  |  | 26111512 |  | ITEM 5/FWD-65 | WESTECH |  | 2016-04-27
71000638122 | 91000025554 | SEAL SET | HERS | SET |  |  | 261216 |  | 36000-2372/2373 | WESTECH |  | 2016-04-27
71000638130 | 91000025555 | SEAL SET | HERS | SET |  |  | 261216 |  | 36000-2370/2371 | WESTECH |  | 2016-04-27
71000638155 | 91000025556 | GEAR, HELICAL | HERS | ST |  |  | 311717 |  | 2592-015-002 | WESTECH |  | 2016-04-27
71000638163 | 91000025557 | PINION, SPIRAL & GEAR RING | HERS | SET |  |  | 261216 |  | 2592-012-001 | WESTECH |  | 2016-04-27
71000638163 | 91000025558 | PINION, SPIRAL & GEAR RING | HERS | SET |  |  | 261216 |  | 2592-012-001/2592-013-010 | WESTECH |  | 2016-04-27
71000638171 | 91000025559 | GEARSHAFT, HELICAL | HERS | ST |  |  | 311717 |  | 2592-014-008 | WESTECH |  | 2016-04-27
71000638197 | 91000025561 | SHAFT | HERS | ST |  |  | 26111512 |  | 2592-016-001 | WESTECH |  | 2016-04-27
71000638205 | 91000025562 | SPACER, SHAFT COUPLING | HERS | ST |  |  | 31162419 |  | LRH575.625SS | THOMASRE |  | 2016-04-27
71000638205 | 91500090975 | SPACER, SHAFT COUPLING | HERS | ST |  |  | 31162419 |  | LRR650_625-SS-142.000 | THOMASRE |  | 2021-08-02
71000638213 | 91000025563 | VIBRATOR, INTERRUPTER | HERS | ST |  |  | 261216 |  | VS-2-EX | MURPHY |  | 2016-04-27
71000638213 | 91000025564 | VIBRATOR, INTERRUPTER | HERS | ST |  |  | 261216 |  | VS-2-EX-F | MURPHY |  | 2016-04-27
71000638221 | 91000025565 | PARTS KIT, COUPLING, FLEXIBLE SHAFT | HERS | ST |  |  | 261120 |  | 600084-2066 | THOMASRE |  | 2016-04-27
71000638247 | 91000025567 | HUB | HERS | ST |  |  | 261017 |  | 200038-0100 | WESTECH |  | 2016-04-27
71000638254 | 91000025568 | STUD ASSEMBLY, TURNLOCK FASTENER | HERS | SET |  |  | 311616 |  | 600084-2066 | WESTECH |  | 2016-04-27
71000638262 | 91000025569 | SPOOL PIECE | HERS | ST |  |  | 261017 |  | 200062 | WESTECH |  | 2016-04-27
71000638288 | 91000025571 | COUPLING, SHAFT, FLEXIBLE | HERS | ST |  |  | 31163013 |  | LRH550.425SS-97 | THOMASRE |  | 2016-04-27
71000638304 | 91000025572 | CUP & CONE, TAPERED ROLLER BEARING | HERS | ST |  |  | 411165 |  | 3188+3120 | TIMKEN |  | 2016-04-27
71000638312 | 91000025573 | CUP & CONE, TAPERED ROLLER BEARING | HERS | ST |  |  | 411165 |  | 3780+3730 | TIMKEN |  | 2016-04-27
71000638346 | 91000025574 | CUP & CONE, TAPERED ROLLER BEARING | HERS | ST |  |  | 411165 |  | 25 MOD 9CY | WINSMIT |  | 2016-04-27
71000638361 | 91000025575 | GEAR, WORM | HERS | ST |  |  | 311717 |  | ITEM 23 MOD 9MCVW | WINSMIT |  | 2016-04-27
71000638387 | 91000025576 | WORM SHAFT | HERS | ST |  |  | 261216 |  | ITEM 16 MOD 9MCVW | WINSMIT |  | 2016-04-27
71000638395 | 91000025577 | WORM SHAFT | HERS | ST |  |  | 261216 |  | ITEM 22 MOD 9MCVW | WINSMIT |  | 2016-04-27
71000638403 | 91000025578 | BOLT, MACHINE | HERS | ST |  |  | 31161504 |  | 22455179D | ASEA |  | 2016-04-27
71000638411 | 91000025579 | BUSHING, RUBBER | HERS | ST |  |  | 311716 |  | 224551654 | ASEA |  | 2016-04-27
71000638429 | 91000025580 | COUPLING HALF, SHAFT | HERS | ST |  |  | 311630 |  | HM-833E | ASEA |  | 2016-04-27
71000638437 | 91000025581 | COUPLING, SHAFT, FLEXIBLE | HERS | ST |  |  | 31163013 |  | IMP-S075 | IMPORCA |  | 2016-04-27
71000638445 | 91000025582 | COUPLING, SHAFT, FLEXIBLE | HERS | ST |  |  | 31163013 |  | IMP-S095 | IMPORCA |  | 2016-04-27
71000638445 | 91000025583 | COUPLING, SHAFT, FLEXIBLE | HERS | ST |  |  | 31163013 |  | 090 | LOVEJOY |  | 2016-04-27
71000638452 | 91000025584 | COUPLING, SHAFT, FLEXIBLE | HERS | ST |  |  | 31163013 |  | IMP-S100 | IMPORCA |  | 2016-04-27
71000638460 | 91000025585 | COUPLING, SHAFT, FLEXIBLE | HERS | ST |  |  | 31163013 |  | S-150 | IMPORCA |  | 2016-04-27
71000638478 | 91000025586 | COUPLING, SHAFT, FLEXIBLE | HERS | ST |  |  | 31163013 |  | S-190 | IMPORCA |  | 2016-04-27
71000638486 | 91000025587 | INSERT, FLEXIBLE COUPLING | HERS | ST |  |  | 261120 |  | IMP-75 | IMPORCA |  | 2016-04-27
71000638494 | 91000025588 | INSERT, FLEXIBLE COUPLING | HERS | ST |  |  | 261120 |  | IMP-95 | IMPORCA |  | 2016-04-27
71000638502 | 91000025589 | INSERT, FLEXIBLE COUPLING | HERS | ST |  |  | 261120 |  | IMP-100 | IMPORCA |  | 2016-04-27
71000638510 | 91000025590 | INSERT, FLEXIBLE COUPLING | HERS | ST |  |  | 261120 |  | IMP-150 | IMPORCA |  | 2016-04-27
71000638528 | 91000025591 | INSERT, FLEXIBLE COUPLING | HERS | ST |  |  | 261120 |  | IMP-190 | IMPORCA |  | 2016-04-27
71000638536 | 91000025592 | GRIDMEMBER, COUPLING | HERS | ST |  |  | 151219 |  | 5F | FALK |  | 2016-04-27 | 2022-10-07
71000638577 | 91000025594 | COUPLING, SHAFT, FLEXIBLE | HERS | ST |  |  | 31163013 |  | PS-27-C | IMPORCA |  | 2016-04-27
71000638585 | 91000025595 | COUPLING, SHAFT, FLEXIBLE | HERS | ST |  |  | 31163013 |  | 0775803 | FALK |  | 2016-04-27
71000638585 | 91000025596 | COUPLING, SHAFT, FLEXIBLE | HERS | ST |  |  | 31163013 |  | 1040T10 | FALK |  | 2016-04-27
71000638593 | 91000025597 | COUPLING, SHAFT, FLEXIBLE | HERS | ST |  |  | 31163013 |  | 1050T10 | FALK |  | 2016-04-27
71000638601 | 91000025598 | COUPLING, SHAFT, FLEXIBLE | HERS | ST |  |  | 31163013 |  | 0775808 | FALK |  | 2016-04-27
71000638601 | 91000025599 | COUPLING, SHAFT, FLEXIBLE | HERS | ST |  |  | 31163013 |  | 1060T10 - COMPLETE | FALK |  | 2016-04-27
71000638601 | 91000025600 | COUPLING, SHAFT, FLEXIBLE | HERS | ST |  |  | 31163013 |  | 1060T10 RSB | FALK |  | 2016-04-27
71000638619 | 91000025601 | COUPLING, SHAFT, FLEXIBLE | HERS | ST |  |  | 31163013 |  | 1070T10 RSB | FALK |  | 2016-04-27
71000638627 | 91500097455 | COUPLING, SHAFT, FLEXIBLE | HERS | ST |  |  | 31163013 |  | 80T10 | FALK |  | 2021-10-29
71000638668 | 91000025602 | GRIDMEMBER, COUPLING | HERS | ST |  |  | 151219 |  | 0762812 | FALK |  | 2016-04-27 | 2022-10-07
71000638692 | 91500097457 | GRID MEMBER, COUPLING | HERS | ST |  |  | 151219 |  | SIZE 70T ITEM 4 | FALK |  | 2021-10-29
71000638726 | 91000025603 | HUB, COUPLING, FLEXIBLE | HERS | ST |  |  | 261120 |  | 0246654 | FALK |  | 2016-04-27
71000638734 | 91000025604 | HUB, COUPLING, FLEXIBLE | HERS | ST |  |  | 261120 |  | 0246655 | FALK |  | 2016-04-27
71000638742 | 91000025605 | HUB, COUPLING, FLEXIBLE | HERS | ST |  |  | 261120 |  | 0246656 | FALK |  | 2016-04-27
71000638759 | 91000025606 | HUB, COUPLING, FLEXIBLE | HERS | ST |  |  | 261120 |  | 0246657 | FALK |  | 2016-04-27
71000638809 | 91000025607 | SEAL KIT | HERS | SET |  |  | 314119 |  | 0776654 | FALK |  | 2016-04-27 | 2022-11-01
71000638833 | 91500005977 | COUPLING, SHAFT, FLEXIBLE | HERS | ST |  |  | 31163013 |  | 1080T10 | FALK |  | 2016-09-22
71000638908 | 91000025611 | COUPLING, SHAFT, FLEXIBLE | HERS | ST |  |  | 31163013 |  | H/HF-187/3.83 SP | LO-REZ |  | 2016-04-27
71000638932 | 91000025612 | PLATE, RETAINING, SEAL | HERS | ST |  |  | 261120 |  | 7-H/HF | LO-REZ |  | 2016-04-27 | 2022-10-07
71000638940 | 91000025613 | DAMPER | HERS | ST |  |  | 23153130 |  | 11/12-H/HF | LO-REZ |  | 2016-04-27 | 2022-10-07
71000638965 | 91000025614 | SPRING | HERS | ST |  |  | 311619 |  | 9-H/HF | LO-REZ |  | 2016-04-27
71000638973 | 91000025615 | SPRING | HERS | ST |  |  | 311619 |  | 10-H/HF | LO-REZ |  | 2016-04-27
71000638981 | 91000025616 | COUPLING, SHAFT, FLEXIBLE | HERS | ST |  |  | 31163013 |  | 1W126311 | IR-COMP |  | 2016-04-27
71000638981 | 91000025617 | COUPLING, SHAFT, FLEXIBLE | HERS | ST |  |  | 31163013 |  | W126311 | LO-REZ |  | 2016-04-27
71000638999 | 91000025618 | DAMPER | HERS | ST |  |  | 23153130 |  | ITEM 11/12/FH/HF | LO-REZ |  | 2016-04-27 | 2022-10-07
71000639005 | 91000025619 | PLATE, RETAINING, SEAL | HERS | ST |  |  | 261120 |  | FH/HF | LO-REZ |  | 2016-04-27 | 2022-10-07
71000639013 | 91000025620 | PLATE, RETAINING, SEAL | HERS | ST |  |  | 261120 |  | FH/HF | LO-REZ |  | 2016-04-27 | 2022-10-07
71000639021 | 91000025621 | PLATE, RETAINING, SEAL | HERS | ST |  |  | 261120 |  | FH/HF | LO-REZ |  | 2016-04-27 | 2022-10-07
71000639039 | 91000025622 | SPRING | HERS | ST |  |  | 311619 |  | FH/HF | LO-REZ |  | 2016-04-27
71000639047 | 91000025623 | SPRING | HERS | ST |  |  | 311619 |  | ITEM 8/FH/HF | LO-REZ |  | 2016-04-27
71000639054 | 91000025624 | COUPLING, SHAFT, FLEXIBLE | HERS | ST |  |  | 31163013 |  | W126312 | LO-REZ |  | 2016-04-27
71000639062 | 91000025625 | DAMPER | HERS | ST |  |  | 23153130 |  | 11/12-H/HFF | LO-REZ |  | 2016-04-27 | 2022-10-07
71000639070 | 91000025626 | PLATE, RETAINING, SEAL | HERS | ST |  |  | 261120 |  | H/HFF | LO-REZ |  | 2016-04-27 | 2022-10-07
71000639088 | 91000025627 | PLATE, RETAINING, SEAL | HERS | ST |  |  | 261120 |  | 7-H/HFF | LO-REZ |  | 2016-04-27 | 2022-10-07
71000639096 | 91000025628 | PLATE, RETAINING, SEAL | HERS | ST |  |  | 261120 |  | 5-H/HFF | LO-REZ |  | 2016-04-27 | 2022-10-07
71000639104 | 91000025629 | SPRING | HERS | ST |  |  | 311619 |  | 10-H/HFF | LO-REZ |  | 2016-04-27
71000639112 | 91000025630 | SPRING | HERS | ST |  |  | 311619 |  | 8-H/HFF | LO-REZ |  | 2016-04-27
71000639120 | 91000025631 | COUPLING, SHAFT, FLEXIBLE | HERS | ST |  |  | 31163013 |  | 101-DBZ | THOMASRE |  | 2016-04-27
71000639138 | 91000025632 | COUPLING, SHAFT, FLEXIBLE | HERS | ST |  |  | 31163013 |  | 126 DBZ | THOMASRE |  | 2016-04-27
71000639146 | 91000025633 | BOLT, MACHINE | HERS | ST |  |  | 31161504 |  | 711162 | THOMASRE |  | 2016-04-27
71000639153 | 91000025634 | BOLT, MACHINE | HERS | ST |  |  | 31161504 |  | 411161 | THOMASRE |  | 2016-04-27
71000639161 | 91000025635 | HUB, COUPLING, FLEXIBLE | HERS | ST |  |  | 261120 |  | 216105 | THOMASRE |  | 2016-04-27
71000639179 | 91000025636 | NUT, SELF-LOCKING, HEXAGON | HERS | ST |  |  | 311617 |  | 516503 | THOMASRE |  | 2016-04-27
71000639187 | 91000025637 | DISC PACK, FLEXIBLE SET | HERS | SET |  |  | 261017 |  | 310619 | THOMASRE |  | 2016-04-27 | 2022-11-04
71000639195 | 91000025638 | WASHER | HERS | ST |  |  | 311618 |  | 017097 | THOMASRE |  | 2016-04-27
71000639203 | 91000025639 | COUPLING, SHAFT, FLEXIBLE | HERS | ST |  |  | 31163013 |  | 126-DBZ | THOMASRE |  | 2016-04-27
71000639211 | 91000025640 | COUPLING, SHAFT, FLEXIBLE | HERS | ST |  |  | 31163013 |  | 126 DBZ-C, L=4-3/8 IN | THOMASRE |  | 2016-04-27
71000639237 | 91000025641 | BOLT, MACHINE | HERS | ST |  |  | 31161504 |  | 811198 | THOMASRE |  | 2016-04-27
71000639245 | 91000025642 | BOLT, MACHINE | HERS | ST |  |  | 31161504 |  | 510728 | THOMASRE |  | 2016-04-27
71000639252 | 91000025643 | HUB, COUPLING, FLEXIBLE | HERS | ST |  |  | 261120 |  | 816107 | THOMASRE |  | 2016-04-27
71000639260 | 91000025644 | NUT, SELF-LOCKING, HEXAGON | HERS | ST |  |  | 311617 |  | 916504 | THOMASRE |  | 2016-04-27
71000639278 | 91000025645 | DISC PACK, FLEXIBLE SET | HERS | SET |  |  | 311630 |  | 310618 | THOMASRE |  | 2016-04-27 | 2022-11-04
71000639286 | 91000025646 | SPACER, COUPLING, SHAFT | HERS | ST |  |  | 411165 |  | 714447 | THOMASRE |  | 2016-04-27
71000639294 | 91000025647 | SPACER, COUPLING, SHAFT | HERS | ST |  |  | 411165 |  | 012741 | THOMASRE |  | 2016-04-27
71000639302 | 91000025648 | SPACER, COUPLING, SHAFT | HERS | ST |  |  | 411165 |  | 314451 | THOMASRE |  | 2016-04-27
71000639310 | 91000025649 | GEAR, BEVEL | HERS | ST |  |  | 311618 |  | 002161 | THOMASRE |  | 2016-04-27 | 2022-10-07
71000639328 | 91000025650 | COUPLING, SHAFT, FLEXIBLE | HERS | ST |  |  | 31163013 |  | 163-DBZ | THOMASRE |  | 2016-04-27
71000639336 | 91000025651 | COUPLING, SHAFT, FLEXIBLE | HERS | ST |  |  | 31163013 |  | 163 DBZ-C, C=4-3/4 IN | THOMASRE |  | 2016-04-27
71000639344 | 91000025652 | COUPLING, SHAFT, FLEXIBLE | HERS | ST |  |  | 31163013 |  | 163 DBZ-C, C=5 IN | THOMASRE |  | 2016-04-27
71000639351 | 91000025653 | HUB, COUPLING, FLEXIBLE | HERS | ST |  |  | 261120 |  | 616109 | THOMASRE |  | 2016-04-27
71000639369 | 91000025654 | DISC PACK, FLEXIBLE SET | HERS | SET |  |  | 311630 |  | 610954 | THOMASRE |  | 2016-04-27 | 2022-11-04
71000639377 | 91000025655 | SPACER, COUPLING, SHAFT | HERS | ST |  |  | 411165 |  | 914458 | THOMASRE |  | 2016-04-27
71000639385 | 91000025656 | SPACER, COUPLING, SHAFT | HERS | ST |  |  | 411165 |  | 214460 | THOMASRE |  | 2016-04-27
71000639393 | 91000025657 | SPACER, COUPLING, SHAFT | HERS | ST |  |  | 411165 |  | 514462 | THOMASRE |  | 2016-04-27
71000639401 | 91000025658 | SPACER, COUPLING, SHAFT | HERS | ST |  |  | 411165 |  | 814464 | THOMASRE |  | 2016-04-27
71000639419 | 91000025659 | SPACER, COUPLING, SHAFT | HERS | ST |  |  | 411165 |  | 014612 | THOMASRE |  | 2016-04-27
71000639427 | 91000025660 | COUPLING, SHAFT, FLEXIBLE | HERS | ST |  |  | 31163013 |  | 201DBZ | THOMASRE |  | 2016-04-27
71000639435 | 91000025661 | COUPLING, SHAFT, FLEXIBLE | HERS | ST |  |  | 31163013 |  | 201-DBZ-C*4-3/8 | THOMASRE |  | 2016-04-27
71000639443 | 91000025662 | COUPLING, SHAFT, FLEXIBLE | HERS | ST |  |  | 31163013 |  | 201 DBZ-C, L=5 IN | THOMASRE |  | 2016-04-27
71000639450 | 91000025663 | COUPLING, SHAFT, FLEXIBLE | HERS | ST |  |  | 31163013 |  | 201-DBZ-C*5-1/2 | THOMASRE |  | 2016-04-27
71000639468 | 91000025664 | BOLT, MACHINE | HERS | ST |  |  | 31161504 |  | 411206 | THOMASRE |  | 2016-04-27
71000639476 | 91000025665 | BOLT | HERS | ST |  |  | 311615 |  | 210721 | THOMASRE |  | 2016-04-27
71000639484 | 91000025666 | HUB, COUPLING, FLEXIBLE | HERS | ST |  |  | 261120 |  | 016111 | THOMASRE |  | 2016-04-27
71000639492 | 91000025667 | NUT, SELF-LOCKING, HEXAGON | HERS | ST |  |  | 311617 |  | 316505 | THOMASRE |  | 2016-04-27
71000639500 | 91000025668 | DISC PACK, FLEXIBLE SET | HERS | SET |  |  | 311630 |  | 910624 | THOMASRE |  | 2016-04-27 | 2022-11-04
71000639518 | 91000025669 | SPACER, COUPLING, SHAFT | HERS | ST |  |  | 411165 |  | 614472 | THOMASRE |  | 2016-04-27
71000639526 | 91000025670 | SPACER, COUPLING, SHAFT | HERS | ST |  |  | 411165 |  | 014475 | THOMASRE |  | 2016-04-27
71000639534 | 91000025671 | SPACER, COUPLING, SHAFT | HERS | ST |  |  | 411165 |  | 314447 | THOMASRE |  | 2016-04-27
71000639534 | 91500083376 | SPACER, COUPLING, SHAFT | HERS | ST |  |  | 411165 |  | 314477 | THOMASRE |  | 2021-03-04
71000639542 | 91000025672 | WASHER | HERS | ST |  |  | 311618 |  | 002170 | THOMASRE |  | 2016-04-27
71000639559 | 91000025673 | COUPLING, SHAFT, FLEXIBLE | HERS | ST |  |  | 31163013 |  | 226-DBZ | THOMASRE |  | 2016-04-27
71000639559 | 91000025674 | COUPLING, SHAFT, FLEXIBLE | HERS | ST |  |  | 31163013 |  | 514481 & 616112 | THOMASRE |  | 2016-04-27
71000639567 | 91000025675 | COUPLING, SHAFT, FLEXIBLE | HERS | ST |  |  | 31163013 |  | 226-DBZ-C-5 | THOMASRE |  | 2016-04-27
71000639575 | 91000025676 | COUPLING, SHAFT, FLEXIBLE | HERS | ST |  |  | 31163013 |  | 226-DBZ-C-7 | THOMASRE |  | 2016-04-27
71000639575 | 91000025677 | COUPLING, SHAFT, FLEXIBLE | HERS | ST |  |  | 31163013 |  | 318318 & 116113 | THOMASRE |  | 2016-04-27
71000639583 | 91000025678 | COUPLING, SHAFT, FLEXIBLE | HERS | ST |  |  | 31163013 |  | 226-DBZ-C*9-1/2 | THOMASRE |  | 2016-04-27
71000639591 | 91000025679 | BOLT, MACHINE | HERS | ST |  |  | 31161504 |  | 011250 | THOMASRE |  | 2016-04-27
71000639609 | 91000025680 | BOLT, MACHINE | HERS | ST |  |  | 31161504 |  | 010634 | THOMASRE |  | 2016-04-27
71000639617 | 91000025681 | HUB, COUPLING, FLEXIBLE | HERS | ST |  |  | 261120 |  | 116113 | THOMASRE |  | 2016-04-27
71000639625 | 91000025682 | WASHER | HERS | ST |  |  | 311618 |  | 011874 | THOMASRE |  | 2016-04-27
71000639633 | 91000025684 | DISC PACK, FLEXIBLE SET | HERS | SET |  |  | 311630 |  | 210689S | THOMASRE |  | 2016-04-27 | 2022-11-04
71000639641 | 91000025685 | SPACER, COUPLING, SHAFT | HERS | ST |  |  | 411165 |  | 914484 | THOMASRE |  | 2016-04-27
71000639658 | 91000025686 | SPACER, COUPLING, SHAFT | HERS | ST |  |  | 411165 |  | 114485 | THOMASRE |  | 2016-04-27
71000639674 | 91000025688 | COUPLING, SHAFT, FLEXIBLE | HERS | ST |  |  | 31163013 |  | 263-DBZ-B | THOMASRE |  | 2016-04-27
71000639682 | 91000025689 | SPACER, COUPLING, SHAFT | HERS | ST |  |  | 411165 |  | 714492 | THOMASRE |  | 2016-04-27
71000639690 | 91000025690 | SPACER, COUPLING, SHAFT | HERS | ST |  |  | 411165 |  | 114495 | THOMASRE |  | 2016-04-27
71000639708 | 91000025691 | SPACER, COUPLING, SHAFT | HERS | ST |  |  | 411165 |  | 016258 | THOMASRE |  | 2016-04-27
71000639724 | 91000025693 | COUPLING, SHAFT, FLEXIBLE | HERS | ST |  |  | 31163013 |  | 263-DBZ-C-5-1/2 | THOMASRE |  | 2016-04-27
71000639732 | 91000025694 | BOLT, MACHINE | HERS | ST |  |  | 31161504 |  | 710788 | THOMASRE |  | 2016-04-27
71000639740 | 91000025695 | BOLT, MACHINE | HERS | ST |  |  | 31161504 |  | 410787 | THOMASRE |  | 2016-04-27
71000639757 | 91000025696 | HUB, COUPLING, FLEXIBLE | HERS | ST |  |  | 261120 |  | 216115 | THOMASRE |  | 2016-04-27
71000639765 | 91000025697 | WASHER | HERS | ST |  |  | 311618 |  | 211875 | THOMASRE |  | 2016-04-27
71000639773 | 91000025698 | NUT, SELF-LOCKING, HEXAGON | HERS | ST |  |  | 311617 |  | 116507 | THOMASRE |  | 2016-04-27
71000639781 | 91000025699 | DISC PACK, FLEXIBLE SET | HERS | SET |  |  | 311630 |  | 120357 | THOMASRE |  | 2016-04-27 | 2022-11-04
71000639799 | 91000025700 | COUPLING, SHAFT, FLEXIBLE | HERS | ST |  |  | 31163013 |  | 301-DBZ | THOMASRE |  | 2016-04-27
71000639799 | 91000025701 | COUPLING, SHAFT, FLEXIBLE | HERS | ST |  |  | 31163013 |  | 314499 & 416116 | THOMASRE |  | 2016-04-27
71000639807 | 91000025702 | COUPLING, SHAFT, FLEXIBLE | HERS | ST |  |  | 31163013 |  | 301-DBZ-C | THOMASRE |  | 2016-04-27
71000639815 | 91000025703 | BOLT, MACHINE | HERS | ST |  |  | 31161504 |  | 310656 | THOMASRE |  | 2016-04-27
71000639823 | 91000025704 | BOLT, MACHINE | HERS | ST |  |  | 31161504 |  | 010655 | THOMASRE |  | 2016-04-27
71000639831 | 91000025705 | HUB, COUPLING, FLEXIBLE | HERS | ST |  |  | 261120 |  | B-12889 | GCB-DWG |  | 2016-04-27
71000639831 | 91000025706 | HUB, COUPLING, FLEXIBLE | HERS | ST |  |  | 261120 |  | 516117 | THOMASRE |  | 2016-04-27
71000639849 | 91000025707 | WASHER | HERS | ST |  |  | 311618 |  | 411876 | THOMASRE |  | 2016-04-27
71000639856 | 91000025708 | NUT, SELF-LOCKING, HEXAGON | HERS | ST |  |  | 311617 |  | 516508 | THOMASRE |  | 2016-04-27
71000639864 | 91000025709 | DISC PACK, FLEXIBLE SET | HERS | SET |  |  | 311630 |  | 620359 | THOMASRE |  | 2016-04-27 | 2022-11-04
71000639872 | 91000025710 | SPACER, COUPLING, SHAFT | HERS | ST |  |  | 411165 |  | 714502 | THOMASRE |  | 2016-04-27
71000639880 | 91000025711 | SPACER, COUPLING, SHAFT | HERS | ST |  |  | 411165 |  | 014504 | THOMASRE |  | 2016-04-27
71000639898 | 91000025712 | COUPLING, SHAFT, FLEXIBLE | HERS | ST |  |  | 31163013 |  | 214508+616118 | THOMASRE |  | 2016-04-27
71000639898 | 91000025713 | COUPLING, SHAFT, FLEXIBLE | HERS | ST |  |  | 31163013 |  | 351-DBZ | THOMASRE |  | 2016-04-27
71000639906 | 91000025714 | COUPLING, SHAFT, FLEXIBLE | HERS | ST |  |  | 31163013 |  | 351-DBZ-C | THOMASRE |  | 2016-04-27
71000639914 | 91000025715 | BOLT, MACHINE | HERS | ST |  |  | 31161504 |  | 410734 | THOMASRE |  | 2016-04-27
71000639922 | 91000025716 | BOLT, MACHINE | HERS | ST |  |  | 31161504 |  | 110733 | THOMASRE |  | 2016-04-27
71000639930 | 91000025717 | HUB, COUPLING, FLEXIBLE | HERS | ST |  |  | 261120 |  | 716119 | THOMASRE |  | 2016-04-27
71000639948 | 91000025718 | WASHER | HERS | ST |  |  | 311618 |  | 711877 | THOMASRE |  | 2016-04-27
71000639955 | 91000025719 | NUT, SELF-LOCKING, HEXAGON | HERS | ST |  |  | 311617 |  | 316510 | THOMASRE |  | 2016-04-27
71000639963 | 91000025720 | DISC PACK, FLEXIBLE SET | HERS | SET |  |  | 311630 |  | 020361 | THOMASRE |  | 2016-04-27 | 2022-11-04
71000639971 | 91000025721 | SPACER, COUPLING, SHAFT | HERS | ST |  |  | 411165 |  | 614511 | THOMASRE |  | 2016-04-27
71000639989 | 91000025722 | COUPLING, SHAFT, FLEXIBLE | HERS | ST |  |  | 31163013 |  | 401-DBZ | THOMASRE |  | 2016-04-27
71000639989 | 91000025723 | COUPLING, SHAFT, FLEXIBLE | HERS | ST |  |  | 31163013 |  | 814515+816120 | THOMASRE |  | 2016-04-27
71000639997 | 91000025724 | BOLT, MACHINE | HERS | ST |  |  | 31161504 |  | 110240 | THOMASRE |  | 2016-04-27
71000640003 | 91000025725 | WASHER | HERS | ST |  |  | 311618 |  | 011878 | THOMASRE |  | 2016-04-27
71000640011 | 91000025726 | NUT, SELF-LOCKING, HEXAGON | HERS | ST |  |  | 311617 |  | 716511 | THOMASRE |  | 2016-04-27
71000640029 | 91000025727 | DISC PACK, FLEXIBLE SET | HERS | SET |  |  | 311630 |  | 420363 | THOMASRE |  | 2016-04-27 | 2022-11-04
71000640037 | 91000025728 | DISC PACK, FLEXIBLE SET | HERS | SET |  |  | 261017 |  | 310663 | THOMASRE |  | 2016-04-27 | 2022-11-04
71000640045 | 91000025729 | COUPLING, SHAFT, FLEXIBLE | HERS | ST |  |  | 31163013 |  | 225-AMR | THOMASRE |  | 2016-04-27
71000640052 | 91000025730 | BOLT, MACHINE | HERS | ST |  |  | 31161504 |  | 211046 | THOMASRE |  | 2016-04-27
71000640060 | 91000025731 | DISC PACK, FLEXIBLE SET | HERS | SET |  |  | 261017 |  | 610984 | THOMASRE |  | 2016-04-27 | 2022-11-04
71000640078 | 91000025732 | COUPLING, SHAFT, FLEXIBLE | HERS | ST |  |  | 31163013 |  | 012099 | THOMASRE |  | 2016-04-27
71000640086 | 91000025733 | DISC PACK, FLEXIBLE SET | HERS | SET |  |  | 261017 |  | 237283 | THOMASRE |  | 2016-04-27 | 2022-11-04
71000640102 | 91000025734 | COUPLING, SHAFT, FLEXIBLE | HERS | ST |  |  | 31163013 |  | 262-SN*111 | THOMASRE |  | 2016-04-27
71000640110 | 91000025735 | BOLT, MACHINE | HERS | ST |  |  | 31161504 |  | 010717 | THOMASRE |  | 2016-04-27
71000640136 | 91000025736 | NUT, SELF-LOCKING, HEXAGON | HERS | ST |  |  | 311617 |  | 816506 | THOMASRE |  | 2016-04-27
71000640144 | 91000025737 | DISC PACK, FLEXIBLE SET | HERS | SET |  |  | 261017 |  | 210985 | THOMASRE |  | 2016-04-27 | 2022-11-04
71000640151 | 91000025738 | WASHER | HERS | ST |  |  | 311618 |  | 002168 | THOMASRE |  | 2016-04-27
71000640169 | 91000025739 | WASHER | HERS | ST |  |  | 311618 |  | 411399 | THOMASRE |  | 2016-04-27
71000640185 | 91000025741 | BOLT, MACHINE | HERS | ST |  |  | 31161504 |  | 910966 | THOMASRE |  | 2016-04-27
71000640201 | 91000025743 | NUT, SELF-LOCKING, HEXAGON | HERS | ST |  |  | 311617 |  | 16507 | SOLAR |  | 2016-04-27
71000640201 | 91000025744 | NUT, SELF-LOCKING, HEXAGON | HERS | ST |  |  | 311617 |  | 216507 | THOMASRE |  | 2016-04-27
71000640219 | 91000025745 | DISC PACK, FLEXIBLE SET | HERS | SET |  |  | 311630 |  | 210957 | THOMASRE |  | 2016-04-27 | 2022-11-04
71000640227 | 91000025746 | WASHER | HERS | ST |  |  | 311618 |  | 111674 | THOMASRE |  | 2016-04-27
71000640235 | 91000025747 | WASHER | HERS | ST |  |  | 311618 |  | 002565 | THOMASRE |  | 2016-04-27
71000640243 | 91000025748 | COUPLING, SHAFT, FLEXIBLE | HERS | ST |  |  | 31163013 |  | 350-SF*80 | THOMASRE |  | 2016-04-27
71000640250 | 91000025749 | COUPLING, SHAFT, FLEXIBLE | HERS | ST |  |  | 31163013 |  | 350-SN*64 | THOMASRE |  | 2016-04-27
71000640276 | 91000025751 | BOLT, MACHINE | HERS | ST |  |  | 31161504 |  | 410968 | THOMASRE |  | 2016-04-27
71000640284 | 91000025752 | HUB, COUPLING, FLEXIBLE | HERS | ST |  |  | 261120 |  | 526636 | THOMASRE |  | 2016-04-27
71000640292 | 91000025753 | NUT, SELF-LOCKING, HEXAGON | HERS | ST |  |  | 311617 |  | 616508 | THOMASRE |  | 2016-04-27
71000640300 | 91000025754 | DISC PACK, FLEXIBLE SET | HERS | SET |  |  | 261017 |  | 010952 | THOMASRE |  | 2016-04-27 | 2022-11-04
71000640318 | 91000025755 | WASHER | HERS | ST |  |  | 311618 |  | 011767 | THOMASRE |  | 2016-04-27
71000640326 | 91000025756 | WASHER | HERS | ST |  |  | 311618 |  | 110967 | THOMASRE |  | 2016-04-27
71000640342 | 91000025757 | BOLT, MACHINE | HERS | ST |  |  | 31161504 |  | 410924 | THOMASRE |  | 2016-04-27
71000640367 | 91000025759 | PARTS KIT, COUPLING, FLEXIBLE SHAFT | HERS | SET |  |  | 261120 |  | 001966 | THOMASRE |  | 2016-04-27
71000640375 | 91000025760 | NUT, SELF-LOCKING, HEXAGON | HERS | ST |  |  | 311617 |  | 016509 | THOMASRE |  | 2016-04-27
71000640383 | 91000025761 | DISC PACK, FLEXIBLE SET | HERS | SET |  |  | 311630 |  | 610943 | THOMASRE |  | 2016-04-27 | 2022-11-04
71000640417 | 91000025763 | WASHER | HERS | ST |  |  | 311618 |  | 411677 | THOMASRE |  | 2016-04-27
71000640425 | 91000025764 | COUPLING, SHAFT, FLEXIBLE | HERS | ST |  |  | 31163013 |  | 550 AMR*4 | THOMASRE |  | 2016-04-27
71000640433 | 91000025765 | COUPLING, SHAFT, FLEXIBLE | HERS | ST |  |  | 31163013 |  | 550 AMR*4-1/4 | THOMASRE |  | 2016-04-27
71000640441 | 91000025766 | BOLT, MACHINE | HERS | ST |  |  | 31161504 |  | 210921 | THOMASRE |  | 2016-04-27
71000640458 | 91000025767 | DISC PACK, FLEXIBLE SET | HERS | SET |  |  | 261017 |  | 310962 | THOMASRE |  | 2016-04-27 | 2022-11-04
71000640466 | 91000025768 | COUPLING, SHAFT, FLEXIBLE | HERS | ST |  |  | 31163013 |  | 600 SERIES 52 | THOMASRE |  | 2016-04-27
71000640474 | 91000025769 | BOLT, MACHINE | HERS | ST |  |  | 31161504 |  | 916097 | THOMASRE |  | 2016-04-27
71000640482 | 91000025770 | NUT, SELF-LOCKING, HEXAGON | HERS | ST |  |  | 311617 |  | 020253 | THOMASRE |  | 2016-04-27
71000640490 | 91000025771 | DISC PACK, FLEXIBLE SET | HERS | SET |  |  | 261017 |  | 710959 | THOMASRE |  | 2016-04-27 | 2022-11-04
71000640508 | 91000025772 | WASHER | HERS | ST |  |  | 311618 |  | 612127 | THOMASRE |  | 2016-04-27
71000640516 | 91000025773 | COUPLING, SHAFT, FLEXIBLE | HERS | ST |  |  | 31163013 |  | SC7 | TBWOODS |  | 2016-04-27
71000640524 | 91000025774 | COUPLING, SHAFT, FLEXIBLE | HERS | ST |  |  | 31163013 |  | S-8 | TBWOODS |  | 2016-04-27
71000640540 | 91000025775 | SPIDER | HERS | ST |  |  | 411165 |  | 7J | TBWOODS |  | 2016-04-27
71000640557 | 91000025776 | COUPLING, SHAFT, FLEXIBLE | HERS | ST |  |  | 31163013 |  | E-4 | THOMASRE |  | 2016-04-27
71000640565 | 91000025777 | INSERT, FLEXIBLE COUPLING | HERS | ST |  |  | 261120 |  | 7300015 | THOMASRE |  | 2016-04-27
71000640573 | 91000025778 | INSERT, FLEXIBLE COUPLING | HERS | ST |  |  | 261120 |  | 7300085 | THOMASRE |  | 2016-04-27
71000640581 | 91500065701 | COUPLING | HERS | ST |  |  | 31163013 |  | ES4-R | REXNORD |  | 2020-01-27
71000640599 | 91000025779 | COUPLING, SHAFT, FLEXIBLE | HERS | ST |  |  | 31163013 |  | E5 | THOMASRE |  | 2016-04-27
71000640599 | 91000025780 | COUPLING, SHAFT, FLEXIBLE | HERS | ST |  |  | 31163013 |  | OMEGA E-5 | THOMASRE |  | 2016-04-27
71000640607 | 91000025781 | INSERT, FLEXIBLE COUPLING | HERS | ST |  |  | 261120 |  | 7300020 | THOMASRE |  | 2016-04-27
71000640615 | 91000025782 | COUPLING, SHAFT, FLEXIBLE | HERS | ST |  |  | 31163013 |  | E10 | THOMASRE |  | 2016-04-27
71000640623 | 91000025783 | INSERT, FLEXIBLE COUPLING | HERS | ST |  |  | 261120 |  | 7300025 | THOMASRE |  | 2016-04-27
71000640631 | 91000025784 | HUB, COUPLING, FLEXIBLE | HERS | ST |  |  | 261120 |  | 7300340 | THOMASRE |  | 2016-04-27
71000640649 | 91000025785 | BOLT | HERS | ST |  |  | 311615 |  | 917791 | THOMASRE |  | 2016-04-27
71000640656 | 91000025786 | SCREW, CAP, SOCKET HEAD | HERS | ST |  |  | 31161532 |  | 021605 | THOMASRE |  | 2016-04-27
71000640664 | 91000025787 | CENTRE MEMBER ASSEMBLY | HERS | ST |  |  | 201214 |  | 018745 | THOMASRE |  | 2016-04-27 | 2022-11-05
71000640672 | 91000025788 | DISC PACK, FLEXIBLE SET | HERS | SET |  |  | 311630 |  | 020860 | THOMASRE |  | 2016-04-27 | 2022-11-04
71000640680 | 91000025789 | HUB, COUPLING, FLEXIBLE | HERS | ST |  |  | 261120 |  | 019898 | THOMASRE |  | 2016-04-27
71000640698 | 91000025790 | HUB, COUPLING, FLEXIBLE | HERS | ST |  |  | 261120 |  | 019899 | THOMASRE |  | 2016-04-27
71000640706 | 91000025791 | SPACER, COUPLING, SHAFT | HERS | ST |  |  | 411165 |  | 938217 | THOMASRE |  | 2016-04-27
71000640714 | 91000025792 | DISC PACK, FLEXIBLE SET | HERS | SET |  |  | 311630 |  | 417769 | THOMASRE |  | 2016-04-27 | 2022-11-04
71000640722 | 91000025793 | COUPLING, SHAFT, FLEXIBLE | HERS | ST |  |  | 31163013 |  | 238218 & 029319 | THOMASRE |  | 2016-04-27
71000640722 | 91000025794 | COUPLING, SHAFT, FLEXIBLE | HERS | ST |  |  | 31163013 |  | SERIE 71, SIZE 225, HUB 7 IN | THOMASRE |  | 2016-04-27
71000640730 | 91000025795 | DISC PACK, FLEXIBLE SET | HERS | SET |  |  | 311630 |  | 529287 | THOMASRE |  | 2016-04-27 | 2022-11-04
71000640748 | 91000025796 | HUB, COUPLING, FLEXIBLE | HERS | ST |  |  | 261120 |  | 929598 | THOMASRE |  | 2016-04-27
71000640755 | 91000025797 | HUB, COUPLING, FLEXIBLE | HERS | ST |  |  | 261120 |  | 029319 | THOMASRE |  | 2016-04-27
71000640763 | 91000025798 | PARTS KIT, COUPLING, FLEXIBLE SHAFT | HERS | KIT |  |  | 261120 |  | 018484 | THOMASRE |  | 2016-04-27
71000640771 | 91000025799 | BOLT, MACHINE | HERS | ST |  |  | 31161504 |  | 917831 | THOMASRE |  | 2016-04-27
71000640789 | 91000025800 | COUPLING, SHAFT, FLEXIBLE | HERS | ST |  |  | 31163013 |  | 300 SERIE 71*5 | THOMASRE |  | 2016-04-27
71000640797 | 91000025801 | DISC PACK, FLEXIBLE SET | HERS | SET |  |  | 261017 |  | 729288 | THOMASRE |  | 2016-04-27 | 2022-11-04
71000640805 | 91000025802 | HUB, COUPLING, FLEXIBLE | HERS | ST |  |  | 261120 |  | B-12893 | GCB-DWG |  | 2016-04-27
71000640805 | 91000025803 | HUB, COUPLING, FLEXIBLE | HERS | ST |  |  | 261120 |  | 029599 | THOMASRE |  | 2016-04-27
71000640813 | 91000025804 | HUB, COUPLING, FLEXIBLE | HERS | ST |  |  | 261120 |  | 729380 | THOMASRE |  | 2016-04-27
71000640821 | 91000025805 | PARTS KIT, COUPLING, FLEXIBLE SHAFT | HERS | KIT |  |  | 261120 |  | 118484 | THOMASRE |  | 2016-04-27
71000640847 | 91000025806 | WASHER | HERS | ST |  |  | 311618 |  | 617789 | THOMASRE |  | 2016-04-27
71000640854 | 91000025807 | BOLT, MACHINE | HERS | ST |  |  | 31161504 |  | 007209 | THOMASRE |  | 2016-04-27
71000640862 | 91000025808 | SCREW, CAP, SOCKET HEAD | HERS | ST |  |  | 31161532 |  | 021606 | THOMASRE |  | 2016-04-27
71000640870 | 91000025809 | SPACER, COUPLING, SHAFT | HERS | ST |  |  | 411165 |  | 007204 | THOMASRE |  | 2016-04-27
71000640896 | 91000025810 | DISC PACK, FLEXIBLE SET | HERS | SET |  |  | 261017 |  | 007208 | THOMASRE |  | 2016-04-27 | 2022-11-04
71000640904 | 91000025811 | HUB, COUPLING, FLEXIBLE | HERS | ST |  |  | 261120 |  | 007432 | THOMASRE |  | 2016-04-27
71000640912 | 91000025812 | HUB, COUPLING, FLEXIBLE | HERS | ST |  |  | 261120 |  | 007634 | THOMASRE |  | 2016-04-27
71000640920 | 91000025813 | PARTS KIT, COUPLING, FLEXIBLE SHAFT | HERS | KIT |  |  | 261120 |  | 007416 | THOMASRE |  | 2016-04-27
71000640938 | 91000025814 | NUT, SELF-LOCKING, HEXAGON | HERS | ST |  |  | 311617 |  | 716506 | THOMASRE |  | 2016-04-27
71000640946 | 91000025815 | WASHER | HERS | ST |  |  | 311618 |  | 007210 | THOMASRE |  | 2016-04-27
71000640961 | 91000025816 | SEAL, PLAIN ENCASED | HERS | ST |  |  | 31411904 |  | 2512 | CR |  | 2016-04-27
71000640979 | 91000025817 | SEAL, PLAIN ENCASED | HERS | ST |  |  | 31411904 |  | 4251 | CR |  | 2016-04-27
71000640987 | 91000025818 | SEAL, PLAIN ENCASED | HERS | ST |  |  | 31411904 |  | 4938 | CR |  | 2016-04-27
71000641001 | 91000025819 | SEAL, PLAIN ENCASED | HERS | ST |  |  | 31411904 |  | 4984 | CR |  | 2016-04-27
71000641019 | 91000025820 | SEAL, PLAIN ENCASED | HERS | ST |  |  | 31411904 |  | 5068 | CR |  | 2016-04-27
71000641027 | 91000025821 | SEAL, PLAIN ENCASED | HERS | ST |  |  | 31411904 |  | 5066 | CR |  | 2016-04-27
71000641035 | 91000025822 | SEAL, PLAIN ENCASED | HERS | ST |  |  | 31411904 |  | 5541 | CR |  | 2016-04-27
71000641043 | 91500096221 | SEAL, RADIAL SHAFT | HERS | ST |  |  | 31411904 |  | 5652 | CR |  | 2021-10-15
71000641050 | 91000025823 | SEAL, RADIAL SHAFT | HERS | ST |  |  | 31411904 |  | 6120 | SKF |  | 2016-04-27
71000641068 | 91000025824 | SEAL, PLAIN ENCASED | HERS | ST |  |  | 31411904 |  | 6203 | CR |  | 2016-04-27
71000641076 | 91000025825 | SEAL, PLAIN ENCASED | HERS | ST |  |  | 31411904 |  | 6225 | CR |  | 2016-04-27
71000641084 | 91000025826 | SEAL, PLAIN ENCASED | HERS | ST |  |  | 31411904 |  | 6315 | CR |  | 2016-04-27
71000641084 | 91000025827 | SEAL, PLAIN ENCASED | HERS | ST |  |  | 31411904 |  | 62223 | VICTOR |  | 2016-04-27
71000641084 | 91500018614 | SEAL, PLAIN ENCASED | HERS | ST |  |  | 31411904 |  | 6925 | CR |  | 2017-03-21
71000641092 | 91000025828 | SEAL, PLAIN ENCASED | HERS | ST |  |  | 31411904 |  | 6521 | CR |  | 2016-04-27
71000641092 | 91000025829 | SEAL, PLAIN ENCASED | HERS | ST |  |  | 31411904 |  | 182149 | WOODWARD |  | 2016-04-27
71000641100 | 91000025830 | SEAL, PLAIN ENCASED | HERS | ST |  |  | 31411904 |  | 7440 | CR |  | 2016-04-27
71000641118 | 91000025831 | SEAL, PLAIN ENCASED | HERS | ST |  |  | 31411904 |  | 7450 | CR |  | 2016-04-27
71000641126 | 91000025832 | SEAL, PLAIN ENCASED | HERS | ST |  |  | 31411904 |  | 7473 | CR |  | 2016-04-27
71000641134 | 91000025833 | SEAL, PLAIN ENCASED | HERS | ST |  |  | 31411904 |  | 7474 | CR |  | 2016-04-27
71000641142 | 91000025834 | SEAL, PLAIN ENCASED | HERS | ST |  |  | 31411904 |  | 7512 | CR |  | 2016-04-27
71000641159 | 91000025835 | SEAL, PLAIN ENCASED | HERS | ST |  |  | 31411904 |  | 470027 | NAT-SEAL |  | 2016-04-27
71000641167 | 91000025836 | SEAL, PLAIN ENCASED | HERS | ST |  |  | 31411904 |  | 7513 | CR |  | 2016-04-27
71000641175 | 91000025837 | SEAL, PLAIN ENCASED | HERS | ST |  |  | 31411904 |  | 7572 | CR |  | 2016-04-27
71000641183 | 91000025838 | SEAL, PLAIN ENCASED | HERS | ST |  |  | 31411904 |  | 7573 | CR |  | 2016-04-27
71000641191 | 91000025839 | SEAL, PLAIN ENCASED | HERS | ST |  |  | 31411904 |  | 7849 | CR |  | 2016-04-27
71000641209 | 91500051360 | SEAL, PLAIN ENCASED | HERS | KIT |  |  | 261017 |  | VA102158 | EMERPROC |  | 2019-06-15
71000641209 | 91500058105 | REPAIR KIT | HERS | KIT |  |  | 261017 |  | VA102158 | BETTIS |  | 2019-10-07
71000641217 | 91000025840 | SEAL, PLAIN ENCASED | HERS | ST |  |  | 31411904 |  | 7889 | CR |  | 2016-04-27
71000641225 | 91000025841 | SEAL, PLAIN ENCASED | HERS | ST |  |  | 31411904 |  | 8625 | CR |  | 2016-04-27
71000641233 | 91000025842 | SEAL, PLAIN ENCASED | HERS | ST |  |  | 31411904 |  | 8627 | CR |  | 2016-04-27
71000641241 | 91000025843 | SEAL, PLAIN ENCASED | HERS | ST |  |  | 31411904 |  | 8632 | CR |  | 2016-04-27
71000641258 | 91000025844 | SEAL, PLAIN ENCASED | HERS | ST |  |  | 31411904 |  | 8648 | CR |  | 2016-04-27
71000641266 | 91000025845 | SEAL, PLAIN ENCASED | HERS | ST |  |  | 31411904 |  | 8700 | CR |  | 2016-04-27
71000641274 | 91000025846 | SEAL, PLAIN ENCASED | HERS | ST |  |  | 31411904 |  | 8702 | CR |  | 2016-04-27
71000641282 | 91000025847 | SEAL, PLAIN ENCASED | HERS | ST |  |  | 31411904 |  | 8796 | CR |  | 2016-04-27
71000641282 | 91000025848 | SEAL, PLAIN ENCASED | HERS | ST |  |  | 31411904 |  | 182020 | WOODWARD |  | 2016-04-27
71000641290 | 91000025849 | SEAL, PLAIN ENCASED | HERS | ST |  |  | 31411904 |  | 8842 | CR |  | 2016-04-27
71000641308 | 91000025850 | SEAL, PLAIN ENCASED | HERS | ST |  |  | 31411904 |  | 8885 | CR |  | 2016-04-27
71000641316 | 91000025851 | SEAL, PLAIN ENCASED | HERS | ST |  |  | 31411904 |  | 9303 | CR |  | 2016-04-27
71000641324 | 91000025852 | SEAL, PLAIN ENCASED | HERS | ST |  |  | 31411904 |  | 9409 | CR |  | 2016-04-27
71000641332 | 91000025853 | SEAL, PLAIN ENCASED | HERS | ST |  |  | 31411904 |  | 9646 | CR |  | 2016-04-27
71000641340 | 91000025854 | SEAL, PLAIN ENCASED | HERS | ST |  |  | 31411904 |  | 9700 | CR |  | 2016-04-27
71000641357 | 91000025855 | SEAL, PLAIN ENCASED | HERS | ST |  |  | 31411904 |  | 9838 | CR |  | 2016-04-27
71000641365 | 91000025856 | SEAL, PLAIN ENCASED | HERS | ST |  |  | 31411904 |  | 9859 | CR |  | 2016-04-27
71000641365 | 91000025857 | SEAL, PLAIN ENCASED | HERS | ST |  |  | 31411904 |  | IO-422 | IDECO |  | 2016-04-27
71000641373 | 91000025858 | SEAL, PLAIN ENCASED | HERS | ST |  |  | 31411904 |  | 9876 | CR |  | 2016-04-27
71000641381 | 91000025859 | SEAL, PLAIN ENCASED | HERS | ST |  |  | 31411904 |  | 9934 | CR |  | 2016-04-27
71000641399 | 91000025860 | SEAL, PLAIN ENCASED | HERS | ST |  |  | 31411904 |  | 9997 | CR |  | 2016-04-27
71000641415 | 91000025861 | SEAL, PLAIN ENCASED | HERS | ST |  |  | 31411904 |  | 10049 | CR |  | 2016-04-27
71000641431 | 91000025862 | SEAL, PLAIN ENCASED | HERS | ST |  |  | 31411904 |  | 10114 | CR |  | 2016-04-27
71000641449 | 91000025863 | SEAL, PLAIN ENCASED | HERS | ST |  |  | 31411904 |  | 10123 | CR |  | 2016-04-27
71000641456 | 91000025864 | SEAL, PLAIN ENCASED | HERS | ST |  |  | 31411904 |  | 10581 | CR |  | 2016-04-27
71000641464 | 91000025865 | SEAL, PLAIN ENCASED | HERS | ST |  |  | 31411904 |  | 10598 | CR |  | 2016-04-27
71000641472 | 91000025866 | SEAL, PLAIN ENCASED | HERS | ST |  |  | 31411904 |  | 10653 | CR |  | 2016-04-27
71000641498 | 91000025868 | SEAL, PLAIN ENCASED | HERS | ST |  |  | 31411904 |  | 11067 | CR |  | 2016-04-27
71000641506 | 91000025869 | SEAL, PLAIN ENCASED | HERS | ST |  |  | 31411904 |  | 11123 | CR |  | 2016-04-27
71000641514 | 91000025870 | SEAL, PLAIN ENCASED | HERS | ST |  |  | 31411904 |  | 11138 | CR |  | 2016-04-27
71000641522 | 91000025871 | SEAL, PLAIN ENCASED | HERS | ST |  |  | 31411904 |  | 11170 | CR |  | 2016-04-27
71000641530 | 91000025872 | SEAL, PLAIN ENCASED | HERS | ST |  |  | 31411904 |  | 11197 | CR |  | 2016-04-27
71000641530 | 91000025873 | SEAL, PLAIN ENCASED | HERS | ST |  |  | 31411904 |  | 350974 | NATIONAL |  | 2016-04-27
71000641548 | 91000025874 | SEAL, PLAIN ENCASED | HERS | ST |  |  | 31411904 |  | 11299 | CR |  | 2016-04-27
71000641555 | 91000025875 | SEAL, PLAIN ENCASED | HERS | ST |  |  | 31411904 |  | 11340 | CR |  | 2016-04-27
71000641563 | 91000025876 | SEAL, PLAIN ENCASED | HERS | ST |  |  | 31411904 |  | 11763 | CR |  | 2016-04-27
71000641571 | 91000025877 | SEAL, PLAIN ENCASED | HERS | ST |  |  | 31411904 |  | 11878 | CR |  | 2016-04-27
71000641589 | 91000025878 | SEAL, PLAIN ENCASED | HERS | ST |  |  | 31411904 |  | 11914 | CR |  | 2016-04-27
71000641597 | 91000025879 | SEAL, PLAIN ENCASED | HERS | ST |  |  | 31411904 |  | 12124 | CR |  | 2016-04-27
71000641613 | 91000025881 | SEAL, PLAIN ENCASED | HERS | ST |  |  | 31411904 |  | 12336 | CR |  | 2016-04-27
71000641621 | 91000025882 | SEAL, PLAIN ENCASED | HERS | ST |  |  | 31411904 |  | 12350 | CR |  | 2016-04-27
71000641639 | 91000025883 | SEAL, PLAIN ENCASED | HERS | ST |  |  | 31411904 |  | 8M8762 | CAT |  | 2016-04-27
71000641639 | 91000025884 | SEAL, PLAIN ENCASED | HERS | ST |  |  | 31411904 |  | 12445 | CR |  | 2016-04-27
71000641639 | 91000025885 | SEAL, PLAIN ENCASED | HERS | ST |  |  | 31411904 |  | 12456 | CR |  | 2016-04-27
71000641639 | 91000025886 | SEAL, PLAIN ENCASED | HERS | ST |  |  | 31411904 |  | 481766 | NAT-SEAL |  | 2016-04-27
71000641639 | 91000025887 | SEAL, PLAIN ENCASED | HERS | ST |  |  | 31411904 |  | 483481 | NAT-SEAL |  | 2016-04-27
71000641647 | 91000025888 | SEAL, PLAIN ENCASED | HERS | ST |  |  | 31411904 |  | 12530 | CR |  | 2016-04-27
71000641654 | 91000025889 | SEAL, PLAIN ENCASED | HERS | ST |  |  | 31411904 |  | 450165 | NAT-SEAL |  | 2016-04-27
71000641662 | 91000025890 | SEAL, PLAIN ENCASED | HERS | ST |  |  | 31411904 |  | 12830 | CR |  | 2016-04-27
71000641670 | 91000025891 | SEAL, PLAIN ENCASED | HERS | ST |  |  | 31411904 |  | 13021 | CR |  | 2016-04-27
71000641688 | 91000025892 | SEAL, PLAIN ENCASED | HERS | ST |  |  | 31411904 |  | 13534 | CR |  | 2016-04-27
71000641696 | 91000025893 | SEAL, PLAIN ENCASED | HERS | ST |  |  | 31411904 |  | 13537 | CR |  | 2016-04-27
71000641704 | 91000025894 | SEAL, PLAIN ENCASED | HERS | ST |  |  | 31411904 |  | 13585 | CR |  | 2016-04-27
71000641704 | 91500117870 | SEAL, PLAIN ENCASED | HERS | ST |  |  | 31411904 |  | 13585 | SKF |  | 2022-12-28
71000641712 | 91000025895 | SEAL, PLAIN ENCASED | HERS | ST |  |  | 31411904 |  | 13614 | CR |  | 2016-04-27
71000641712 | 91000025896 | SEAL, PLAIN ENCASED | HERS | ST |  |  | 31411904 |  | 86148939 | IR-TU |  | 2016-04-27
71000641720 | 91000025897 | SEAL, RADIAL SHAFT | HERS | ST |  |  | 31411904 |  | 63 X 0541 | GARLOCK |  | 2016-04-27
71000641720 | 91000025898 | SEAL, RADIAL SHAFT | HERS | ST |  |  | 31411904 |  | 8690-02013 | GOULDS |  | 2016-04-27
71000641720 | 91000025899 | SEAL, RADIAL SHAFT | HERS | ST |  |  | 31411904 |  | 13649 | SKF |  | 2016-04-27
71000641738 | 91000025900 | SEAL, PLAIN ENCASED | HERS | ST |  |  | 31411904 |  | 13671 | CR |  | 2016-04-27
71000641746 | 91000025901 | SEAL, RADIAL SHAFT | HERS | ST |  |  | 31411904 |  | 26X0547 | GARLOCK |  | 2016-04-27
71000641746 | 91000025902 | SEAL, RADIAL SHAFT | HERS | ST |  |  | 31411904 |  | 50320 | GREEN-TO |  | 2016-04-27
71000641746 | 91000025903 | SEAL, RADIAL SHAFT | HERS | ST |  |  | 31411904 |  | 905-0320.1 | HYDRAULI |  | 2016-04-27
71000641746 | 91000025904 | SEAL, RADIAL SHAFT | HERS | ST |  |  | 31411904 |  | 9568 | NAT-SEAL |  | 2016-04-27
71000641753 | 91000025906 | SEAL, PLAIN ENCASED | HERS | ST |  |  | 31411904 |  | 14223 | CR |  | 2016-04-27
71000641761 | 91000025907 | SEAL, PLAIN ENCASED | HERS | ST |  |  | 31411904 |  | 14247 | CR |  | 2016-04-27
71000641779 | 91000025908 | SEAL, PLAIN ENCASED | HERS | ST |  |  | 31411904 |  | 14383 | CR |  | 2016-04-27
71000641787 | 91000025909 | SEAL, PLAIN ENCASED | HERS | ST |  |  | 31411904 |  | 14807 | CR |  | 2016-04-27
71000641795 | 91000025910 | SEAL, PLAIN ENCASED | HERS | ST |  |  | 31411904 |  | 14810 | CR |  | 2016-04-27
71000641803 | 91000025911 | SEAL, PLAIN ENCASED | HERS | ST |  |  | 31411904 |  | 14816 | CR |  | 2016-04-27
71000641811 | 91000025912 | SEAL, PLAIN ENCASED | HERS | ST |  |  | 31411904 |  | 14864 | CR |  | 2016-04-27
71000641829 | 91000025913 | SEAL, PLAIN ENCASED | HERS | ST |  |  | 31411904 |  | 2H3844 | CAT |  | 2016-04-27
71000641829 | 91000025914 | SEAL, PLAIN ENCASED | HERS | ST |  |  | 31411904 |  | 14875 | CR |  | 2016-04-27
71000641829 | 91000025915 | SEAL, PLAIN ENCASED | HERS | ST |  |  | 31411904 |  | 450394 | NAT-SEAL |  | 2016-04-27
71000641829 | 91000025916 | SEAL, PLAIN ENCASED | HERS | ST |  |  | 31411904 |  | 47163 | VICTOR |  | 2016-04-27
71000641837 | 91000025917 | SEAL, PLAIN ENCASED | HERS | ST |  |  | 31411904 |  | 14938 | CR |  | 2016-04-27
71000641845 | 91000025918 | SEAL, RADIAL SHAFT | HERS | ST |  |  | 31411904 |  | 7033-1-LUP | JM-CLIPP |  | 2016-04-27
71000641845 | 91000025919 | SEAL, RADIAL SHAFT | HERS | ST |  |  | 31411904 |  | 470625 | NAT-SEAL |  | 2016-04-27
71000641845 | 91000025920 | SEAL, RADIAL SHAFT | HERS | ST |  |  | 31411904 |  | 14939 | SKF |  | 2016-04-27
71000641845 | 91000025921 | SEAL, RADIAL SHAFT | HERS | ST |  |  | 31411904 |  | 20-019 | SUNDYNE |  | 2016-04-27
71000641845 | 91000025922 | SEAL, RADIAL SHAFT | HERS | ST |  |  | 31411904 |  | KT10AA01A | SUNDYNE |  | 2016-04-27
71000641845 | 91500001144 | SEAL, RADIAL SHAFT | HERS | ST |  |  | 31411904 |  | SE03AA01 | SUNDYNE |  | 2016-06-16 | 2016-06-16
71000641852 | 91000025923 | SEAL, PLAIN ENCASED | HERS | ST |  |  | 31411904 |  | 15039 | CR |  | 2016-04-27
71000641860 | 91000025924 | SEAL, PLAIN ENCASED | HERS | ST |  |  | 31411904 |  | 15041 | CR |  | 2016-04-27
71000641878 | 91000025925 | SEAL, PLAIN ENCASED | HERS | ST |  |  | 31411904 |  | 15141 | CR |  | 2016-04-27
71000641894 | 91000025926 | SEAL, PLAIN ENCASED | HERS | ST |  |  | 31411904 |  | 15230 | CR |  | 2016-04-27
71000641902 | 91000025927 | SEAL, PLAIN ENCASED | HERS | ST |  |  | 31411904 |  | 15343 | CR |  | 2016-04-27
71000641910 | 91000025928 | SEAL, PLAIN ENCASED | HERS | ST |  |  | 31411904 |  | 15522 | CR |  | 2016-04-27
71000641928 | 91000025929 | SEAL, PLAIN ENCASED | HERS | ST |  |  | 31411904 |  | 15557 | CR |  | 2016-04-27
71000641944 | 91000025931 | SEAL, PLAIN ENCASED | HERS | ST |  |  | 31411904 |  | 16084 | CR |  | 2016-04-27
71000641951 | 91000025932 | SEAL, PLAIN ENCASED | HERS | ST |  |  | 31411904 |  | 16117 | CR |  | 2016-04-27
71000641951 | 91500018615 | SEAL, PLAIN ENCASED | HERS | ST |  |  | 31411904 |  | 16113 | CR |  | 2017-03-21
71000641969 | 91000025933 | SEAL, PLAIN ENCASED | HERS | ST |  |  | 31411904 |  | 16118 | CR |  | 2016-04-27
71000641969 | 91500018616 | SEAL, PLAIN ENCASED | HERS | ST |  |  | 31411904 |  | 16128 | CR |  | 2017-03-21
71000641977 | 91000025934 | SEAL, PLAIN ENCASED | HERS | ST |  |  | 31411904 |  | 16900 | CR |  | 2016-04-27
71000641985 | 91000025935 | SEAL, PLAIN ENCASED | HERS | ST |  |  | 31411904 |  | 17110 | CR |  | 2016-04-27
71000641993 | 91000025936 | SEAL, PLAIN ENCASED | HERS | ST |  |  | 31411904 |  | 17284 | CR |  | 2016-04-27
71000641993 | 91000025937 | SEAL, PLAIN ENCASED | HERS | ST |  |  | 31411904 |  | 115402PSP | LIGHTNIN |  | 2016-04-27
71000642009 | 91000025938 | SEAL, PLAIN ENCASED | HERS | ST |  |  | 31411904 |  | 17286 | CR |  | 2016-04-27
71000642017 | 91000025939 | SEAL, PLAIN ENCASED | HERS | ST |  |  | 31411904 |  | 17336 | CR |  | 2016-04-27
71000642017 | 91000025940 | SEAL, PLAIN ENCASED | HERS | ST |  |  | 31411904 |  | 17386 | CR |  | 2016-04-27
71000642017 | 91000025941 | SEAL, PLAIN ENCASED | HERS | ST |  |  | 31411904 |  | 450494 | NAT-SEAL |  | 2016-04-27
71000642017 | 91000025942 | SEAL, PLAIN ENCASED | HERS | ST |  |  | 31411904 |  | 450494 | NATIONAL |  | 2016-04-27
71000642017 | 91000025943 | SEAL, PLAIN ENCASED | HERS | ST |  |  | 31411904 |  | 62360 | TOYOTA |  | 2016-04-27
71000642033 | 91000025945 | SEAL, PLAIN ENCASED | HERS | ST |  |  | 31411904 |  | 17392 | CR |  | 2016-04-27
71000642041 | 91000025946 | SEAL, PLAIN ENCASED | HERS | ST |  |  | 31411904 |  | 17442 | CR |  | 2016-04-27
71000642058 | 91000025947 | SEAL, PLAIN ENCASED | HERS | ST |  |  | 31411904 |  | 17523 | CR |  | 2016-04-27
71000642066 | 91000025948 | SEAL, PLAIN ENCASED | HERS | ST |  |  | 31411904 |  | 17544 | CR |  | 2016-04-27
71000642074 | 91000025949 | SEAL, PLAIN ENCASED | HERS | ST |  |  | 31411904 |  | 17557 | CR |  | 2016-04-27
71000642082 | 91000025950 | SEAL, RADIAL SHAFT | HERS | ST |  |  | 31411904 |  | 471141 | NAT-SEAL |  | 2016-04-27
71000642090 | 91000025952 | SEAL, PLAIN ENCASED | HERS | ST |  |  | 31411904 |  | 18444 | CR |  | 2016-04-27
71000642108 | 91000025953 | SEAL, PLAIN ENCASED | HERS | ST |  |  | 31411904 |  | 18565 | CR |  | 2016-04-27
71000642116 | 91000025954 | SEAL, PLAIN ENCASED | HERS | ST |  |  | 31411904 |  | 18580 | CR |  | 2016-04-27
71000642124 | 91000025955 | SEAL, PLAIN ENCASED | HERS | ST |  |  | 31411904 |  | 18657 | CR |  | 2016-04-27
71000642132 | 91000025956 | SEAL, PLAIN ENCASED | HERS | ST |  |  | 31411904 |  | 18659 | CR |  | 2016-04-27
71000642140 | 91000025957 | SEAL, PLAIN ENCASED | HERS | ST |  |  | 31411904 |  | 18666 | CR |  | 2016-04-27
71000642157 | 91000025958 | SEAL, PLAIN ENCASED | HERS | ST |  |  | 31411904 |  | 18694 | CR |  | 2016-04-27
71000642165 | 91000025959 | SEAL, PLAIN ENCASED | HERS | ST |  |  | 31411904 |  | 18733 | CR |  | 2016-04-27
71000642173 | 91000025960 | SEAL, PLAIN ENCASED | HERS | ST |  |  | 31411904 |  | 19226 | CR |  | 2016-04-27
71000642207 | 91000025961 | SEAL, PLAIN ENCASED | HERS | ST |  |  | 31411904 |  | 19359 | CR |  | 2016-04-27
71000642207 | 91000025962 | SEAL, PLAIN ENCASED | HERS | ST |  |  | 31411904 |  | 32204596 | IDP |  | 2016-04-27
71000642207 | 91000025963 | SEAL, PLAIN ENCASED | HERS | ST |  |  | 31411904 |  | 32204596 | IR-COMP |  | 2016-04-27
71000642207 | 91000025964 | SEAL, PLAIN ENCASED | HERS | ST |  |  | 31411904 |  | 32498754 | IR-COMP |  | 2016-04-27
71000642207 | 91000025965 | SEAL, PLAIN ENCASED | HERS | ST |  |  | 31411904 |  | 37007663 | IR-COMP |  | 2016-04-27
71000642207 | 91000025966 | SEAL, PLAIN ENCASED | HERS | ST |  |  | 31411904 |  | W99622T7 | IR-COMP |  | 2016-04-27
71000642207 | 91000025967 | SEAL, PLAIN ENCASED | HERS | ST |  |  | 31411904 |  | 2-29 | IRDW3000 |  | 2016-04-27
71000642215 | 91000025968 | SEAL, PLAIN ENCASED | HERS | ST |  |  | 31411904 |  | 19615 | CR |  | 2016-04-27
71000642223 | 91000025969 | SEAL, PLAIN ENCASED | HERS | ST |  |  | 31411904 |  | 19778 | CR |  | 2016-04-27
71000642231 | 91000025970 | SEAL, PLAIN ENCASED | HERS | ST |  |  | 31411904 |  | 19786 | CR |  | 2016-04-27
71000642249 | 91000025971 | SEAL, PLAIN ENCASED | HERS | ST |  |  | 31411904 |  | 19831 | CR |  | 2016-04-27
71000642256 | 91000025972 | SEAL, PLAIN ENCASED | HERS | ST |  |  | 31411904 |  | 19969 | CR |  | 2016-04-27
71000642264 | 91000025973 | SEAL, PLAIN ENCASED | HERS | ST |  |  | 31411904 |  | 19993 | CR |  | 2016-04-27
71000642272 | 91000025974 | SEAL, PLAIN ENCASED | HERS | ST |  |  | 31411904 |  | 20520 | CR |  | 2016-04-27
71000642280 | 91000025975 | SEAL, PLAIN ENCASED | HERS | ST |  |  | 31411904 |  | 20586 | CR |  | 2016-04-27
71000642298 | 91000025976 | SEAL, PLAIN ENCASED | HERS | ST |  |  | 31411904 |  | 20594 | CR |  | 2016-04-27
71000642306 | 91000025977 | SEAL, PLAIN ENCASED | HERS | ST |  |  | 31411904 |  | 21108 | CR |  | 2016-04-27
71000642314 | 91000025978 | SEAL, PLAIN ENCASED | HERS | ST |  |  | 31411904 |  | 21172 | CR |  | 2016-04-27
71000642322 | 91000025979 | SEAL, PLAIN ENCASED | HERS | ST |  |  | 31411904 |  | 21234 | CR |  | 2016-04-27
71000642355 | 91000025981 | SEAL, PLAIN ENCASED | HERS | ST |  |  | 31411904 |  | 21771 | CR |  | 2016-04-27
71000642371 | 91000025982 | SEAL, RADIAL SHAFT | HERS | ST |  |  | 31411904 |  | 22336 | CR |  | 2016-04-27
71000642371 | 91000025983 | SEAL, RADIAL SHAFT | HERS | ST |  |  | 31411904 |  | 22338 | CR |  | 2016-04-27
71000642371 | 91000025984 | SEAL, RADIAL SHAFT | HERS | ST |  |  | 31411904 |  | 22340 | CR |  | 2016-04-27
71000642371 | 91000025985 | SEAL, RADIAL SHAFT | HERS | ST |  |  | 31411904 |  | 22336 | SKF |  | 2016-04-27
71000642389 | 91000025986 | SEAL, PLAIN ENCASED | HERS | ST |  |  | 31411904 |  | 22353 | BOWEN |  | 2016-04-27
71000642389 | 91000025987 | SEAL, PLAIN ENCASED | HERS | ST |  |  | 31411904 |  | 22353 | CR |  | 2016-04-27
71000642397 | 91000025988 | SEAL, PLAIN ENCASED | HERS | ST |  |  | 31411904 |  | 22392 | CR |  | 2016-04-27
71000642405 | 91000025989 | SEAL, PLAIN ENCASED | HERS | ST |  |  | 31411904 |  | 22441 | CR |  | 2016-04-27
71000642421 | 91000025991 | SEAL, PLAIN ENCASED | HERS | ST |  |  | 31411904 |  | 22626 | CR |  | 2016-04-27
71000642439 | 91000025992 | SEAL, PLAIN ENCASED | HERS | ST |  |  | 31411904 |  | 23030 | CR |  | 2016-04-27
71000642447 | 91000025993 | SEAL, PLAIN ENCASED | HERS | ST |  |  | 31411904 |  | 23046 | CR |  | 2016-04-27
71000642462 | 91000025994 | SEAL, PLAIN ENCASED | HERS | ST |  |  | 31411904 |  | 23685 | CR |  | 2016-04-27
71000642470 | 91000025995 | SEAL, PLAIN ENCASED | HERS | ST |  |  | 31411904 |  | 23742 | CR |  | 2016-04-27
71000642496 | 91000025996 | SEAL, PLAIN ENCASED | HERS | ST |  |  | 31411904 |  | 24889 | CR |  | 2016-04-27
71000642504 | 91000025997 | SEAL, PLAIN ENCASED | HERS | ST |  |  | 31411904 |  | 24910 | CR |  | 2016-04-27
71000642520 | 91000025998 | SEAL, PLAIN ENCASED | HERS | ST |  |  | 31411904 |  | 24954 | CR |  | 2016-04-27
71000642538 | 91000025999 | SEAL, PLAIN ENCASED | HERS | ST |  |  | 31411904 |  | 24986 | CR |  | 2016-04-27
71000642538 | 91000026000 | SEAL, PLAIN ENCASED | HERS | ST |  |  | 31411904 |  | 415449 | NATIONAL |  | 2016-04-27
71000642538 | 91500045500 | SEAL, PLAIN ENCASED | HERS | ST |  |  | 31411904 |  | 24986 | SKF |  | 2019-01-16
71000642546 | 91000026001 | SEAL, PLAIN ENCASED | HERS | ST |  |  | 31411904 |  | 24988 | CR |  | 2016-04-27
71000642546 | 91000026002 | SEAL, PLAIN ENCASED | HERS | ST |  |  | 31411904 |  | 415449 | NAT-SEAL |  | 2016-04-27
71000642546 | 91000026003 | SEAL, PLAIN ENCASED | HERS | ST |  |  | 31411904 |  | 415147 | NATIONAL |  | 2016-04-27
71000642553 | 91000026004 | SEAL, PLAIN ENCASED | HERS | ST |  |  | 31411904 |  | 25043 | CR |  | 2016-04-27
71000642561 | 91000026005 | SEAL, PLAIN ENCASED | HERS | ST |  |  | 31411904 |  | 25065 | CR |  | 2016-04-27
71000642587 | 91000026006 | SEAL, PLAIN ENCASED | HERS | ST |  |  | 31411904 |  | 25577 | CR |  | 2016-04-27
71000642587 | 91500049370 | SEAL, PLAIN ENCASED | HERS | ST |  |  | 31411904 |  | 25597 | SKF |  | 2019-05-16
71000642603 | 91000026008 | SEAL, PLAIN ENCASED | HERS | ST |  |  | 31411904 |  | 25970 | CR |  | 2016-04-27
71000642611 | 91000026009 | SEAL, PLAIN ENCASED | HERS | ST |  |  | 31411904 |  | 26189 | CR |  | 2016-04-27
71000642629 | 91000026010 | SEAL, PLAIN ENCASED | HERS | ST |  |  | 31411904 |  | 26284 | CR |  | 2016-04-27
71000642637 | 91000026011 | SEAL, PLAIN ENCASED | HERS | ST |  |  | 31411904 |  | 26761 | CR |  | 2016-04-27
71000642645 | 91000026012 | SEAL, PLAIN ENCASED | HERS | ST |  |  | 31411904 |  | 27280 | CR |  | 2016-04-27
71000642652 | 91000026013 | SEAL, RADIAL SHAFT | HERS | ST |  |  | 31411904 |  | 296-2250-00 | HALEFIRE |  | 2016-04-27
71000642652 | 91000026014 | SEAL, RADIAL SHAFT | HERS | ST |  |  | 31411904 |  | 475322N | NAT-SEAL |  | 2016-04-27
71000642652 | 91000026015 | SEAL, RADIAL SHAFT | HERS | ST |  |  | 31411904 |  | 457291 | NATIONAL |  | 2016-04-27
71000642660 | 91000026016 | SEAL, PLAIN ENCASED | HERS | ST |  |  | 31411904 |  | 27295 | CR |  | 2016-04-27
71000642678 | 91000026017 | SEAL, PLAIN ENCASED | HERS | ST |  |  | 31411904 |  | 27368 | CR |  | 2016-04-27
71000642686 | 91000026018 | SEAL, PLAIN ENCASED | HERS | ST |  |  | 31411904 |  | 27370 | CR |  | 2016-04-27
71000642702 | 91000026019 | SEAL, PLAIN ENCASED | HERS | ST |  |  | 31411904 |  | 296-2040-00 | HALEFIRE |  | 2016-04-27
71000642728 | 91000026020 | SEAL, PLAIN ENCASED | HERS | ST |  |  | 31411904 |  | 28035 | CR |  | 2016-04-27
71000642736 | 91000026021 | SEAL, PLAIN ENCASED | HERS | ST |  |  | 31411904 |  | 28425 | CR |  | 2016-04-27
71000642744 | 91000026022 | SEAL, PLAIN ENCASED | HERS | ST |  |  | 31411904 |  | 28669 | CR |  | 2016-04-27
71000642777 | 91000026024 | SEAL, PLAIN ENCASED | HERS | ST |  |  | 31411904 |  | 29317 | CR |  | 2016-04-27
71000642785 | 91000026025 | SEAL, RADIAL SHAFT | HERS | ST |  |  | 31411904 |  | 82463-4 | AUTOCAR |  | 2016-04-27
71000642785 | 91000026026 | SEAL, RADIAL SHAFT | HERS | ST |  |  | 31411904 |  | 417349 | NATIONAL |  | 2016-04-27
71000642785 | 91000026027 | SEAL, RADIAL SHAFT | HERS | ST |  |  | 31411904 |  | 29865 | SKF |  | 2016-04-27
71000642793 | 91000026028 | SEAL, PLAIN ENCASED | HERS | ST |  |  | 31411904 |  | 29907 | CR |  | 2016-04-27
71000642801 | 91000026029 | SEAL, PLAIN ENCASED | HERS | ST |  |  | 31411904 |  | 29951 | CR |  | 2016-04-27
71000642801 | 91000026030 | SEAL, PLAIN ENCASED | HERS | ST |  |  | 31411904 |  | 2821-33033 | GARLOCK |  | 2016-04-27
71000642801 | 91000026031 | SEAL, PLAIN ENCASED | HERS | ST |  |  | 31411904 |  | 812-422-005 | ROOTS |  | 2016-04-27
71000642819 | 91000026032 | SEAL, PLAIN ENCASED | HERS | ST |  |  | 31411904 |  | 29912 | CR |  | 2016-04-27
71000642835 | 91000026033 | SEAL, PLAIN ENCASED | HERS | ST |  |  | 31411904 |  | 31147 | CR |  | 2016-04-27
71000642843 | 91000026034 | SEAL, PLAIN ENCASED | HERS | ST |  |  | 31411904 |  | 31177 | CR |  | 2016-04-27
71000642850 | 91000026035 | SEAL, PLAIN ENCASED | HERS | ST |  |  | 31411904 |  | 31189 | CR |  | 2016-04-27
71000642868 | 91000026036 | SEAL, PLAIN ENCASED | HERS | ST |  |  | 31411904 |  | 31758 | CR |  | 2016-04-27
71000642884 | 91000026037 | SEAL, PLAIN ENCASED | HERS | ST |  |  | 31411904 |  | 32344 | CR |  | 2016-04-27
71000642892 | 91000026038 | SEAL, PLAIN ENCASED | HERS | ST |  |  | 31411904 |  | 32397 | CR |  | 2016-04-27
71000642918 | 91000026039 | SEAL, PLAIN ENCASED | HERS | ST |  |  | 31411904 |  | 33033 | CR |  | 2016-04-27
71000642926 | 91000026040 | SEAL, PLAIN ENCASED | HERS | ST |  |  | 31411904 |  | 33645 | CR |  | 2016-04-27
71000642934 | 91000026041 | SEAL, PLAIN ENCASED | HERS | ST |  |  | 31411904 |  | 33807 | CR |  | 2016-04-27
71000642942 | 91000026042 | SEAL, RADIAL SHAFT | HERS | ST |  |  | 31411904 |  | 34282 | CR |  | 2016-04-27
71000642942 | 91000026043 | SEAL, RADIAL SHAFT | HERS | ST |  |  | 31411904 |  | 408-0035-010 | MILROY-U |  | 2016-04-27
71000642942 | 91000026044 | SEAL, RADIAL SHAFT | HERS | ST |  |  | 31411904 |  | 34282 | SKF |  | 2016-04-27
71000642959 | 91000026045 | SEAL, PLAIN ENCASED | HERS | ST |  |  | 31411904 |  | 34861 | CR |  | 2016-04-27
71000642967 | 91000026046 | SEAL, PLAIN ENCASED | HERS | ST |  |  | 31411904 |  | 34888 | CR |  | 2016-04-27
71000642975 | 91000026047 | SEAL, PLAIN ENCASED | HERS | ST |  |  | 31411904 |  | 34891 | CR |  | 2016-04-27
71000642991 | 91000026049 | SEAL, PLAIN ENCASED | HERS | ST |  |  | 31411904 |  | 1S-1164 | CAT |  | 2016-04-27 | 2018-10-17
71000642991 | 91000026050 | SEAL, PLAIN ENCASED | HERS | ST |  |  | 31411904 |  | 4D2922 | CAT |  | 2016-04-27
71000642991 | 91000026051 | SEAL, PLAIN ENCASED | HERS | ST |  |  | 31411904 |  | 37396 | CR |  | 2016-04-27
71000642991 | 91000026052 | SEAL, PLAIN ENCASED | HERS | ST |  |  | 31411904 |  | 37396 | IRINTE |  | 2016-04-27
71000642991 | 91000026053 | SEAL, PLAIN ENCASED | HERS | ST |  |  | 31411904 |  | 37413 | IRINTE |  | 2016-04-27
71000642991 | 91000026054 | SEAL, PLAIN ENCASED | HERS | ST |  |  | 31411904 |  | 37396 | NAT-OIL |  | 2016-04-27
71000642991 | 91000026055 | SEAL, PLAIN ENCASED | HERS | ST |  |  | 31411904 |  | 415397 | NAT-SEAL |  | 2016-04-27
71000642991 | 91000026056 | SEAL, PLAIN ENCASED | HERS | ST |  |  | 31411904 |  | 455379 | NAT-SEAL |  | 2016-04-27
71000643007 | 91000026057 | SEAL, PLAIN ENCASED | HERS | ST |  |  | 31411904 |  | 37532 | CR |  | 2016-04-27
71000643015 | 91000026058 | SEAL, PLAIN ENCASED | HERS | ST |  |  | 31411904 |  | 39933 | CR |  | 2016-04-27
71000643023 | 91000026059 | SEAL, PLAIN ENCASED | HERS | ST |  |  | 31411904 |  | SP-98463-1 | AUTOCAR |  | 2016-04-27
71000643023 | 91000026060 | SEAL, PLAIN ENCASED | HERS | ST |  |  | 31411904 |  | 39934 | CR |  | 2016-04-27
71000643023 | 91000026061 | SEAL, PLAIN ENCASED | HERS | ST |  |  | 31411904 |  | 35035S | NAT-SEAL |  | 2016-04-27
71000643031 | 91000026062 | SEAL, PLAIN ENCASED | HERS | ST |  |  | 31411904 |  | 39975 | CR |  | 2016-04-27
71000643049 | 91000026063 | SEAL, PLAIN ENCASED | HERS | ST |  |  | 31411904 |  | 39997 | CR |  | 2016-04-27
71000643064 | 91000026064 | SEAL, PLAIN ENCASED | HERS | ST |  |  | 31411904 |  | 41126 | CR |  | 2016-04-27
71000643098 | 91000026065 | SEAL, PLAIN ENCASED | HERS | ST |  |  | 31411904 |  | 43751 | CR |  | 2016-04-27
71000643106 | 91000026066 | SEAL, PLAIN ENCASED | HERS | ST |  |  | 31411904 |  | 44959 | CR |  | 2016-04-27
71000643106 | 91000026067 | SEAL, PLAIN ENCASED | HERS | ST |  |  | 31411904 |  | 44964 | CR |  | 2016-04-27
71000643106 | 91000026068 | SEAL, PLAIN ENCASED | HERS | ST |  |  | 31411904 |  | 44967 | CR |  | 2016-04-27
71000643106 | 91000026069 | SEAL, PLAIN ENCASED | HERS | ST |  |  | 31411904 |  | 44975 | CR |  | 2016-04-27
71000643106 | 91000026070 | SEAL, PLAIN ENCASED | HERS | ST |  |  | 31411904 |  | 44976 | CR |  | 2016-04-27
71000643106 | 91000026071 | SEAL, PLAIN ENCASED | HERS | ST |  |  | 31411904 |  | 455200 | NATIONAL |  | 2016-04-27
71000643106 | 91000026072 | SEAL, PLAIN ENCASED | HERS | ST |  |  | 31411904 |  | 49872 | VICTOR |  | 2016-04-27
71000643106 | 91000026073 | SEAL, PLAIN ENCASED | HERS | ST |  |  | 31411904 |  | 61275 | VICTOR |  | 2016-04-27
71000643122 | 91000026074 | SEAL, PLAIN ENCASED | HERS | ST |  |  | 31411904 |  | 47383 | CR |  | 2016-04-27
71000643130 | 91000026075 | SEAL, PLAIN ENCASED | HERS | ST |  |  | 31411904 |  | 49301 | CR |  | 2016-04-27
71000643148 | 91000026076 | SEAL, PLAIN ENCASED | HERS | ST |  |  | 31411904 |  | 49966 | CR |  | 2016-04-27
71000643148 | 91000026077 | SEAL, PLAIN ENCASED | HERS | ST |  |  | 31411904 |  | 916191 | NAT-OIL |  | 2016-04-27
71000643148 | 91000026078 | SEAL, PLAIN ENCASED | HERS | ST |  |  | 31411904 |  | 416865 | NATIONAL |  | 2016-04-27
71000643155 | 91000026079 | SEAL, PLAIN ENCASED | HERS | ST |  |  | 31411904 |  | 50148 | CR |  | 2016-04-27
71000643163 | 91000026080 | SEAL, PLAIN ENCASED | HERS | ST |  |  | 31411904 |  | 51248 | CR |  | 2016-04-27
71000643163 | 91000026081 | SEAL, PLAIN ENCASED | HERS | ST |  |  | 31411904 |  | 417546 | NATIONAL |  | 2016-04-27
71000643171 | 91000026082 | SEAL, PLAIN ENCASED | HERS | ST |  |  | 31411904 |  | 52445 | CR |  | 2016-04-27
71000643189 | 91000026083 | SEAL, PLAIN ENCASED | HERS | ST |  |  | 31411904 |  | 52447 | CR |  | 2016-04-27
71000643197 | 91000026084 | SEAL, PLAIN ENCASED | HERS | ST |  |  | 31411904 |  | 57510 | CR |  | 2016-04-27
71000643205 | 91000026085 | SEAL, PLAIN ENCASED | HERS | ST |  |  | 31411904 |  | 57521 | CR |  | 2016-04-27
71000643213 | 91000026086 | SEAL, PLAIN ENCASED | HERS | ST |  |  | 31411904 |  | 58716 | CR |  | 2016-04-27
71000643221 | 91000026087 | SEAL, PLAIN ENCASED | HERS | ST |  |  | 31411904 |  | 60016 | CR |  | 2016-04-27
71000643239 | 91000026088 | SEAL, PLAIN ENCASED | HERS | ST |  |  | 31411904 |  | 70052 | CR |  | 2016-04-27
71000643254 | 91000026089 | SEAL, PLAIN ENCASED | HERS | ST |  |  | 31411904 |  | 115021 | CR |  | 2016-04-27
71000643262 | 91000026090 | SEAL, PLAIN ENCASED | HERS | ST |  |  | 31411904 |  | 63 X 973 | GARLOCK |  | 2016-04-27
71000643270 | 91000026091 | SEAL, RADIAL SHAFT | HERS | ST |  |  | 31411904 |  | 450362 | NAT-SEAL |  | 2016-04-27
71000643270 | 91000026092 | SEAL, RADIAL SHAFT | HERS | ST |  |  | 31411904 |  | 11566 | SKF |  | 2016-04-27
71000643288 | 91000026093 | SEAL, PLAIN ENCASED | HERS | ST |  |  | 31411904 |  | 451817 | NAT-SEAL |  | 2016-04-27
71000643296 | 91000026094 | SEAL, PLAIN ENCASED | HERS | ST |  |  | 31411904 |  | 470312 | NAT-SEAL |  | 2016-04-27
71000643304 | 91000026095 | SEAL, PLAIN ENCASED | HERS | ST |  |  | 31411904 |  | 50121S | NAT-SEAL |  | 2016-04-27
71000643312 | 91000026096 | SEAL, PLAIN ENCASED | HERS | ST |  |  | 31411904 |  | 22448 | CR |  | 2016-04-27
71000643346 | 91000026098 | SEAL, PLAIN ENCASED | HERS | ST |  |  | 31411904 |  | 455147 | NAT-SEAL |  | 2016-04-27
71000643361 | 91000026099 | SEAL, PLAIN ENCASED | HERS | ST |  |  | 31411904 |  | 55004 | NAT-SEAL |  | 2016-04-27
71000643387 | 91000026100 | SEAL, PLAIN ENCASED | HERS | ST |  |  | 31411904 |  | 455018 | NAT-SEAL |  | 2016-04-27
71000643395 | 91000026101 | SEAL, PLAIN ENCASED | HERS | ST |  |  | 31411904 |  | 411275 | NAT-SEAL |  | 2016-04-27
71000643395 | 91500084312 | SEAL, PLAIN ENCASED | HERS | ST |  |  | 31411904 |  | 411275V | NAT-SEAL |  | 2021-04-05
71000643395 | 91500098886 | SEAL, PLAIN ENCASED | HERS | ST |  |  | 31411904 |  | 415304 | TIMKEN |  | 2021-11-26
71000643411 | 91000026102 | SEAL, PLAIN ENCASED | HERS | ST |  |  | 31411904 |  | 416043 | NAT-SEAL |  | 2016-04-27
71000643411 | 91500028876 | SEAL, PLAIN ENCASED | HERS | ST |  |  | 31411904 |  | X-416043 | NAT-SEAL |  | 2017-09-27
71000643445 | 91000026103 | SEAL, PLAIN ENCASED | HERS | ST |  |  | 31411904 |  | 55290 | NAT-SEAL |  | 2016-04-27
71000643460 | 91000026104 | SEAL, PLAIN ENCASED | HERS | ST |  |  | 31411904 |  | 5410 | CR |  | 2016-04-27
71000643460 | 91500018617 | SEAL, PLAIN ENCASED | HERS | ST |  |  | 31411904 |  | 14X24X6 HMSA7R | CR |  | 2017-03-21
71000643478 | 91000026105 | SEAL, PLAIN ENCASED | HERS | ST |  |  | 31411904 |  | 6420 | CR |  | 2016-04-27
71000643486 | 91000026106 | SEAL, PLAIN ENCASED | HERS | ST |  |  | 31411904 |  | 6430 | CR |  | 2016-04-27
71000643494 | 91000026107 | SEAL, PLAIN ENCASED | HERS | ST |  |  | 31411904 |  | 7005 | CR |  | 2016-04-27
71000643502 | 91000026108 | SEAL, PLAIN ENCASED | HERS | ST |  |  | 31411904 |  | 7210 | CR |  | 2016-04-27
71000643510 | 91000026109 | SEAL, PLAIN ENCASED | HERS | ST |  |  | 31411904 |  | 7965 | CR |  | 2016-04-27
71000643528 | 91000026110 | SEAL, PLAIN ENCASED | HERS | ST |  |  | 31411904 |  | 9705 | CR |  | 2016-04-27
71000643536 | 91000026111 | SEAL, RADIAL SHAFT | HERS | ST |  |  | 31411904 |  | 25X40X7 CRW1 R | SKF |  | 2016-04-27
71000643544 | 91000026112 | SEAL, PLAIN ENCASED | HERS | ST |  |  | 31411904 |  | 9730 | CR |  | 2016-04-27
71000643544 | 91500018618 | SEAL, PLAIN ENCASED | HERS | ST |  |  | 31411904 |  | 25X45X7CRW1R | CR |  | 2017-03-21
71000643551 | 91000026113 | SEAL, PLAIN ENCASED | HERS | ST |  |  | 31411904 |  | 9731 | CR |  | 2016-04-27
71000643551 | 91500018619 | SEAL, PLAIN ENCASED | HERS | ST |  |  | 31411904 |  | 25X45X8CRW1R | CR |  | 2017-03-21
71000643569 | 91000026114 | SEAL, PLAIN ENCASED | HERS | ST |  |  | 31411904 |  | 10181 | CR |  | 2016-04-27
71000643577 | 91000026115 | SEAL, PLAIN ENCASED | HERS | ST |  |  | 31411904 |  | 11610 | CR |  | 2016-04-27
71000643585 | 91000026116 | SEAL, RADIAL SHAFT | HERS | ST |  |  | 31411904 |  | 30X47X7 CRW1 R | CR |  | 2016-04-27
71000643585 | 91000026117 | SEAL, RADIAL SHAFT | HERS | ST |  |  | 31411904 |  | 30X47X7 CRW1 R | SKF |  | 2016-04-27
71000643593 | 91000026118 | SEAL, PLAIN ENCASED | HERS | ST |  |  | 31411904 |  | 11800 | CR |  | 2016-04-27
71000643601 | 91000026119 | SEAL, PLAIN ENCASED | HERS | ST |  |  | 31411904 |  | 12745 | CR |  | 2016-04-27
71000643601 | 91500018620 | SEAL, PLAIN ENCASED | HERS | ST |  |  | 31411904 |  | 32X52X8CRW1R | CR |  | 2017-03-21
71000643619 | 91000026120 | SEAL, PLAIN ENCASED | HERS | ST |  |  | 31411904 |  | 13938 | CR |  | 2016-04-27
71000643627 | 91000026121 | SEAL, RADIAL SHAFT | HERS | ST |  |  | 31411904 |  | 13944 | CR |  | 2016-04-27
71000643627 | 91000026122 | SEAL, RADIAL SHAFT | HERS | ST |  |  | 31411904 |  | CR 35X50X8 CRW1 R | SKF |  | 2016-04-27
71000643635 | 91000026123 | SEAL, RADIAL SHAFT | HERS | ST |  |  | 31411904 |  | 13949 | CR |  | 2016-04-27
71000643635 | 91000026124 | SEAL, RADIAL SHAFT | HERS | ST |  |  | 31411904 |  | 35X52X8 CRW1 R | CR |  | 2016-04-27
71000643635 | 91000026125 | SEAL, RADIAL SHAFT | HERS | ST |  |  | 31411904 |  | 35X52X8 CRW1 R | SKF |  | 2016-04-27
71000643643 | 91000026126 | SEAL, PLAIN ENCASED | HERS | ST |  |  | 31411904 |  | 13954 | CR |  | 2016-04-27
71000643650 | 91000026127 | SEAL, PLAIN ENCASED | HERS | ST |  |  | 31411904 |  | 14725 | CR |  | 2016-04-27
71000643650 | 91000026128 | SEAL, PLAIN ENCASED | HERS | ST |  |  | 31411904 |  | 225F116 | CR |  | 2016-04-27
71000643668 | 91000026129 | SEAL, RADIAL SHAFT | HERS | ST |  |  | 31411904 |  | 15820 | CR |  | 2016-04-27
71000643668 | 91000026130 | SEAL, RADIAL SHAFT | HERS | ST |  |  | 31411904 |  | 40X55X8 CRW1 R | CR |  | 2016-04-27
71000643668 | 91000026131 | SEAL, RADIAL SHAFT | HERS | ST |  |  | 31411904 |  | 40X55X8 CRW1 R | SKF |  | 2016-04-27
71000643676 | 91000026132 | SEAL, RADIAL SHAFT | HERS | ST |  |  | 31411904 |  | 15840 | CR |  | 2016-04-27
71000643676 | 91000026133 | SEAL, RADIAL SHAFT | HERS | ST |  |  | 31411904 |  | 40X60X8 CRW1 CR R | SKF |  | 2016-04-27
71000643684 | 91000026134 | SEAL, PLAIN ENCASED | HERS | ST |  |  | 31411904 |  | 16525 | CR |  | 2016-04-27
71000643692 | 91000026135 | SEAL, PLAIN ENCASED | HERS | ST |  |  | 31411904 |  | 16555 | CR |  | 2016-04-27
71000643700 | 91000026136 | SEAL, PLAIN ENCASED | HERS | ST |  |  | 31411904 |  | 17750 | CR |  | 2016-04-27
71000643718 | 91000026137 | SEAL, PLAIN ENCASED | HERS | ST |  |  | 31411904 |  | 17762 | CR |  | 2016-04-27
71000643718 | 91500018621 | SEAL, PLAIN ENCASED | HERS | ST |  |  | 31411904 |  | 45X65X8CRW1V | CR |  | 2017-03-21
71000643726 | 91000026138 | SEAL, PLAIN ENCASED | HERS | ST |  |  | 31411904 |  | 17782 | CR |  | 2016-04-27
71000643734 | 91000026139 | SEAL, PLAIN ENCASED | HERS | ST |  |  | 31411904 |  | 17796 | CR |  | 2016-04-27
71000643742 | 91000026140 | SEAL, PLAIN ENCASED | HERS | ST |  |  | 31411904 |  | 18970 | CR |  | 2016-04-27
71000643742 | 91500018622 | SEAL, PLAIN ENCASED | HERS | ST |  |  | 31411904 |  | 48X70X8CRW1R | CR |  | 2017-03-21
71000643759 | 91000026141 | SEAL, RADIAL SHAFT | HERS | ST |  |  | 31411904 |  | 50X70X8 CRW1 R | CR |  | 2016-04-27
71000643759 | 91000026142 | SEAL, RADIAL SHAFT | HERS | ST |  |  | 31411904 |  | 50X70X8 CRW1 R | SKF |  | 2016-04-27
71000643767 | 91000026143 | SEAL, PLAIN ENCASED | HERS | ST |  |  | 31411904 |  | 19640 | CR |  | 2016-04-27
71000643775 | 91000026144 | SEAL, RADIAL SHAFT | HERS | ST |  |  | 31411904 |  | 19664 | CR |  | 2016-04-27
71000643775 | 91000026145 | SEAL, RADIAL SHAFT | HERS | ST |  |  | 31411904 |  | 50X80X8 CRW1 R | CR |  | 2016-04-27
71000643775 | 91000026146 | SEAL, RADIAL SHAFT | HERS | ST |  |  | 31411904 |  | 50X80X8 CRW1 R | SKF |  | 2016-04-27
71000643783 | 91000026147 | SEAL, PLAIN ENCASED | HERS | ST |  |  | 31411904 |  | 20473 | CR |  | 2016-04-27
71000643783 | 91000026148 | SEAL, PLAIN ENCASED | HERS | ST |  |  | 31411904 |  | 20488 | CR |  | 2016-04-27
71000643783 | 91500018623 | SEAL, PLAIN ENCASED | HERS | ST |  |  | 31411904 |  | 52X80X10HMS4R | CR |  | 2017-03-21
71000643791 | 91000026149 | SEAL, PLAIN ENCASED | HERS | ST |  |  | 31411904 |  | 21620 | CR |  | 2016-04-27
71000643809 | 91000026150 | SEAL, PLAIN ENCASED | HERS | ST |  |  | 31411904 |  | 21625 | CR |  | 2016-04-27
71000643809 | 91500018624 | SEAL, PLAIN ENCASED | HERS | ST |  |  | 31411904 |  | 55X75X8CRW1R | CR |  | 2017-03-21
71000643817 | 91000026151 | SEAL, PLAIN ENCASED | HERS | ST |  |  | 31411904 |  | 21630 | CR |  | 2016-04-27
71000643817 | 91500018625 | SEAL, PLAIN ENCASED | HERS | ST |  |  | 31411904 |  | 55X78X9HMS1R | CR |  | 2017-03-21
71000643825 | 91000026152 | SEAL, PLAIN ENCASED | HERS | ST |  |  | 31411904 |  | 22367 | CR |  | 2016-04-27
71000643833 | 91000026153 | SEAL, RADIAL SHAFT | HERS | ST |  |  | 31411904 |  | 23440 | CR |  | 2016-04-27
71000643833 | 91000026154 | SEAL, RADIAL SHAFT | HERS | ST |  |  | 31411904 |  | 60X80X8 CRW1 R | CR |  | 2016-04-27
71000643833 | 91000026155 | SEAL, RADIAL SHAFT | HERS | ST |  |  | 31411904 |  | 60X80X8 CRW1 R | SKF |  | 2016-04-27
71000643833 | 91500018626 | SEAL, RADIAL SHAFT | HERS | ST |  |  | 31411904 |  | 60X80X8CRW1R | CR |  | 2017-03-21
71000643841 | 91000026156 | SEAL, PLAIN ENCASED | HERS | ST |  |  | 31411904 |  | 23445 | CR |  | 2016-04-27
71000643858 | 91000026157 | SEAL, PLAIN ENCASED | HERS | ST |  |  | 31411904 |  | 23449 | CR |  | 2016-04-27
71000643866 | 91000026158 | SEAL, RADIAL SHAFT | HERS | ST |  |  | 31411904 |  | 27740 | CR |  | 2016-04-27
71000643866 | 91000026159 | SEAL, RADIAL SHAFT | HERS | ST |  |  | 31411904 |  | CR 70X90X8 CRW1 R | SKF |  | 2016-04-27
71000643874 | 91000026160 | SEAL, PLAIN ENCASED | HERS | ST |  |  | 31411904 |  | 27755 | CR |  | 2016-04-27
71000643882 | 91000026161 | SEAL, PLAIN ENCASED | HERS | ST |  |  | 31411904 |  | 27770 | CR |  | 2016-04-27
71000643882 | 91500018627 | SEAL, PLAIN ENCASED | HERS | ST |  |  | 31411904 |  | 70X100X10CRW1R | CR |  | 2017-03-21
71000643890 | 91000026162 | SEAL, PLAIN ENCASED | HERS | ST |  |  | 31411904 |  | 29 540 | CR |  | 2016-04-27
71000643890 | 91000026163 | SEAL, PLAIN ENCASED | HERS | ST |  |  | 31411904 |  | 29540 | CR |  | 2016-04-27
71000643890 | 91000026164 | SEAL, PLAIN ENCASED | HERS | ST |  |  | 31411904 |  | 66 657 | VICTOR |  | 2016-04-27
71000643908 | 91000026165 | SEAL, PLAIN ENCASED | HERS | ST |  |  | 31411904 |  | 31510 | CR |  | 2016-04-27
71000643916 | 91000026166 | SEAL, PLAIN ENCASED | HERS | ST |  |  | 31411904 |  | 31515 | CR |  | 2016-04-27
71000643924 | 91000026167 | SEAL, PLAIN ENCASED | HERS | ST |  |  | 31411904 |  | 32385 | CR |  | 2016-04-27
71000643924 | 91000026168 | SEAL, PLAIN ENCASED | HERS | ST |  |  | 31411904 |  | 1045Z1379 | P&H |  | 2016-04-27
71000643932 | 91000026169 | SEAL, PLAIN ENCASED | HERS | ST |  |  | 31411904 |  | 33425 | CR |  | 2016-04-27
71000643932 | 91000026170 | SEAL, PLAIN ENCASED | HERS | ST |  |  | 31411904 |  | 85X110X10 CRW1 R | CR |  | 2016-04-27
71000643932 | 91500018628 | SEAL, PLAIN ENCASED | HERS | ST |  |  | 31411904 |  | 85X110X10CRW1R | CR |  | 2017-03-21
71000643940 | 91000026171 | SEAL, PLAIN ENCASED | HERS | ST |  |  | 31411904 |  | 33426 | CR |  | 2016-04-27
71000643940 | 91500018629 | SEAL, PLAIN ENCASED | HERS | ST |  |  | 31411904 |  | 85X110XX10 CRWA1V | CR |  | 2017-03-21
71000643957 | 91000026172 | SEAL, RADIAL SHAFT | HERS | ST |  |  | 31411904 |  | CR 100X127X11.1 CRW41R | SKF |  | 2016-04-27
71000643965 | 91000026173 | SEAL, RADIAL SHAFT | HERS | ST |  |  | 31411904 |  | 100X130X12 CRW1 R | SKF |  | 2016-04-27
71000643973 | 91000026174 | SEAL, RADIAL SHAFT | HERS | ST |  |  | 31411904 |  | 43340 | CR |  | 2016-04-27
71000643973 | 91000026175 | SEAL, RADIAL SHAFT | HERS | ST |  |  | 31411904 |  | 231108 | NAT-SEAL |  | 2016-04-27
71000643973 | 91000026176 | SEAL, RADIAL SHAFT | HERS | ST |  |  | 31411904 |  | 110X140X12 CRW1 R | SKF |  | 2016-04-27
71000643981 | 91000026177 | SEAL, PLAIN ENCASED | HERS | ST |  |  | 31411904 |  | 51125 | CR |  | 2016-04-27
71000643981 | 91000026178 | SEAL, PLAIN ENCASED | HERS | ST |  |  | 31411904 |  | DR 3537 | NAT-SEAL |  | 2016-04-27
71000643981 | 91000026179 | SEAL, PLAIN ENCASED | HERS | ST |  |  | 31411904 |  | 66666 | VICTOR |  | 2016-04-27
71000643999 | 91000026180 | SEAL, PLAIN ENCASED | HERS | ST |  |  | 31411904 |  | 51126 | CR |  | 2016-04-27
71000644005 | 91000026181 | SEAL, PLAIN ENCASED | HERS | ST |  |  | 31411904 |  | 55118 | CR |  | 2016-04-27
71000645465 | 91000026224 | PLUG, TUBE REPAIR | HERS | ST |  |  | 411165 |  | AMI-6340-677 | CIB-DWG |  | 2016-04-27
71000645473 | 91000026225 | PLUG, TUBE REPAIR | HERS | ST |  |  | 411165 |  | AMI-6340-677 | CIB-DWG |  | 2016-04-27
71000645481 | 91000026226 | PLUG, TUBE REPAIR | HERS | ST |  |  | 411165 |  | AMI-6340-677 | CIB-DWG |  | 2016-04-27
71000645499 | 91000026227 | PLUG, TUBE REPAIR | HERS | ST |  |  | 411165 |  | AMI-6740-677 | GCB-DWG |  | 2016-04-27
71000645507 | 91000026228 | PLUG, MACHINE THREAD | HERS | ST |  |  | 40141616 |  | AMI-2600876/E2612A/B | CIB-DWG |  | 2016-04-27
71000645630 | 91500029832 | GASKET, HEAT EXCHANGER | HERS | ST |  |  | 3118 |  | G-H-EX-1R-EMP | EMP-EMP |  | 2017-11-08 | 2022-11-01
71000646281 | 91000026230 | GASKET, HEAT EXCHANGER | HERS | ST |  |  | 3118 |  | B-4275 | GCB-DWG |  | 2016-04-27 | 2022-11-01
71000647511 | 91000026231 | GASKET, HEAT EXCHANGER | HERS | ST |  |  | 3118 |  | E-264A-1 | GCB-DWG |  | 2016-04-27 | 2022-11-01
71000647990 | 91000026232 | GASKET, HEAT EXCHANGER | HERS | ST |  |  | 3118 |  | B-22002-001 | BROWN-FI |  | 2016-04-27 | 2022-11-01
71000648006 | 91000026233 | SEAL, MACHINED, METALLIC | HERS | ST |  |  | 311817 |  | DWG.B-29001-2 | BROWN-FI |  | 2016-04-27 | 2022-11-01
71000648048 | 91000026234 | ELEMENT ASSEMBLY, HAIRPIN | HERS | ST |  |  | 401617 |  | BFT-51-1E000-420 | BROWN-FI |  | 2016-04-27 | 2022-11-04
71000648246 | 91000026236 | RING, SPLIT | HERS | ST |  |  | 311632 |  | DWG-B28001.004 | BROWN-FI |  | 2016-04-27
71000648394 | 91000026237 | GASKET, HEAT EXCHANGER | HERS | ST |  |  | 3118 |  | DWG.A-1990 | GCB-DWG |  | 2016-04-27 | 2022-11-01
71000648626 | 91000026239 | GASKET, HEAT EXCHANGER | HERS | ST |  |  | 3118 |  | A-3402 | GCB-DWG |  | 2016-04-27 | 2022-11-01
71000648709 | 91000026240 | ELEMENT ASSEMBLY, HAIRPIN | HERS | ST |  |  | 401617 |  | 06-1A018-412 | BROWN-FI |  | 2016-04-27 | 2022-11-04
71000648717 | 91000026241 | GASKET, RING JOINT | HERS | ST |  |  | 31401503 |  | DWG.A-3403 | GCB-DWG |  | 2016-04-27
71000648972 | 91000251037 | GASKET, HEAT EXCHANGER | HERS | ST |  |  | 3118 |  | B-1962 | GCB-DWG |  | 2016-04-27 | 2022-11-01
71000648972 | 91500103229 | GASKET, HEAT EXCHANGER | HERS | ST |  |  | 3118 |  | B-1962 | ARIEL |  | 2022-03-04 | 2022-11-01
71000649400 | 91000026242 | GASKET, HEAT EXCHANGER | HERS | ST |  |  | 3118 |  | DWG.A-1987 | GCB-DWG |  | 2016-04-27 | 2022-11-01
71000649434 | 91000026243 | GASKET, HEAT EXCHANGER | HERS | ST |  |  | 3118 |  | DWG.A-1981 | GCB-DWG |  | 2016-04-27 | 2022-11-01
71000649434 | 91000026244 | GASKET, HEAT EXCHANGER | HERS | ST |  |  | 3118 |  | DWG.B-1962 | GCB-DWG |  | 2016-04-27 | 2022-11-01
71000649749 | 91000026245 | ELEMENT ASSEMBLY, HAIRPIN | HERS | ST |  |  | 401617 |  | TA-2776-4T-7-10 | BROWN-FI |  | 2016-04-27 | 2022-11-04
71000649905 | 91000026246 | ELEMENT ASSEMBLY, HAIRPIN | HERS | ST |  |  | 401617 |  | DWG-547-8W-3-5 | BROWN-FI |  | 2016-04-27 | 2022-11-04
71000649947 | 91000026247 | RING, SPLIT | HERS | ST |  |  | 311632 |  | AMI 680-1765 | CIB-DWG |  | 2016-04-27
71000649962 | 91000026248 | RING, SPLIT | HERS | ST |  |  | 311632 |  | AMI-680-1765 | CIB-DWG |  | 2016-04-27
71000651117 | 91000026250 | GASKET, HEAT EXCHANGER | HERS | ST |  |  | 3118 |  | DWG.A-2015 | GCB-DWG |  | 2016-04-27 | 2022-11-01
71000651166 | 91000026251 | GASKET, HEAT EXCHANGER | HERS | ST |  |  | 3118 |  | A-2035 | GCB-DWG |  | 2016-04-27 | 2022-11-01
71000651182 | 91000026252 | GASKET, HEAT EXCHANGER | HERS | ST |  |  | 3118 |  | A-2035 | GCB-DWG |  | 2016-04-27 | 2022-11-01
71000651190 | 91000026253 | GASKET, HEAT EXCHANGER | HERS | ST |  |  | 3118 |  | A-2035 | GCB-DWG |  | 2016-04-27 | 2022-11-01
71000651208 | 91000026254 | GASKET, HEAT EXCHANGER | HERS | ST |  |  | 3118 |  | A-2035 | GCB-DWG |  | 2016-04-27 | 2022-11-01
71000651299 | 91000026255 | GASKET, HEAT EXCHANGER | HERS | ST |  |  | 3118 |  | DWG.A-2013 | GCB-DWG |  | 2016-04-27 | 2022-11-01
71000651414 | 91000026256 | GASKET, SPIRAL WOUND | HERS | ST |  |  | 3118 |  | A-2435 | GCB-DWG |  | 2016-04-27 | 2022-11-01
71000651695 | 91000026257 | GASKET, HEAT EXCHANGER | HERS | ST |  |  | 3118 |  | DWG.A-2045 | GCB-DWG |  | 2016-04-27 | 2022-11-01
71000652248 | 91000026258 | GASKET, HEAT EXCHANGER | HERS | ST |  |  | 3118 |  | DWG.A-2020 | GCB-DWG |  | 2016-04-27 | 2022-11-01
71000652552 | 91000026259 | GASKET, HEAT EXCHANGER | HERS | ST |  |  | 3118 |  | DWG.A-2046 | GCB-DWG |  | 2016-04-27 | 2022-11-01
71000652602 | 91000026260 | GASKET, HEAT EXCHANGER | HERS | ST |  |  | 3118 |  | DWG.A-2022 | GCB-DWG |  | 2016-04-27 | 2022-11-01
71000652735 | 91000026261 | GASKET, HEAT EXCHANGER | HERS | ST |  |  | 3118 |  | DWG.A-2027 | GCB-DWG |  | 2016-04-27 | 2022-11-01
71000653006 | 91000026262 | RING, SPLIT | HERS | ST |  |  | 311632 |  | DWG.B-28001-6 | BROWN-FI |  | 2016-04-27
71000653147 | 91000026263 | TUBE ASSEMBLY, METAL | HERS | ST |  |  | 3135 |  | 546-7W-1-5 | BROWN-FI |  | 2016-04-27
71000653154 | 91000026264 | GASKET, RING JOINT | HERS | ST |  |  | 31401503 |  | DWG.B-23004-3 REV.E | BROWN-FI |  | 2016-04-27
71000653162 | 91000026265 | RING, SPLIT | HERS | ST |  |  | 311632 |  | DWG.B-28001-18 REV.T | BROWN-FI |  | 2016-04-27
71000653758 | 91000026267 | ELEMENT ASSEMBLY, HAIRPIN | HERS | ST |  |  | 401617 |  | DWG.C-547-8W-1-2 | BROWN-FI |  | 2016-04-27 | 2022-11-04
71000653774 | 91000026268 | ELEMENT ASSEMBLY, HAIRPIN | HERS | ST |  |  | 401617 |  | . | BROWN-FI |  | 2016-04-27 | 2022-11-04
71000653774 | 91000026269 | ELEMENT ASSEMBLY, HAIRPIN | HERS | ST |  |  | 401617 |  | 51-1E000-825 | KOCH-HT |  | 2016-04-27 | 2022-11-04
71000654004 | 91000026271 | ELEMENT ASSEMBLY, HAIRPIN | HERS | ST |  |  | 401617 |  | DWG-548-9W-1-2 | BROWN-FI |  | 2016-04-27 | 2022-11-04
71000654095 | 91000026272 | ELEMENT ASSEMBLY, HAIRPIN | HERS | ST |  |  | 401617 |  | DWG-549-OW-48 | BROWN-FI |  | 2016-04-27 | 2022-11-04
71000654129 | 91000026274 | GASKET, RING JOINT | HERS | ST |  |  | 31401503 |  | B-23007-18 | BROWN-FI |  | 2016-04-27
71000658104 | 91000026276 | GASKET, HEAT EXCHANGER | HERS | ST |  |  | 3118 |  | B-3117-C | GCB-DWG |  | 2016-04-27 | 2022-11-01
71000658260 | 91000026277 | GASKET, HEAT EXCHANGER | HERS | ST |  |  | 3118 |  | E-2753-2 | GCB-DWG |  | 2016-04-27 | 2022-11-01
71000658757 | 91000026278 | GASKET, HEAT EXCHANGER | HERS | ST |  |  | 3118 |  | DWG.B-3136-C | GCB-DWG |  | 2016-04-27 | 2022-11-01
71000658864 | 91000026279 | GASKET, HEAT EXCHANGER | HERS | ST |  |  | 3118 |  | B-3136-D | GCB-DWG |  | 2016-04-27 | 2022-11-01
71000659094 | 91000026280 | GASKET, HEAT EXCHANGER | HERS | ST |  |  | 3118 |  | B-3136-F | GCB-DWG |  | 2016-04-27 | 2022-11-01
71000659581 | 91000026281 | GASKET, HEAT EXCHANGER | HERS | ST |  |  | 3118 |  | B-3130B | GCB-DWG |  | 2016-04-27 | 2022-11-01
71000659763 | 91000026282 | GASKET, HEAT EXCHANGER | HERS | ST |  |  | 3118 |  | B-3146 | GCB-DWG |  | 2016-04-27 | 2022-11-01
71000662411 | 91000026285 | SPARK PLUG | HERS | ST |  |  | 261017 |  | C-247 (W89D) | J-ZINK |  | 2016-04-27
71000662437 | 91000026287 | COIL, IGNITION | HERS | ST |  |  | 39121010 |  | DWG:FSI-65078-350/2. | J-ZINK |  | 2016-04-27
71000662437 | 91000026288 | COIL, IGNITION | HERS | ST |  |  | 39121010 |  | T-1850 | J-ZINK |  | 2016-04-27
71000662510 | 91000026298 | NOZZLE, SPRAY | HERS | ST |  |  | 231531 |  | 1-7G-SS-10 | SPRAY-SY |  | 2016-04-27 | 2022-11-01
71000662577 | 91000026304 | ATOMIZER, ASSEMBLY | HERS | ST |  |  | 261017 |  | 05 50088 000 00 06 10 | NAT-AIRO |  | 2016-04-27 | 2022-11-05
71000662577 | 91000026305 | ATOMIZER, ASSEMBLY | HERS | ST |  |  | 261017 |  | 98 01200 000 00 20 10 | NAT-AIRO |  | 2016-04-27 | 2022-11-05
71000662585 | 91000026306 | NOZZLE, SPRAY | HERS | ST |  |  | 231531 |  | 01 01881 000 91 84 10 | NAT-AIRO |  | 2016-04-27 | 2022-11-01
71000662593 | 91000026307 | ADAPTER, CONNECTOR | HERS | ST |  |  | 411165 |  | 05 50157 000 61 07 10 | NAT-AIRO |  | 2016-04-27
71000662627 | 91000026311 | NOZZLE, SPRAY | HERS | ST |  |  | 231531 |  | 1H-316SS-11W | SPRAY-SY |  | 2016-04-27 | 2022-11-01
71000662627 | 91000026312 | NOZZLE, SPRAY | HERS | ST |  |  | 231531 |  | 1H-SS-11W | SPRAY-SY |  | 2016-04-27 | 2022-11-01
71000662643 | 91000026314 | CLAMP, BLOCK | HERS | ST |  |  | 311629 |  | DWG. 120163 | BABCOCK |  | 2016-04-27 | 2022-10-07
71000662643 | 91000026315 | CLAMP, BLOCK | HERS | ST |  |  | 311629 |  | MK-77 | BABCOCK |  | 2016-04-27 | 2022-10-07
71000662650 | 91000026316 | CONE, CENTRING | HERS | ST |  |  | 311715 |  | 4037-D | BABCOCK |  | 2016-04-27 | 2022-11-04
71000662668 | 91000026317 | COVER | HERS | ST |  |  | 312615 |  | DWG. 512519 | BABCOCK |  | 2016-04-27
71000662668 | 91000026318 | COVER | HERS | ST |  |  | 312615 |  | MK-70 | BABCOCK |  | 2016-04-27
71000662676 | 91000026319 | BURNER, GAS, PILOT | HERS | ST |  |  | 40101834 |  | DWG.605165C | BABCOCK |  | 2016-04-27
71000662676 | 91000026320 | BURNER, GAS, PILOT | HERS | ST |  |  | 40101834 |  | MK-31 | BABCOCK |  | 2016-04-27
71000662692 | 91000026322 | GLASS, PLATE | HERS | ST |  |  | 411165 |  | 5039660 | BABCOCK |  | 2016-04-27 | 2022-10-07
71000662718 | 91000026323 | WIRE, SPRAY GUN | HERS | ST |  |  | 261017 |  | DWG. 605102 | BABCOCK |  | 2016-04-27 | 2022-10-07
71000662718 | 91000026324 | WIRE, SPRAY GUN | HERS | ST |  |  | 261017 |  | MK-10 | BABCOCK |  | 2016-04-27 | 2022-10-07
71000662809 | 91000026326 | HOSE ASSEMBLY, METALLIC | HERS | ST |  |  | 401420 |  | DWG. 528006 | BABCOCK |  | 2016-04-27
71000662809 | 91000026327 | HOSE ASSEMBLY, METALLIC | HERS | ST |  |  | 401420 |  | SI274749 | BABCOCK |  | 2016-04-27
71000662833 | 91000026328 | SPRAY HEADER, INDUSTRIAL | HERS | ST |  |  | 261017 |  | DWG. 605075-B | BABCOCK |  | 2016-04-27
71000662833 | 91000026329 | SPRAY HEADER, INDUSTRIAL | HERS | ST |  |  | 261017 |  | MK20 | BABCOCK |  | 2016-04-27
71000662858 | 91000026330 | FERRULE, CERAMIC | HERS | ST |  |  | 261017 |  | DWG. B-4016 | BABCOCK |  | 2016-04-27
71000662866 | 91000026331 | FERRULE, CERAMIC | HERS | ST |  |  | 261017 |  | B-4016 | BABCOCK |  | 2016-04-27
71000662908 | 91000026334 | NUT, TUBE COUPLING | HERS | ST |  |  | 311617 |  | DWG.E-53070/ITEM 22 | DISTRAL |  | 2016-04-27
71000662932 | 91000026336 | GASKET, SPIRAL WOUND | HERS | ST |  |  | 3118 |  | STYLE 914 (TYPE 4Y) | J-MANVIL |  | 2016-04-27 | 2022-11-01
71000662973 | 91000026337 | COIL, STEAM | HERS | ST |  |  | 39121010 |  | D-9062 A-3306 | COLMAQUI |  | 2016-04-27 | 2022-11-04
71000663054 | 91000026342 | FERRULE, COMPRESSION, TUBE FITTING | HERS | ST |  |  | 261017 |  | DWG.83-500-1 | EXXON |  | 2016-04-27
71000663112 | 91000026344 | COVER, MANHOLE | HERS | ST |  |  | 31261502 |  | NY-520-934-C | FOSTER-W |  | 2016-04-27 | 2022-11-04
71000663138 | 91000026345 | COVER, MANHOLE | HERS | ST |  |  | 31261502 |  | MS-23S | FOSTER-W |  | 2016-04-27 | 2022-11-04
71000663161 | 91000026346 | COVER, MANHOLE | HERS | ST |  |  | 31261502 |  | 18150 | FOSTER-W |  | 2016-04-27 | 2022-11-04
71000663229 | 91000026347 | NOZZLE, GAS BURNER | HERS | ST |  |  | 231531 |  | 50192-1-1/2 | PETROCHE |  | 2016-04-27 | 2022-11-01
71000663237 | 91000026348 | NOZZLE, GAS BURNER | HERS | ST |  |  | 231531 |  | 501-1 | PETROCHE |  | 2016-04-27 | 2022-11-01
71000663245 | 91000026349 | FLOAT, SWITCH LIQUID LEVEL | HERS | ST |  |  | 411165 |  | 4806212 | ARMST-TO |  | 2016-04-27
71000663252 | 91000026350 | PLATE, METAL | HERS | ST |  |  | 312314 |  | 0120416 | ARMST-TO |  | 2016-04-27
71000663377 | 91000026353 | TRAY | HERS | ST |  |  | 261017 |  | 6*30IN | CHICAGO |  | 2016-04-27
71000663393 | 91000026356 | DISK, SOLID, PLAIN | HERS | ST |  |  | 20143301 |  | 3.8436-C/20 | SCAM |  | 2016-04-27
71000663401 | 91000026357 | SPACER, RING | HERS | ST |  |  | 31162419 |  | 3.8436-C/21 | SCAM |  | 2016-04-27
71000663419 | 91000026358 | SPRING, HELICAL, COMPRESSION | HERS | ST |  |  | 31161904 |  | 3.8436-C/22 | SCAM |  | 2016-04-27
71000663492 | 91000026360 | TEE, PIPE TO TUBE | HERS | ST |  |  | 27112009 |  | 6T186Z | DISTRAL |  | 2016-04-27 | 2022-11-01
71000663500 | 91000026361 | TEE, PIPE TO TUBE | HERS | ST |  |  | 27112009 |  | 8T186Z | DISTRAL |  | 2016-04-27 | 2022-11-01
71000663542 | 91000026363 | ELBOW, PIPE TO TUBE | HERS | ST |  |  | 401728 |  | FIG-801-6*90*8 | DISTRAL |  | 2016-04-27 | 2022-11-01
71000663567 | 91000026364 | FLANGE | HERS | ST |  |  | 40151701 |  | BR8*FF | DISTRAL |  | 2016-04-27 | 2022-11-01
71000663617 | 91000026365 | FLANGE | HERS | ST |  |  | 40151701 |  | BR3*13-1/2*1-1/2 | DISTRAL |  | 2016-04-27 | 2022-11-01
71000663690 | 91000026366 | PIPE, METALLIC | HERS | ST |  |  | 401716 |  | TU4*12-1/16 | DISTRAL |  | 2016-04-27 | 2022-11-01
71000663716 | 91000026367 | PIPE, METALLIC | HERS | ST |  |  | 401716 |  | TU8*18 | DISTRAL |  | 2016-04-27 | 2022-11-01
71000663724 | 91000026368 | REDUCER, PIPE | HERS | ST |  |  | 40141761 |  | REC3*2*6FF | DISTRAL |  | 2016-04-27 | 2022-11-01
71000663781 | 91000026369 | TEE, PIPE TO TUBE | HERS | ST |  |  | 27112009 |  | TEE6*6*6 | DISTRAL |  | 2016-04-27 | 2022-11-01
71000663799 | 91000026370 | TEE, PIPE TO TUBE | HERS | ST |  |  | 27112009 |  | TEE6*6*6*3/8 | DISTRAL |  | 2016-04-27 | 2022-11-01
71000663906 | 91000026373 | GASKET, SPIRAL WOUND | HERS | ST |  |  | 3118 |  | T4GS3 | KETEMA |  | 2016-04-27 | 2022-11-01
71000663914 | 91000026374 | GASKET, SPIRAL WOUND | HERS | ST |  |  | 3118 |  | T4GS3-A | KETEMA |  | 2016-04-27 | 2022-11-01
71000663922 | 91000026375 | GASKET, SPIRAL WOUND | HERS | ST |  |  | 3118 |  | T4GS1 | KETEMA |  | 2016-04-27 | 2022-11-01
71000663930 | 91000026376 | GASKET, SPIRAL WOUND | HERS | ST |  |  | 3118 |  | T4GS1-A | KETEMA |  | 2016-04-27 | 2022-11-01
71000663989 | 91000026377 | PLUG, MACHINE THREAD | HERS | ST |  |  | 40141616 |  | E-2612 | OLMI |  | 2016-04-27
71000664011 | 91000026379 | PLUG, MACHINE THREAD | HERS | ST |  |  | 40141616 |  | E-4270 | OLMI |  | 2016-04-27
71000664037 | 91000026380 | PLUG, MACHINE THREAD | HERS | ST |  |  | 40141616 |  | E-4253 | OLMI |  | 2016-04-27
71000664045 | 91000026381 | PLUG, MACHINE THREAD | HERS | ST |  |  | 40141616 |  | E-4265 | OLMI |  | 2016-04-27
71000664052 | 91000026382 | PLUG, MACHINE THREAD | HERS | ST |  |  | 261017 |  | E-4210 | OLMI |  | 2016-04-27
71000664060 | 91000026383 | PLUG, MACHINE THREAD | HERS | ST |  |  | 40141616 |  | E-4251 | OLMI |  | 2016-04-27
71000664078 | 91000026384 | COOLER, FLUID, INDUSTRIAL | HERS | ST |  |  | 311630 |  | AXNP-C | OLMI |  | 2016-04-27
71000664086 | 91000026385 | FLANGE | HERS | ST |  |  | 40151701 |  | EL6ZNP | OLMI |  | 2016-04-27 | 2022-11-01
71000664094 | 91000026386 | REPLACEMENT, PUSHBUTTON | HERS | ST |  |  | 221017 |  | AXNP-N | OLMI |  | 2016-04-27
71000664102 | 91000026387 | TUBE, METALLIC | HERS | ST |  |  | 40171601 |  | DWG. 489-113 | OLMI |  | 2016-04-27
71000664151 | 91000026388 | TUBE, METALLIC | HERS | FT |  |  | 40171601 |  | E-2202A/B TU | MCCARTNE |  | 2016-04-27
71000664169 | 91000026389 | TUBE, METALLIC | HERS | FT |  |  | 40171601 |  | E-2201A/B | MCCARTNE |  | 2016-04-27
71000664177 | 91000026390 | RING GASKET, LENS SHAPED | HERS | ST |  |  | 311632 |  | E-2207A/B | MCCARTNE |  | 2016-04-27 | 2022-11-04
71000664201 | 91000026391 | BAND, RETAINING | HERS | ST |  |  | 261017 |  | 304*40 | ALDO BEA |  | 2016-04-27
71000664243 | 91000026394 | FILTER, FLUID | HERS | ST |  |  | 401615 |  | DCCFC-1 | CUNO |  | 2016-04-27
71000664276 | 91000026395 | FILTER ELEMENT, INTAKE AIR CLEANER | HERS | ST |  |  | 40161505 |  | BM1058A-102 | BURGESS |  | 2016-04-27
71000664300 | 91000026396 | FILTER ELEMENT, FLUID | HERS | ST |  |  | 401615 |  | SWG-75R30SV | FACET |  | 2016-04-27
71000664300 | 91000026397 | FILTER ELEMENT, FLUID | HERS | ST |  |  | 401615 |  | FSNW-3EWFS75 | FILTERSY |  | 2016-04-27
71000664300 | 91500104420 | FILTER ELEMENT, FLUID | HERS | ST |  |  | 401615 |  | 114-9417 | KILLFILT |  | 2022-03-29 | 2022-03-29
71000664326 | 91000026398 | FILTER, FLUID | HERS | ST |  |  | 401615 |  | 05A4SJ | FILTERIT |  | 2016-04-27
71000664383 | 91000026400 | FILTER, FLUID | HERS | ST |  |  | 401615 |  | CF614SPLSS | FRAM |  | 2016-04-27
71000664409 | 91000026401 | STRAINER ELEMENT, SEDIMENT | HERS | ST |  |  | 401615 |  | D-803-4004390 | MERICHEM |  | 2016-04-27
71000664417 | 91000026402 | STRAINER ELEMENT, SEDIMENT | HERS | ST |  |  | 401615 |  | D-801-4004390 | MERICHEM |  | 2016-04-27
71000664458 | 91000026403 | FILTER, FLUID | HERS | ST |  |  | 401615 |  | MCS4463EC | PALL |  | 2016-04-27
71000664466 | 91000026404 | FILTER, FLUID | HERS | ST |  |  | 401615 |  | MCS-1001EC | PALL |  | 2016-04-27
71000664466 | 91000026405 | FILTER, FLUID | HERS | ST |  |  | 401615 |  | PCC-1001AF | PALL |  | 2016-04-27
71000664490 | 91000026408 | FILTER ASSEMBLY, GAS | HERS | ST |  |  | 401615 |  | MCC101G12L | PALL |  | 2016-04-27
71000664508 | 91000026409 | FILTER, FLUID | HERS | ST |  |  | 401615 |  | FTS336-0-10 | PECO |  | 2016-04-27
71000664508 | 91500106964 | FILTER, FLUID | HERS | ST |  |  | 401615 |  | FS-336-C-10-IP | FILTERSY |  | 2022-05-17
71000664532 | 91000026412 | FILTER ELEMENT, FLUID | HERS | ST |  |  | 401615 |  | 11726 | PECO |  | 2016-04-27
71000664540 | 91000026413 | O-RING | HERS | ST |  |  | 311817 |  | 14673 | PECO |  | 2016-04-27 | 2022-11-01
71000664557 | 91000026414 | FILTER, PARTICULATE | HERS | ST |  |  | 261017 |  | 11003 | PECO |  | 2016-04-27 | 2022-10-07
71000664565 | 91000026415 | FILTER, PARTICULATE | HERS | ST |  |  | 261017 |  | 12028 | PECO |  | 2016-04-27 | 2022-10-07
71000664615 | 91000026419 | FILTER, FLUID | HERS | ST |  |  | 401615 |  | NDG-30400 | PECO |  | 2016-04-27
71000664631 | 91000026420 | FILTER, FLUID | HERS | ST |  |  | 401615 |  | 1M2-57PL | PECO |  | 2016-04-27
71000664656 | 91000026421 | BEND, PIPE, RETURN | HERS | ST |  |  | 232517 |  | DWG. 71113-5 T1- H1 | ALCORN |  | 2016-04-27 | 2022-11-01
71000664664 | 91000026422 | BEND, PIPE, RETURN | HERS | ST |  |  | 232517 |  | DWG:71113-5-T1-H2 REV.5 | ALCORN |  | 2016-04-27 | 2022-11-01
71000664698 | 91000026425 | BRACKET | HERS | ST |  |  | 311625 |  | DWG. A-1024-B | ALCORN |  | 2016-04-27
71000664706 | 91000026426 | ELBOW, PIPE TO TUBE | HERS | ST |  |  | 401728 |  | DWG. 71113-5T1-AH1 | ALCORN |  | 2016-04-27 | 2022-11-01
71000664722 | 91000026429 | ELBOW, PIPE TO TUBE | HERS | ST |  |  | 401728 |  | DWG. 71113-5-T1-H-4 | ALCORN |  | 2016-04-27 | 2022-11-01
71000664755 | 91000026430 | BRACKET, PIPE | HERS | ST |  |  | 231531 |  | DWG. A-1024-BR | ALCORN |  | 2016-04-27
71000664763 | 91000026431 | SUPPORT | HERS | ST |  |  | 311625 |  | DWG. A-1054 | ALCORN |  | 2016-04-27
71000664789 | 91000026433 | BRACKET | HERS | ST |  |  | 311625 |  | 2001 | ALCORN |  | 2016-04-27
71000664789 | 91000026434 | BRACKET | HERS | ST |  |  | 311625 |  | DWG. A-1001-H1111 AND H1121 | ALCORN |  | 2016-04-27
71000664821 | 91000026435 | BEND, PIPE, RETURN | HERS | ST |  |  | 232517 |  | DWG:71115-3-T1-AH1 REV. 3 | ALCORN |  | 2016-04-27 | 2022-11-01
71000664938 | 91000026443 | NOZZLE, GAS BURNER | HERS | ST |  |  | 231531 |  | 4-DIA | AIROIL |  | 2016-04-27 | 2022-11-01
71000664946 | 91000026444 | NOZZLE, GAS BURNER | HERS | ST |  |  | 231531 |  | DA23665 | AIROIL |  | 2016-04-27 | 2022-11-01
71000664979 | 91000026445 | BEND, PIPE, RETURN | HERS | ST |  |  | 232517 |  | 4*7-3/4 | ALCORN |  | 2016-04-27 | 2022-11-01
71000665018 | 91000026447 | BEND, PIPE, RETURN | HERS | ST |  |  | 232517 |  | 4*7-3/4C | ALCORN |  | 2016-04-27 | 2022-11-01
71000665026 | 91000026448 | BEND, PIPE, RETURN | HERS | ST |  |  | 232517 |  | 12*6-5/8C | ALCORN |  | 2016-04-27 | 2022-11-01
71000665042 | 91000026449 | ELBOW, PIPE TO TUBE | HERS | ST |  |  | 401728 |  | CODC12*90LG-5/8 | DISTRAL |  | 2016-04-27 | 2022-11-01
71000665109 | 91000026450 | BEND, PIPE, RETURN | HERS | ST |  |  | 232517 |  | CURWP11*180C6*40BFW | DISTRAL |  | 2016-04-27 | 2022-11-01
71000665141 | 91000026451 | BRICK, REFRACTORY, STRAIGHT | HERS | ST |  |  | 30141513 |  | 345 | DISTRAL |  | 2016-04-27
71000665182 | 91000026452 | BRACKET, PIPE | HERS | ST |  |  | 231531 |  | LW18 E | DISTRAL |  | 2016-04-27
71000665208 | 91000026453 | BRACKET, PIPE | HERS | ST |  |  | 231531 |  | LW142 E | DISTRAL |  | 2016-04-27
71000665216 | 91000026454 | BRACKET, PIPE | HERS | ST |  |  | 231531 |  | LWC 23 | DISTRAL |  | 2016-04-27
71000665224 | 91000026455 | BRACKET, PIPE | HERS | ST |  |  | 231531 |  | LWC 3 | DISTRAL |  | 2016-04-27
71000665232 | 91000026456 | BRACKET, PIPE | HERS | ST |  |  | 231531 |  | LWC 4 | DISTRAL |  | 2016-04-27
71000665240 | 91000026457 | BRACKET, PIPE | HERS | ST |  |  | 231531 |  | LWC 31 | DISTRAL |  | 2016-04-27
71000665257 | 91000026458 | BRACKET, PIPE | HERS | ST |  |  | 231531 |  | LWCS3 | DISTRAL |  | 2016-04-27
71000665265 | 91000026459 | BRACKET, PIPE | HERS | ST |  |  | 231531 |  | LWH 3 | DISTRAL |  | 2016-04-27
71000665273 | 91000026460 | BRACKET, PIPE | HERS | ST |  |  | 231531 |  | LWH 42 | DISTRAL |  | 2016-04-27
71000665281 | 91000026461 | BRACKET, PIPE | HERS | ST |  |  | 231531 |  | LWH 31 | DISTRAL |  | 2016-04-27
71000665299 | 91000026462 | BRACKET, PIPE | HERS | ST |  |  | 231531 |  | LWH 32 | DISTRAL |  | 2016-04-27
71000665307 | 91000026463 | BRACKET, PIPE | HERS | ST |  |  | 231531 |  | LWH 32.TXA | DISTRAL |  | 2016-04-27
71000665356 | 91000026464 | BRACKET, PIPE | HERS | ST |  |  | 231531 |  | 52208 | DISTRAL |  | 2016-04-27
71000665372 | 91000026465 | BRACKET, PIPE | HERS | ST |  |  | 231531 |  | 52248 | DISTRAL |  | 2016-04-27
71000665448 | 91000026466 | HEADER, TERMINAL | HERS | ST |  |  | 40141616 |  | DWG. 21-1175-11-H-2/H-3-CH-20 | FOSTER-W |  | 2016-04-27
71000665471 | 91000026468 | ELBOW, PIPE TO TUBE | HERS | ST |  |  | 401728 |  | DWG. 21-1175-11-H102/H103 | FOSTER-W |  | 2016-04-27 | 2022-11-01
71000665497 | 91000026469 | BEND, PIPE, RETURN | HERS | ST |  |  | 232517 |  | DWG. 21-1175-12H110 | FOSTER-W |  | 2016-04-27 | 2022-11-01
71000665505 | 91000026470 | BEND, PIPE, RETURN | HERS | ST |  |  | 232517 |  | 21-1175-12-H110-CH-101 | FOSTER-W |  | 2016-04-27 | 2022-11-01
71000665521 | 91000026472 | HEADER, TERMINAL | HERS | ST |  |  | 40141616 |  | 169/CH-105 | FOSTER-W |  | 2016-04-27
71000665547 | 91000026474 | FLANGE | HERS | ST |  |  | 40151701 |  | DWG. 21-1175-12-H111-B | FOSTER-W |  | 2016-04-27 | 2022-11-01
71000665703 | 91000026477 | COLLAR, SHAFT | HERS | ST |  |  | 31163210 |  | M-5329 | KTI |  | 2016-04-27
71000665737 | 91000026478 | CONNECTOR, TUBING, STRAIGHT | HERS | ST |  |  | 40183107 |  | ERMETO 1/2 | KTI |  | 2016-04-27 | 2022-11-01
71000665752 | 91000026479 | NIPPLE, TUBE | HERS | ST |  |  | 401717 |  | M18771 | KTI |  | 2016-04-27 | 2022-11-01
71000665760 | 91000026480 | NOZZLE, GAS BURNER | HERS | ST |  |  | 231531 |  | PJ-A-316 | KTI |  | 2016-04-27 | 2022-11-01
71000665778 | 91000026481 | NOZZLE, GAS BURNER | HERS | ST |  |  | 231531 |  | AMI-2700-2389 | CIB-DWG |  | 2016-04-27 | 2022-11-01
71000665810 | 91000026482 | BEND, PIPE, RETURN | HERS | ST |  |  | 232517 |  | MK-11 | KTI |  | 2016-04-27 | 2022-11-01
71000665836 | 91000026483 | BRACKET | HERS | ST |  |  | 311625 |  | DCN-109-27-120 | KTI |  | 2016-04-27
71000665844 | 91000026484 | BRACKET | HERS | ST |  |  | 311625 |  | DWG. DCN-109-27-122/1 | KTI |  | 2016-04-27
71000665869 | 91000026485 | HEADER, TERMINAL | HERS | ST |  |  | 40141616 |  | 109-27-107 | KTI |  | 2016-04-27
71000665877 | 91000026486 | HEADER, TERMINAL | HERS | ST |  |  | 40141616 |  | T30W2-850 | KTI |  | 2016-04-27
71000665893 | 91000026487 | THERMOWELL | HERS | ST |  |  | 41112216 |  | 4-3523-1 | KTI |  | 2016-04-27
71000665943 | 91000026488 | BEND, PIPE, RETURN | HERS | ST |  |  | 232517 |  | DD-30408-00-27-001-2. POS.6 | MANOIR |  | 2016-04-27 | 2022-11-01
71000665950 | 91000026489 | BEND, PIPE, RETURN | HERS | ST |  |  | 232517 |  | PD-30408-00-27-001-2. POS.7 | MANOIR |  | 2016-04-27 | 2022-11-01
71000665968 | 91000026492 | BEND, PIPE, RETURN | HERS | ST |  |  | 232517 |  | DWG. DA-304080027005-1/POS.8 | MANOIR |  | 2016-04-27 | 2022-11-01
71000665976 | 91000026493 | BEND, PIPE, RETURN | HERS | ST |  |  | 401721 |  | DWG. DA-304080027005-1/POS.9 | MANOIR |  | 2016-04-27 | 2022-11-01
71000665984 | 91000026494 | BEND, PIPE, RETURN | HERS | ST |  |  | 232517 |  | DWG. DA-304080027007/POS.10 | MANOIR |  | 2016-04-27 | 2022-11-01
71000665992 | 91000026495 | BLOCK, BURNER | HERS | ST |  |  | 411165 |  | DWG. NO. AN-73008339-05-007-0 | KTI |  | 2016-04-27
71000665992 | 91000026496 | BLOCK, BURNER | HERS | ST |  |  | 411165 |  | KT-007 | KTI |  | 2016-04-27
71000666057 | 91000026497 | BURNER, GAS, HEATING | HERS | ST |  |  | 40101834 |  | KT-015 | KTI |  | 2016-04-27
71000666107 | 91000026499 | HOSE ASSEMBLY, METALLIC | HERS | ST |  |  | 401420 |  | 1/2*500 | KTI |  | 2016-04-27
71000666115 | 91000026500 | HOOK, SUPPORT | HERS | ST |  |  | 201117 |  | DWG. DA-30408002301900711 | KTI |  | 2016-04-27
71000666131 | 91000026502 | Y-PIECE | HERS | ST |  |  | 261017 |  | DWG. DA-304080027009-1 | MANOIR |  | 2016-04-27
71000666149 | 91000026503 | Y-PIECE | HERS | ST |  |  | 261017 |  | DWG. DA-304080027010-1 | MANOIR |  | 2016-04-27
71000666156 | 91000026504 | PIECE, TRANSFERLINE | HERS | ST |  |  | 261017 |  | DWG.3040800270-15-3 | MANOIR |  | 2016-04-27
71000666172 | 91000026505 | REDUCER, PIPE | HERS | ST |  |  | 40141761 |  | DWG. DA-304080027008-1 | MANOIR |  | 2016-04-27 | 2022-11-01
71000666180 | 91000026506 | BLOCK, MUFFLER | HERS | ST |  |  | 411165 |  | 011 | KTI |  | 2016-04-27
71000666198 | 91000026507 | SPRING, HELICAL, COMPRESSION | HERS | ST |  |  | 31161904 |  | A5*32 | KTI |  | 2016-04-27
71000666248 | 91000026510 | THERMOWELL | HERS | ST |  |  | 41112216 |  | DB-30408-00-27-011 | MANOIR |  | 2016-04-27
71000666263 | 91000026511 | TILE, FLOOR AND WALL, CERAMIC | HERS | ST |  |  | 261017 |  | DWG. AN-7300839-05-013-0 | KTI |  | 2016-04-27
71000666263 | 91000026512 | TILE, FLOOR AND WALL, CERAMIC | HERS | ST |  |  | 261017 |  | KT-013 | KTI |  | 2016-04-27
71000666305 | 91000026514 | BEND, PIPE, RETURN | HERS | ST |  |  | 232517 |  | 403091-72 | M.W. KEL |  | 2016-04-27 | 2022-11-01
71000666305 | 91000026515 | BEND, PIPE, RETURN | HERS | ST |  |  | 232517 |  | DWG. EB-444-8A-1E | M.W. KEL |  | 2016-04-27 | 2022-11-01
71000666321 | 91000026518 | BEND, PIPE, RETURN | HERS | ST |  |  | 232517 |  | 1-1355-A | M.W. KEL |  | 2016-04-27 | 2022-11-01
71000666321 | 91000026519 | BEND, PIPE, RETURN | HERS | ST |  |  | 232517 |  | DWG. EB-150-100-1A | M.W. KEL |  | 2016-04-27 | 2022-11-01
71000666362 | 91000026522 | BEND, PIPE, RETURN | HERS | ST |  |  | 232517 |  | CURWPB180L3*STDBFW | M.W. KEL |  | 2016-04-27 | 2022-11-01
71000666370 | 91000026523 | BEND, PIPE, RETURN | HERS | ST |  |  | 232517 |  | CURWPA180C3*XSBFW | M.W. KEL |  | 2016-04-27 | 2022-11-01
71000666453 | 91000026525 | REDUCER, TUBE | HERS | ST |  |  | 40183112 |  | DWG.EB-850-10-1 | M.W. KEL |  | 2016-04-27
71000666560 | 91000026526 | PIPE, METALLIC | HERS | ST |  |  | 401716 |  | DWG.LH-635-E-3 / ITEM 8 | KELLOG |  | 2016-04-27 | 2022-11-01
71000666628 | 91000026527 | TUBE, METALLIC | HERS | FT |  |  | 40171601 |  | DWG. LH-635-E-11 /REV.3 | M.W. KEL |  | 2016-04-27
71000666669 | 91000026529 | BEND, PIPE, RETURN | HERS | ST |  |  | 232517 |  | BEG-6728-222-1/ITEM 57 | DISTRAL |  | 2016-04-27 | 2022-11-01
71000666677 | 91000026530 | BEND, PIPE, RETURN | HERS | ST |  |  | 232517 |  | BEG-6728-222-1/ ITEM 59 | DISTRAL |  | 2016-04-27 | 2022-11-01
71000666685 | 91000026531 | DIFFUSER, AIR SUPPLY | HERS | ST |  |  | 401425 |  | CA-BU-S25729-793 | DISTRAL |  | 2016-04-27
71000666693 | 91000026532 | DIFFUSER, AIR SUPPLY | HERS | ST |  |  | 401425 |  | Z-52P-36 | DISTRAL |  | 2016-04-27
71000666701 | 91000026533 | INDICATOR | HERS | ST |  |  | 31261502 |  | Z-5 | DISTRAL |  | 2016-04-27 | 2022-10-07
71000666727 | 91000026534 | REDUCER, PIPE | HERS | ST |  |  | 40141761 |  | BEG 6728-222-1 / ITEM 60 | DISTRAL |  | 2016-04-27 | 2022-11-01
71000666727 | 91000026535 | REDUCER, PIPE | HERS | ST |  |  | 40141761 |  | REDC304L6*5*80BFW | DISTRAL |  | 2016-04-27 | 2022-11-01
71000666743 | 91000026537 | TILE, FLOOR AND WALL, CERAMIC | HERS | ST |  |  | 261017 |  | VYD-T-14 | DISTRAL |  | 2016-04-27
71000666750 | 91000026538 | NOZZLE, GAS BURNER | HERS | ST |  |  | 231531 |  | Z-36E | DISTRAL |  | 2016-04-27 | 2022-11-01
71000666800 | 91000026540 | BEND, PIPE, RETURN | HERS | ST |  |  | 232517 |  | CODWP22*180L4*40BFW | WHECO |  | 2016-04-27 | 2022-11-01
71000666826 | 91000026541 | BAFFLE, FLUID COOLER, INDUSTRIAL | HERS | ST |  |  | 261017 |  | DWG-S-7-3-F7 | WHECO |  | 2016-04-27
71000666842 | 91000026542 | HANGER, SPRING | HERS | ST |  |  | 20141006 |  | DWG. A-4-3 F-3 / REV.1 | WHECO |  | 2016-04-27
71000666859 | 91000026543 | HANGER, SPRING | HERS | ST |  |  | 20141006 |  | DWG. A-5-3 | WHECO |  | 2016-04-27
71000666883 | 91000026546 | SUPPORT | HERS | ST |  |  | 311625 |  | DWG. S-7-2 | WHECO |  | 2016-04-27
71000666891 | 91000026547 | SUPPORT | HERS | ST |  |  | 311625 |  | DWG. S-7-7 | WHECO |  | 2016-04-27
71000666925 | 91000026550 | SUPPORT | HERS | ST |  |  | 311625 |  | DWG. A-4-2N | WHECO |  | 2016-04-27
71000666941 | 91000026551 | SUPPORT | HERS | ST |  |  | 311625 |  | DWG. S-7-13-F-18 | WHECO |  | 2016-04-27
71000666966 | 91000026553 | SUPPORT | HERS | ST |  |  | 311625 |  | DWG. S-7-15 | WHECO |  | 2016-04-27
71000667022 | 91000026557 | HEADER, TERMINAL | HERS | ST |  |  | 40141616 |  | 1902W WKM | WHECO |  | 2016-04-27
71000667030 | 91000026558 | BEND, PIPE, RETURN | HERS | ST |  |  | 232517 |  | CURWP5*180C6*40BFW | WHECO |  | 2016-04-27 | 2022-11-01
71000667071 | 91000026560 | SUPPORT | HERS | ST |  |  | 311625 |  | DWG. 76F1262-11-A | WHECO |  | 2016-04-27 | 2018-10-18
71000667089 | 91000026561 | SUPPORT | HERS | ST |  |  | 311625 |  | DWG. 76F1263-9-A | WHECO |  | 2016-04-27
71000667097 | 91000026562 | SUPPORT | HERS | ST |  |  | 311625 |  | DWG. 76F1263-7-B | WHECO |  | 2016-04-27
71000667105 | 91000026563 | SUPPORT | HERS | ST |  |  | 311625 |  | DWG. 76F1263-8-A | WHECO |  | 2016-04-27
71000667139 | 91000026566 | SUPPORT | HERS | ST |  |  | 311625 |  | 878-11A | WHECO |  | 2016-04-27
71000667147 | 91000026567 | SUPPORT | HERS | ST |  |  | 311625 |  | 878-11C | WHECO |  | 2016-04-27
71000667154 | 91000026568 | FERRULE, CERAMIC | HERS | ST |  |  | 261017 |  | DWG. M-5448 | WHECO |  | 2016-04-27
71000667162 | 91000026569 | FERRULE, CERAMIC | HERS | ST |  |  | 261017 |  | DWG. M-5554 | WHECO |  | 2016-04-27
71000667170 | 91000026570 | HEATER, FLUID, INDUSTRIAL | HERS | ST |  |  | 401018 |  | 6-26-15 | WHECO |  | 2016-04-27
71000667188 | 91000026571 | INSERT, FLEXIBLE COUPLING | HERS | ST |  |  | 311617 |  | C11558-1 | TERMINAL |  | 2016-04-27 | 2022-10-07
71000667188 | 91000026572 | INSERT, FLEXIBLE COUPLING | HERS | ST |  |  | 311617 |  | DWG. 21686-1 | TERMINAL |  | 2016-04-27 | 2022-10-07
71000667204 | 91000026573 | HEADER, TERMINAL | HERS | ST |  |  | 40141616 |  | B270792 | TERMINAL |  | 2016-04-27
71000667212 | 91000026574 | HEADER, TERMINAL | HERS | ST |  |  | 40141616 |  | B-21686-1 | TERMINAL |  | 2016-04-27
71000667238 | 91000026576 | PLUG, MACHINE THREAD | HERS | ST |  |  | 40141616 |  | C-60097-1 | TERMINAL |  | 2016-04-27
71000667253 | 91000026577 | SCREW, MACHINE | HERS | ST |  |  | 31161504 |  | D111551H | TERMINAL |  | 2016-04-27
71000667279 | 91000026578 | PLUG, MACHINE THREAD | HERS | ST |  |  | 40141616 |  | 4-152-A | TERMINAL |  | 2016-04-27
71000667279 | 91000026579 | PLUG, MACHINE THREAD | HERS | ST |  |  | 40141616 |  | DWG. EB-150-100-1A | TERMINAL |  | 2016-04-27
71000667287 | 91000026580 | PLUG, MACHINE THREAD | HERS | ST |  |  | 40141616 |  | DWG. EB-150-2000-1B | TERMINAL |  | 2016-04-27
71000667295 | 91000026581 | PLUG, MACHINE THREAD | HERS | ST |  |  | 40141616 |  | 4-1674-4 | TERMINAL |  | 2016-04-27
71000667295 | 91000026582 | PLUG, MACHINE THREAD | HERS | ST |  |  | 40141616 |  | DWG. EB-185-100-1A | TERMINAL |  | 2016-04-27
71000667303 | 91000026583 | PLUG, MACHINE THREAD | HERS | ST |  |  | 40141616 |  | 4-3005 | TERMINAL |  | 2016-04-27
71000667303 | 91000026584 | PLUG, MACHINE THREAD | HERS | ST |  |  | 40141616 |  | DWG. EB-185-100-1A | TERMINAL |  | 2016-04-27
71000667311 | 91000026585 | SCREW, MACHINE | HERS | ST |  |  | 31161504 |  | DWG. EB-185-100-1A | TERMINAL |  | 2016-04-27
71000667345 | 91000026586 | INSERT, FLEXIBLE COUPLING | HERS | ST |  |  | 311617 |  | 5-1675 | TERMINAL |  | 2016-04-27 | 2022-10-07
71000667345 | 91000026587 | INSERT, FLEXIBLE COUPLING | HERS | ST |  |  | 311617 |  | DWG. EB-185-100-1A | TERMINAL |  | 2016-04-27 | 2022-10-07
71000667352 | 91000026588 | INSERT, FLEXIBLE COUPLING | HERS | ST |  |  | 311617 |  | 5-3006 | TERMINAL |  | 2016-04-27 | 2022-10-07
71000667352 | 91000026589 | INSERT, FLEXIBLE COUPLING | HERS | ST |  |  | 311617 |  | DWG. EB-185-100-1A | TERMINAL |  | 2016-04-27 | 2022-10-07
71000667386 | 91000026590 | TUBE, METALLIC | HERS | ST |  |  | 40171601 |  | E-2114 | TERMINAL |  | 2016-04-27
71000667444 | 91000026592 | GASKET, HEAT EXCHANGER | HERS | ST |  |  | 3118 |  | DWG. 34232 /POS.45 | F.B.M. |  | 2016-04-27 | 2022-11-01
71000667550 | 91000026596 | DIAPHRAGM, PUMP | HERS | ST |  |  | 40141737 |  | DWG. 36343 /POS. 9 | F.B.M. |  | 2016-04-27 | 2022-10-03
71000667568 | 91000026597 | STUD, CONTINUOUS THREAD | HERS | ST |  |  | 31161619 |  | DWG. 36343 /POS.30 | F.B.M. |  | 2016-04-27
71000667576 | 91000026598 | STUD, CONTINUOUS THREAD | HERS | ST |  |  | 31161619 |  | A193B8CC1-2-5/8X50MM | F.B.M. |  | 2016-04-27
71000667576 | 91000026599 | STUD, CONTINUOUS THREAD | HERS | ST |  |  | 31161619 |  | DWG.36343 /POS.35 | F.B.M. |  | 2016-04-27
71000667584 | 91000026600 | STUD, CONTINUOUS THREAD | HERS | ST |  |  | 31161619 |  | A193B8CC1-2-5/8X120MM | F.B.M. |  | 2016-04-27
71000667584 | 91000026601 | STUD, CONTINUOUS THREAD | HERS | ST |  |  | 31161619 |  | DWG. 36343 /POS.34 | F.B.M. |  | 2016-04-27
71000667626 | 91000026604 | GASKET, HEAT EXCHANGER | HERS | ST |  |  | 3118 |  | DWG. 36343 /POS.28 | F.B.M. |  | 2016-04-27 | 2022-11-01
71000667717 | 91000026605 | TUBE, BENT, METALLIC | HERS | SET |  |  | 221017 |  | B-163-72 | F.B.M. |  | 2016-04-27
71000667758 | 91000026608 | DISK, SOLID, PLAIN | HERS | ST |  |  | 20143301 |  | F321*815X115 | F.B.M. |  | 2016-04-27
71000667774 | 91000026610 | GASKET, HEAT EXCHANGER | HERS | ST |  |  | 3118 |  | 3THX293X255 | F.B.M. |  | 2016-04-27 | 2022-11-01
71000667774 | 91000026611 | GASKET, HEAT EXCHANGER | HERS | ST |  |  | 3118 |  | DWG. 36346 /POS. 87 | F.B.M. |  | 2016-04-27 | 2022-11-01
71000667790 | 91000026612 | STUD, CONTINUOUS THREAD | HERS | ST |  |  | 31161619 |  | DWG. 36346 /POS. 30 | F.B.M. |  | 2016-04-27
71000667964 | 91000026617 | HEATER, FLUID, INDUSTRIAL | HERS | ST |  |  | 401018 |  | 12XS-12 | F.B.M. |  | 2016-04-27
71000667972 | 91000026618 | SEAL RING, METAL | HERS | ST |  |  | 314119 |  | DWG.31017/F/24/6001/ITM13 | SIIRTEC |  | 2016-04-27 | 2022-11-01
71000667998 | 91000026619 | GASKET | HERS | ST |  |  | 3118 |  | DWG.31017/F/24/6003/ | SIIRTEC |  | 2016-04-27 | 2022-11-01
71000668004 | 91000026620 | SEAL RING, METAL | HERS | ST |  |  | 314119 |  | DWG.31017*138.5*120 | SIIRTEC |  | 2016-04-27 | 2022-11-01
71000668012 | 91000026621 | SEAL RING, METAL | HERS | ST |  |  | 314119 |  | DWG.31017*132.1 | SIIRTEC |  | 2016-04-27 | 2022-11-01
71000668020 | 91000026622 | SEAL RING, METAL | HERS | ST |  |  | 314119 |  | DWG.31017/F/24/6009 | SIIRTEC |  | 2016-04-27 | 2022-11-01
71000668038 | 91000026623 | SEAL RING, METAL | HERS | ST |  |  | 314119 |  | DWG.31017/F/24/6009/ITEM14 | SIIRTEC |  | 2016-04-27 | 2022-11-01
71000668046 | 91000026624 | GASKET | HERS | ST |  |  | 3118 |  | DWG.31017/F/24/6005/ITEM17 | SIIRTEC |  | 2016-04-27 | 2022-11-01
71000668053 | 91000026625 | SEAL RING, METAL | HERS | ST |  |  | 314119 |  | DWG.31017/F/24/6005/ITEM10 | SIIRTEC |  | 2016-04-27 | 2022-11-01
71000668111 | 91000026631 | SEAL RING, METAL | HERS | ST |  |  | 314119 |  | DWG.31017/F/24/6011/ITEM20 | SIIRTEC |  | 2016-04-27 | 2022-11-01
71000668137 | 91000026632 | SEAL RING, METAL | HERS | ST |  |  | 314119 |  | DWG.31017/F/24/6011/ITEM21 | SIIRTEC |  | 2016-04-27 | 2022-11-01
71000668145 | 91000026633 | CORE ASSEMBLY, FLUID HEATER, INDUSTRIAL | HERS | ST |  |  | 261017 |  | 808CP-C-30 | F.B.M. |  | 2016-04-27
71000668152 | 91000026634 | SEAL SET | HERS | SET |  |  | 201228 |  | NO 2 | HOWDEN |  | 2016-04-27
71000668194 | 91000026635 | HOSE, METALLIC | HERS | ST |  |  | 401420 |  | D-21461 | PEABODY |  | 2016-04-27
71000668202 | 91000026636 | COIL, STEAM | HERS | ST |  |  | 39121010 |  | B-25008 B-25009 | COLMAQUI |  | 2016-04-27 | 2022-11-04
71000668210 | 91000026637 | BURNER, GAS, HEATING | HERS | ST |  |  | 40101834 |  | SP2-IN | ANTHONY |  | 2016-04-27
71000668228 | 91000026638 | SUPPORT | HERS | ST |  |  | 311625 |  | CG-B | ANTHONY |  | 2016-04-27
71000668236 | 91000026639 | NOZZLE, GAS BURNER | HERS | ST |  |  | 231531 |  | 102-7C | ANTHONY |  | 2016-04-27 | 2022-11-01
71000668244 | 91000026640 | BURNER, GAS, PILOT | HERS | ST |  |  | 40101834 |  | 70-7 | ANTHONY |  | 2016-04-27
71000668269 | 91000026641 | BURNER, GAS, PILOT | HERS | ST |  |  | 40101834 |  | 4018 | ANTHONY |  | 2016-04-27
71000668277 | 91000026642 | TIP, NOZZLE, GAS BURNER | HERS | ST |  |  | 261017 |  | TBA | J-ZINK |  | 2016-04-27
71000668285 | 91000026643 | NOZZLE, GAS BURNER | HERS | ST |  |  | 231531 |  | 0050969 | J-ZINK |  | 2016-04-27 | 2022-11-01
71000668293 | 91000026644 | NOZZLE, GAS BURNER | HERS | ST |  |  | 231531 |  | CAPAT0955 | J-ZINK |  | 2016-04-27 | 2022-11-01
71000668301 | 91000026645 | CONE | HERS | ST |  |  | 31163210 |  | Z-32P-38 | J-ZINK |  | 2016-04-27
71000668327 | 91000026647 | PILOT | HERS | ST |  |  | 411165 |  | 1171736 | J-ZINK |  | 2016-04-27
71000668350 | 91000026651 | TIP | HERS | ST |  |  | 261017 |  | 009979 | J-ZINK |  | 2016-04-27
71000668376 | 91000026653 | ADAPTER | HERS | ST |  |  | 231531 |  | FR-57 | J-ZINK |  | 2016-04-27
71000668384 | 91000026654 | NOZZLE, FUEL INJECTION | HERS | ST |  |  | 231531 |  | DWG.A-Y-1779/81 | J-ZINK |  | 2016-04-27 | 2022-11-01
71000668384 | 91000026655 | NOZZLE, FUEL INJECTION | HERS | ST |  |  | 231531 |  | EA8 | J-ZINK |  | 2016-04-27 | 2022-11-01
71000668400 | 91000026657 | BODY | HERS | ST |  |  | 391217 |  | Z-56-2 | J-ZINK |  | 2016-04-27
71000668418 | 91000026658 | BODY | HERS | ST |  |  | 391217 |  | Z-56-3 | J-ZINK |  | 2016-04-27
71000668426 | 91000026659 | MANIFOLD, INTAKE | HERS | ST |  |  | 271216 |  | DB-82-16 | J-ZINK |  | 2016-04-27
71000668434 | 91000026660 | MANIFOLD, INTAKE | HERS | ST |  |  | 261017 |  | DB-82-20 | J-ZINK |  | 2016-04-27
71000668459 | 91000026662 | PLATE, MOUNTING | HERS | ST |  |  | 312314 |  | DB-2-16 | J-ZINK |  | 2016-04-27
71000668467 | 91000026663 | PLATE, MOUNTING | HERS | ST |  |  | 312314 |  | DB-2-20 | J-ZINK |  | 2016-04-27
71000668475 | 91000026664 | RING, WEARING | HERS | ST |  |  | 31163210 |  | DB-1-14 | J-ZINK |  | 2016-04-27
71000668483 | 91000026665 | RING, WEARING | HERS | ST |  |  | 31163210 |  | DB-1-16 | J-ZINK |  | 2016-04-27
71000668491 | 91000026666 | RING, WEARING | HERS | ST |  |  | 31163210 |  | DB-1-20 | J-ZINK |  | 2016-04-27
71000668525 | 91000026669 | SUPPORT | HERS | ST |  |  | 311625 |  | OB-1B | J-ZINK |  | 2016-04-27
71000668541 | 91000026670 | TILE, FLOOR AND WALL, CERAMIC | HERS | SET |  |  | 261017 |  | DBT-20 | J-ZINK |  | 2016-04-27
71000668566 | 91000026671 | NOZZLE, GAS BURNER | HERS | ST |  |  | 231531 |  | ST-6-4 | J-ZINK |  | 2016-04-27 | 2022-11-01
71000668574 | 91000026672 | NOZZLE, GAS BURNER | HERS | ST |  |  | 231531 |  | ST-6-5 | J-ZINK |  | 2016-04-27 | 2022-11-01
71000668582 | 91000026673 | NOZZLE, GAS BURNER | HERS | ST |  |  | 231531 |  | BMI-250-1032 | CIB-DWG |  | 2016-04-27 | 2022-11-01
71000668590 | 91000026674 | NOZZLE, GAS BURNER | HERS | ST |  |  | 231531 |  | 884 | J-ZINK |  | 2016-04-27 | 2022-11-01
71000668616 | 91000026675 | ADAPTER | HERS | ST |  |  | 231531 |  | DWG.AAH-589-1/POS 2 | J-ZINK |  | 2016-04-27
71000668632 | 91000026676 | HOUSING, BEARING UNIT | HERS | ST |  |  | 31171519 |  | PH2/2 | J-ZINK |  | 2016-04-27 | 2022-10-03
71000668640 | 91000026677 | INSERT, INSULATOR | HERS | ST |  |  | 411165 |  | JZE51178 | J-ZINK |  | 2016-04-27
71000668657 | 91000026678 | CONNECTOR, ROD END | HERS | ST |  |  | 391214 |  | DWG-AAH-589-1/POS 3 | J-ZINK |  | 2016-04-27
71000668665 | 91000026679 | SPARK PLUG | HERS | ST |  |  | 261017 |  | DWG. CA-AH-340-0 | J-ZINK |  | 2016-04-27
71000668665 | 91000026680 | SPARK PLUG | HERS | ST |  |  | 261017 |  | JZ45 | J-ZINK |  | 2016-04-27
71000668673 | 91000026681 | NOZZLE, GAS BURNER | HERS | ST |  |  | 231531 |  | Z38E-4 | J-ZINK |  | 2016-04-27 | 2022-11-01
71000668681 | 91000026682 | NOZZLE, FIRE HOSE | HERS | ST |  |  | 261017 |  | BGJ-1 | J-ZINK |  | 2016-04-27 | 2022-10-07
71000668707 | 91000026683 | BODY | HERS | ST |  |  | 312615 |  | PM-7-3HC | J-ZINK |  | 2016-04-27
71000668715 | 91000026684 | TUBE, BENT, METALLIC | HERS | ST |  |  | 221017 |  | 88052-1 | J-ZINK |  | 2016-04-27
71000668723 | 91000026685 | HOLDER | HERS | ST |  |  | 221017 |  | PM-9-SPL JZV-94 | J-ZINK |  | 2016-04-27
71000668731 | 91000026686 | MANIFOLD, AIR EXHAUST, EMISSION | HERS | ST |  |  | 40141761 |  | JZV-8232 SPL | J-ZINK |  | 2016-04-27
71000668749 | 91000026687 | NOZZLE, GAS BURNER | HERS | ST |  |  | 231531 |  | JZV-2-1/2 | J-ZINK |  | 2016-04-27 | 2022-11-01
71000668756 | 91000026688 | TUBE, GAS DISPERSION | HERS | ST |  |  | 261019 |  | PM-10-1/2 | J-ZINK |  | 2016-04-27
71000668764 | 91000026689 | NOZZLE, GAS BURNER | HERS | ST |  |  | 231531 |  | ECP-BMI-1600-1111 | J-ZINK |  | 2016-04-27 | 2022-11-01
71000668780 | 91000026691 | BURNER | HERS | ST |  |  | 251115 |  | 1347408 | J-ZINK |  | 2016-04-27 | 2022-11-01
71000668806 | 91000026693 | BLOCK, BURNER | HERS | SET |  |  | 411165 |  | VYDT16-BFC | J-ZINK |  | 2016-04-27
71000668814 | 91000026694 | NOZZLE, GAS BURNER | HERS | ST |  |  | 231531 |  | Z38E | J-ZINK |  | 2016-04-27 | 2022-11-01
71000668848 | 91000026697 | NOZZLE, GAS BURNER | HERS | ST |  |  | 231531 |  | 0009983 | J-ZINK |  | 2016-04-27 | 2022-11-01
71000668863 | 91000026698 | NOZZLE, GAS BURNER | HERS | ST |  |  | 231531 |  | 0030356 | J-ZINK |  | 2016-04-27 | 2022-11-01
71000668871 | 91000026699 | NOZZLE, FUEL INJECTION | HERS | ST |  |  | 231531 |  | EA-7 | J-ZINK |  | 2016-04-27 | 2022-11-01
71000668889 | 91000026700 | NOZZLE, FUEL INJECTION | HERS | ST |  |  | 231531 |  | HA8 | J-ZINK |  | 2016-04-27 | 2022-11-01
71000668897 | 91000026701 | NOZZLE, FUEL INJECTION | HERS | ST |  |  | 231531 |  | EA9 | J-ZINK |  | 2016-04-27 | 2022-11-01
71000668988 | 91000026704 | GUN, FLUID, DIRECT DELIVERY | HERS | ST |  |  | 271117 |  | DWG.A-BR969250 POS.B-11 | J-ZINK |  | 2016-04-27
71000668996 | 91000026705 | MANIFOLD, INTAKE | HERS | ST |  |  | 271216 |  | DB8220A | J-ZINK |  | 2016-04-27
71000669002 | 91000026706 | MANIFOLD, INTAKE | HERS | ST |  |  | 271216 |  | DB8216A | J-ZINK |  | 2016-04-27
71000669028 | 91000026707 | DIFFUSER, AIR SUPPLY | HERS | ST |  |  | 401425 |  | OB-2-8 | J-ZINK |  | 2016-04-27
71000669036 | 91000026708 | SUPPORT | HERS | ST |  |  | 311625 |  | OB-1-8 | J-ZINK |  | 2016-04-27
71000669044 | 91000026709 | TIP, NOZZLE, GAS BURNER | HERS | ST |  |  | 261017 |  | 0030242 | J-ZINK |  | 2016-04-27
71000669051 | 91000026710 | NOZZLE, GAS BURNER | HERS | ST |  |  | 231531 |  | 008183 | J-ZINK |  | 2016-04-27 | 2022-11-01
71000669069 | 91000026711 | NOZZLE, OIL BURNER, PRESSURE ATOMIZING | HERS | ST |  |  | 231531 |  | 764 H-2102 | J-ZINK |  | 2016-04-27 | 2022-11-01
71000669119 | 91000026714 | TILE, FLOOR AND WALL, CERAMIC | HERS | ST |  |  | 261017 |  | 700.5 | J-ZINK |  | 2016-04-27
71000669135 | 91000026716 | BURNER, GAS, HEATING | HERS | ST |  |  | 40101834 |  | MA-18 | J-ZINK |  | 2016-04-27
71000669143 | 91000026717 | BURNER, GAS, HEATING | HERS | ST |  |  | 40101834 |  | MA-20 | J-ZINK |  | 2016-04-27
71000669150 | 91000026718 | BURNER, GAS, HEATING | HERS | ST |  |  | 40101834 |  | MA-24 | J-ZINK |  | 2016-04-27
71000669168 | 91000026719 | GASKET | HERS | ST |  |  | 3118 |  | Z-56-6 | J-ZINK |  | 2016-04-27 | 2022-11-01
71000669176 | 91000026720 | MANIFOLD, INTAKE | HERS | ST |  |  | 271216 |  | DB8218A | J-ZINK |  | 2016-04-27
71000669184 | 91000026721 | MANIFOLD, INTAKE | HERS | ST |  |  | 271216 |  | DB-82-24A | J-ZINK |  | 2016-04-27
71000669192 | 91000026722 | DIFFUSER, AIR SUPPLY | HERS | ST |  |  | 401425 |  | MA-T-20A | J-ZINK |  | 2016-04-27
71000669200 | 91000026723 | NOZZLE, GAS BURNER | HERS | ST |  |  | 231531 |  | ECP-BMI-1300-1058 | J-ZINK |  | 2016-04-27 | 2022-11-01
71000669218 | 91000026724 | NOZZLE, GAS BURNER | HERS | ST |  |  | 231531 |  | PAT-826-1/2 | J-ZINK |  | 2016-04-27 | 2022-11-01
71000669226 | 91000026725 | NOZZLE, GAS BURNER | HERS | ST |  |  | 231531 |  | BMI-1300-1057 | CIB-DWG |  | 2016-04-27 | 2022-11-01
71000669242 | 91000026726 | BRICK, INSULATING, HIGH TEMPERATURE | HERS | ST |  |  | 30141513 |  | MAT-24-B | J-ZINK |  | 2016-04-27 | 2022-11-05
71000669259 | 91000026727 | BURNER, GAS, HEATING | HERS | ST |  |  | 40101834 |  | 307-01-P-PMTCH4-4M | J-ZINK |  | 2016-04-27
71000669275 | 91000026728 | BURNER, GAS, PILOT | HERS | ST |  |  | 40101834 |  | D-BU-A04440-603 | J-ZINK |  | 2016-04-27
71000669325 | 91000026732 | COIL, IGNITION | HERS | ST |  |  | 39121010 |  | 022201 | J-ZINK |  | 2016-04-27
71000669333 | 91000026733 | BLOCK, BURNER | HERS | ST |  |  | 411165 |  | A-VBN-1097-1 | J-ZINK |  | 2016-04-27
71000669341 | 91000026734 | BURNER, GAS, HEATING | HERS | ST |  |  | 40101834 |  | A-UMB-1096-1 | J-ZINK |  | 2016-04-27
71000669358 | 91000026735 | BURNER, GAS, HEATING | HERS | ST |  |  | 40101834 |  | A-UBM-1097-1 | J-ZINK |  | 2016-04-27
71000669374 | 91000026736 | NOZZLE | HERS | ST |  |  | 231531 |  | ECP-AMI-4100-1786 | J-ZINK |  | 2016-04-27 | 2022-11-01
71000669382 | 91000026737 | VALVE | HERS | ST |  |  | 401416 |  | MT-14-1 | J-ZINK |  | 2016-04-27
71000669390 | 91000026738 | NOZZLE, GAS BURNER | HERS | ST |  |  | 231531 |  | STF-6-2 | J-ZINK |  | 2016-04-27 | 2022-11-01
71000669408 | 91000026739 | BURNER, GAS, PILOT | HERS | ST |  |  | 40101834 |  | STF-7-2 | J-ZINK |  | 2016-04-27
71000669416 | 91000026740 | NOZZLE, GAS BURNER | HERS | ST |  |  | 231531 |  | 6-STF-2 | J-ZINK |  | 2016-04-27 | 2022-11-01
71000669424 | 91000026741 | NOZZLE, GAS BURNER | HERS | ST |  |  | 231531 |  | 8-STF-7-2 | J-ZINK |  | 2016-04-27 | 2022-11-01
71000669457 | 91000026743 | BODY | HERS | ST |  |  | 312615 |  | A-4351-M-UK | AIROIL |  | 2016-04-27
71000669465 | 91000026744 | BLOCK, BURNER | HERS | ST |  |  | 411165 |  | 8404 | AIROIL |  | 2016-04-27
71000669531 | 91000026746 | BLOCK, MUFFLER | HERS | SET |  |  | 411165 |  | A-4761-D-UK-1 | AIROIL |  | 2016-04-27
71000669556 | 91000026748 | GASKET | HERS | ST |  |  | 3118 |  | 1566-3 | AIROIL |  | 2016-04-27 | 2022-11-01
71000669606 | 91000026752 | MANIFOLD, AIR EXHAUST, EMISSION | HERS | ST |  |  | 40141761 |  | 5656-30 | AIROIL |  | 2016-04-27
71000669622 | 91000026753 | NOZZLE, GAS BURNER | HERS | ST |  |  | 231531 |  | CP25E | AIROIL |  | 2016-04-27 | 2022-11-01
71000669697 | 91000026757 | TILE, FLOOR AND WALL, CERAMIC | HERS | ST |  |  | 261017 |  | 8602 | NATIONAL |  | 2016-04-27
71000669705 | 91000026758 | IGNITER, SPARK | HERS | ST |  |  | 271117 |  | B-4102-3 | NATIONAL |  | 2016-04-27
71000669713 | 91000026759 | IGNITER, SPARK | HERS | ST |  |  | 271117 |  | R10072 | NATIONAL |  | 2016-04-27
71000669721 | 91000026760 | IGNITER, SPARK | HERS | ST |  |  | 271117 |  | R-541-3 | NATIONAL |  | 2016-04-27
71000669739 | 91000026761 | DIFFUSER, AIR SUPPLY | HERS | ST |  |  | 40101505 |  | D-91328 | PEABODY |  | 2016-04-27
71000669762 | 91000026764 | HOSE ASSEMBLY, METALLIC | HERS | ST |  |  | 401420 |  | D-21459 | PEABODY |  | 2016-04-27
71000669820 | 91000026769 | BURNER | HERS | ST |  |  | 311632 |  | C61633 | PEABODY |  | 2016-04-27 | 2022-10-07
71000669838 | 91000026770 | SEAL RING, METAL | HERS | ST |  |  | 314119 |  | D39006 NO.45 | PEABODY |  | 2016-04-27 | 2022-11-01
71000669846 | 91000026771 | GLASS, PLATE | HERS | ST |  |  | 411165 |  | E-22625 | PEABODY |  | 2016-04-27 | 2022-10-07
71000669879 | 91000026774 | REGISTER, AIR | HERS | ST |  |  | 261017 |  | B82522 | PEABODY |  | 2016-04-27
71000669937 | 91000026778 | IGNITER, SPARK | HERS | ST |  |  | 271117 |  | B-55714 | PEABODY |  | 2016-04-27
71000669952 | 91000026780 | REGISTER, AIR | HERS | ST |  |  | 261017 |  | B82522T100 | PEABODY |  | 2016-04-27
71000669978 | 91000026782 | NOZZLE, GAS BURNER | HERS | ST |  |  | 231531 |  | A-8-199-55(A) | PEABODY |  | 2016-04-27 | 2022-11-01
71000669986 | 91000026783 | RADIATOR, HEATING | HERS | ST |  |  | 40101802 |  | B-15650 B-15671 | COLMAQUI |  | 2016-04-27
71000670034 | 91000026790 | REGISTER, AIR | HERS | ST |  |  | 261017 |  | B-73382 | PEABODY |  | 2016-04-27
71000670042 | 91000026791 | BURNER | HERS | ST |  |  | 311632 |  | B72457 | PEABODY |  | 2016-04-27 | 2022-10-07
71000670067 | 91000026793 | DIFFUSER, AIR SUPPLY | HERS | ST |  |  | 401425 |  | C-6442 | PEABODY |  | 2016-04-27
71000670075 | 91000026794 | SEAL RING, METAL | HERS | ST |  |  | 314119 |  | DWG-E-53066/ITEM 15 | PEABODY |  | 2016-04-27 | 2022-11-01
71000670109 | 91000026800 | PLUG, TIP | HERS | ST |  |  | 411165 |  | CA126-11 | PEABODY |  | 2016-04-27
71000670158 | 91000026805 | HOUSING, BEARING UNIT | HERS | ST |  |  | 31171519 |  | H08-166-55 ITEM 9 | PEABODY |  | 2016-04-27
71000670174 | 91000026806 | NUT, SLEEVE | HERS | ST |  |  | 311617 |  | AMI-2950-2400 | GCB-DWG |  | 2016-04-27
71000670190 | 91000026808 | FERRULE, SWAGE, TUBE COUPLING | HERS | ST |  |  | 261017 |  | E-3333 | PEABODY |  | 2016-04-27
71000670208 | 91000026809 | GEAR, WORM | HERS | ST |  |  | 311717 |  | N-3 | PEABODY |  | 2016-04-27
71000670216 | 91000026810 | GASKET | HERS | ST |  |  | 3118 |  | E-6569 ITEM 15 | PEABODY |  | 2016-04-27 | 2022-11-01
71000670224 | 91000026811 | OIL GUN, PNEUMATIC | HERS | ST |  |  | 261017 |  | C-30918-K | PEABODY |  | 2016-04-27
71000670240 | 91000026813 | DIFFUSER, FLUID | HERS | ST |  |  | 201117 |  | E-53072-C | PEABODY |  | 2016-04-27
71000670240 | 91000026814 | DIFFUSER, FLUID | HERS | ST |  |  | 201117 |  | E-57461-40 | PEABODY |  | 2016-04-27
71000670265 | 91000026817 | NOZZLE, OIL BURNER, PRESSURE ATOMIZING | HERS | ST |  |  | 231531 |  | AMI-2950-2383 | CIB-DWG |  | 2016-04-27 | 2022-11-01
71000670299 | 91000026820 | BURNER | HERS | ST |  |  | 311632 |  | DWG.B-72457-B | PEABODY |  | 2016-04-27 | 2022-10-07
71000670307 | 91000026821 | O-RING | HERS | ST |  |  | 311817 |  | 1281-2 | PEABODY |  | 2016-04-27 | 2022-11-01
71000670307 | 91000026822 | O-RING | HERS | ST |  |  | 311817 |  | E-53066-C | PEABODY |  | 2016-04-27 | 2022-11-01
71000670323 | 91000026824 | RING, RETAINING | HERS | ST |  |  | 31163202 |  | N-5000-244 | PEABODY |  | 2016-04-27
71000670331 | 91000026825 | RING, RETAINING | HERS | ST |  |  | 31163202 |  | 5160-98 | PEABODY |  | 2016-04-27
71000670356 | 91000026828 | SHAFT, STRAIGHT | HERS | ST |  |  | 26111512 |  | N-5 | PEABODY |  | 2016-04-27
71000670364 | 91000026829 | SHAFT | HERS | ST |  |  | 26111512 |  | N-7 | PEABODY |  | 2016-04-27
71000670372 | 91000026830 | WORM SHAFT | HERS | ST |  |  | 411165 |  | N-41 | PEABODY |  | 2016-04-27
71000670406 | 91000026831 | TIP | HERS | ST |  |  | 261017 |  | AMI-2950-2569 | CIB-DWG |  | 2016-04-27
71000670406 | 91000026832 | TIP | HERS | ST |  |  | 261017 |  | 8-228-55 (K) | PEABODY |  | 2016-04-27
71000670406 | 91000026833 | TIP | HERS | ST |  |  | 261017 |  | DD-14000 | PEABODY |  | 2016-04-27
71000670422 | 91000026835 | TUBE ASSEMBLY, METAL | HERS | ST |  |  | 3135 |  | ITEM 5 | PEABODY |  | 2016-04-27
71000670455 | 91000026837 | NOZZLE | HERS | ST |  |  | 231531 |  | LC-9121 | LEONARD |  | 2016-04-27 | 2022-11-01
71000670547 | 91000026842 | NOZZLE, GAS BURNER | HERS | ST |  |  | 231531 |  | AMI-2650-2516 | CIB-DWG |  | 2016-04-27 | 2022-11-01
71000670554 | 91000026843 | NOZZLE, GAS BURNER | HERS | ST |  |  | 231531 |  | AMI-2650-2519 | CIB-DWG |  | 2016-04-27 | 2022-11-01
71000670596 | 91000026846 | NOZZLE, GAS BURNER | HERS | ST |  |  | 231531 |  | AMI-2500-2524 | CIB-DWG |  | 2016-04-27 | 2022-11-01
71000670620 | 91000026848 | BLOCK, MUFFLER | HERS | ST |  |  | 411165 |  | 4250 | SAMIA |  | 2016-04-27
71000670638 | 91000026849 | BLOCK, MUFFLER | HERS | ST |  |  | 411165 |  | 4251 | SAMIA |  | 2016-04-27
71000670646 | 91000026850 | BURNER, GAS, HEATING | HERS | ST |  |  | 40101834 |  | ETS-45 FF | SAMIA |  | 2016-04-27
71000670653 | 91000026851 | NOZZLE | HERS | ST |  |  | 231531 |  | AMI 2800 2404¦ | GCB-DWG |  | 2016-04-27 | 2022-11-01
71000670653 | 91000026852 | NOZZLE | HERS | ST |  |  | 231531 |  | 4405 | SAMIA |  | 2016-04-27 | 2022-11-01
71000670687 | 91000026854 | BURNER, GAS, HEATING | HERS | ST |  |  | 40101834 |  | ETS-60 | SAMIA |  | 2016-04-27
71000670695 | 91000026855 | NOZZLE, GAS BURNER | HERS | ST |  |  | 231531 |  | AMI-2650-2491 | CIB-DWG |  | 2016-04-27 | 2022-11-01
71000670737 | 91000026858 | BURNER, GAS, HEATING | HERS | ST |  |  | 40101834 |  | MOV-M-1 | SAMIA |  | 2016-04-27
71000670752 | 91000026859 | BLOCK, BURNER | HERS | ST |  |  | 411165 |  | 4123 | SAMIA |  | 2016-04-27
71000670760 | 91000026860 | BLOCK, BURNER | HERS | ST |  |  | 411165 |  | 4042 | SAMIA |  | 2016-04-27
71000670778 | 91000026861 | IGNITER, SPARK | HERS | ST |  |  | 271117 |  | 25-1EG | SAMIA |  | 2016-04-27
71000670786 | 91000026862 | NOZZLE, GAS BURNER | HERS | ST |  |  | 231531 |  | 3301 | SAMIA |  | 2016-04-27 | 2022-11-01
71000670794 | 91000026863 | RING, RETAINING | HERS | ST |  |  | 31163202 |  | DWG C35-01--18-00-23 | SAMIA |  | 2016-04-27
71000670810 | 91000026865 | NOZZLE, GAS BURNER | HERS | ST |  |  | 231531 |  | AMI-2850-2517 | CIB-DWG |  | 2016-04-27 | 2022-11-01
71000670836 | 91000026867 | SPARK PLUG | HERS | ST |  |  | 261017 |  | B-315-275 | COEN |  | 2016-04-27
71000670844 | 91000026868 | BURNER, GAS, PILOT | HERS | ST |  |  | 40101834 |  | B-315-500 | COEN |  | 2016-04-27
71000670935 | 91000026875 | EJECTOR, JET | HERS | ST |  |  | 261017 |  | AMI-1150-2386 | CIB-DWG |  | 2016-04-27
71000670950 | 91000026877 | NOZZLE, GAS BURNER | HERS | ST |  |  | 231531 |  | 51189-01 | SELAS |  | 2016-04-27 | 2022-11-01
71000670968 | 91000026878 | VENTURI TUBE | HERS | ST |  |  | 41112410 |  | 68095-01 | SELAS |  | 2016-04-27
71000670976 | 91000026879 | VENTURI TUBE | HERS | ST |  |  | 41112410 |  | 71872-01 | SELAS |  | 2016-04-27
71000671156 | 91000026883 | TIE, WALL | HERS | SET |  |  | 261017 |  | S48S00920 | SWECO |  | 2016-04-27
71000671164 | 91000026884 | BAND, RETAINING | HERS | ST |  |  | 261017 |  | S48S81149 | SWECO |  | 2016-04-27
71000671172 | 91000026885 | GASKET | HERS | ST |  |  | 3118 |  | S48N01101 | SWECO |  | 2016-04-27 | 2022-11-01
71000671230 | 91000026886 | SPRING, HELICAL, EXTENSION | HERS | ST |  |  | 31161904 |  | S48C01910 | SWECO |  | 2016-04-27
71000671263 | 91000026889 | CLAMP, BOTTOM TRAY | HERS | ST |  |  | 311629 |  | AMI-MIS-2357 | CIB-DWG |  | 2016-04-27
71000671263 | 91500048906 | CLAMP, BOTTOM TRAY | HERS | ST |  |  | 311629 |  | 334 | SULZER-C |  | 2019-05-07
71000671271 | 91000026890 | WASHER | HERS | ST |  |  | 31161807 |  | AMI-MISC-2363 | CIB-DWG |  | 2016-04-27 | 2022-10-03
71000671289 | 91000026891 | FROG | HERS | ST |  |  | 432020 |  | BMI-664 | CIB-DWG |  | 2016-04-27 | 2022-11-04
71000671297 | 91000026892 | STUD, CONTINUOUS THREAD | HERS | ST |  |  | 31161619 |  | AMI-MISC-2358 | CIB-DWG |  | 2016-04-27
71000671339 | 91000026893 | BALLAST, LAMP | HERS | ST |  |  | 391019 |  | 600-304G1716 | GLITSCH |  | 2016-04-27 | 2022-10-01
71000671347 | 91000026894 | BALLAST, LAMP | HERS | ST |  |  | 391019 |  | 600-316G1616 | GLITSCH |  | 2016-04-27 | 2022-10-01
71000671354 | 91000026895 | BALLAST, LAMP | HERS | ST |  |  | 391019 |  | 600-410G1616 | KOCH-GLI |  | 2016-04-27 | 2022-10-01
71000671354 | 91500110899 | BALLAST, LAMP | HERS | ST |  |  | 391019 |  | 307-410G160 | KOCH-GLI |  | 2022-08-16 | 2022-10-01
71000671362 | 91000026896 | BALLAST, LAMP | HERS | ST |  |  | 391019 |  | 2616-410 | GLITSCH |  | 2016-04-27 | 2022-10-01
71000671370 | 91000026897 | BALLAST, LAMP | HERS | ST |  |  | 391019 |  | 2612-410 | GLITSCH |  | 2016-04-27 | 2022-10-01
71000671388 | 91000026898 | CLAMP, BOTTOM TRAY | HERS | ST |  |  | 311629 |  | AMI-4100-2360 | CIB-DWG |  | 2016-04-27
71000671396 | 91000026899 | CLIP | HERS | ST |  |  | 31163229 |  | 14002/1 | SPIRO |  | 2016-04-27
71000671412 | 91000026900 | TOWER PACKING, STRUCTURED | HERS | FT3 |  |  | 261017 |  | NOT AVAILABLE | NORTON-C |  | 2016-04-27
71000671420 | 91000026901 | TOWER PACKING, STRUCTURED | HERS | FT3 |  |  | 261017 |  | NOT AVAILABLE | NORTON-C |  | 2016-04-27
71000671446 | 91000026903 | NOZZLE, STEAM TURBINE | HERS | ST |  |  | 231531 |  | N-26185 | LEONARD |  | 2016-04-27 | 2022-11-01
71000671461 | 91000026905 | NOZZLE, STEAM TURBINE | HERS | ST |  |  | 231531 |  | NP-9058 | LEONARD |  | 2016-04-27 | 2022-11-01
71000671479 | 91000026906 | NOZZLE, STEAM TURBINE | HERS | ST |  |  | 231531 |  | NP-9059 | LEONARD |  | 2016-04-27 | 2022-11-01
71000671487 | 91000026907 | NOZZLE | HERS | ST |  |  | 231531 |  | N-7244 | LEONARD |  | 2016-04-27 | 2022-11-01
71000671503 | 91000026908 | MIST ELIMINATOR | HERS | FT |  |  | 201117 |  | 4CA | ACS |  | 2016-04-27 | 2022-11-04
71000671503 | 91000026909 | MIST ELIMINATOR | HERS | FT |  |  | 201117 |  | 431 | OTTO-YOR |  | 2016-04-27 | 2022-11-04
71000671529 | 91000026910 | MIST ELIMINATOR | HERS | FT2 |  |  | 221017 |  | 431 | OTTO-YOR |  | 2016-04-27 | 2022-11-04
71000671537 | 91000026911 | MIST ELIMINATOR | HERS | ST |  |  | 201117 |  | 431 | OTTO-YOR |  | 2016-04-27 | 2022-11-04
71000671545 | 91000026912 | MIST ELIMINATOR | HERS | ST |  |  | 201117 |  | 431 | OTTO-YOR |  | 2016-04-27 | 2022-11-04
71000671594 | 91000026915 | NOZZLE, STEAM TURBINE | HERS | ST |  |  | 231531 |  | N-12511 | LEONARD |  | 2016-04-27 | 2022-11-01
71000671602 | 91000026916 | NOZZLE, STEAM TURBINE | HERS | ST |  |  | 231531 |  | NP-12513 | LEONARD |  | 2016-04-27 | 2022-11-01
71000671610 | 91000026917 | NOZZLE | HERS | ST |  |  | 231531 |  | NP-12558 | LEONARD |  | 2016-04-27 | 2022-11-01
71000671628 | 91000026918 | NOZZLE, STEAM TURBINE | HERS | ST |  |  | 231531 |  | NP-18815 | LEONARD |  | 2016-04-27 | 2022-11-01
71000671636 | 91000026919 | NOZZLE, STEAM TURBINE | HERS | ST |  |  | 231531 |  | N-18816 | LEONARD |  | 2016-04-27 | 2022-11-01
71000671644 | 91000026920 | NOZZLE | HERS | ST |  |  | 231531 |  | N-18817 | LEONARD |  | 2016-04-27 | 2022-11-01
71000671651 | 91000026921 | NOZZLE, STEAM TURBINE | HERS | ST |  |  | 231531 |  | NP-18818 | LEONARD |  | 2016-04-27 | 2022-11-01
71000671669 | 91000026922 | NOZZLE, STEAM TURBINE | HERS | ST |  |  | 231531 |  | N-18819 | LEONARD |  | 2016-04-27 | 2022-11-01
71000671685 | 91000026924 | NOZZLE | HERS | ST |  |  | 231531 |  | N-26182 | LEONARD |  | 2016-04-27 | 2022-11-01
71000671693 | 91000026925 | NOZZLE, STEAM TURBINE | HERS | ST |  |  | 231531 |  | NP-26183 | LEONARD |  | 2016-04-27 | 2022-11-01
71000671701 | 91000026926 | NOZZLE, STEAM TURBINE | HERS | ST |  |  | 231531 |  | N-26187 | LEONARD |  | 2016-04-27 | 2022-11-01
71000671701 | 91500055684 | NOZZLE, STEAM TURBINE | HERS | ST |  |  | 231531 |  | N-26187 | GRAHAM |  | 2019-08-22 | 2022-11-01
71000671719 | 91000026927 | NOZZLE | HERS | ST |  |  | 231531 |  | N-26188 | LEONARD |  | 2016-04-27 | 2022-11-01
71000671727 | 91000026928 | NOZZLE | HERS | ST |  |  | 231531 |  | N-7778 | LEONARD |  | 2016-04-27 | 2022-11-01
71000671735 | 91000026929 | HANGER, SPRING | HERS | ST |  |  | 20141006 |  | T-253 | LEONARD |  | 2016-04-27
71000671743 | 91000026930 | NOZZLE, SPRAY, FLUID-EMULSION | HERS | ST |  |  | 231531 |  | G-22*3/8 | LEONARD |  | 2016-04-27 | 2022-11-01
71000671750 | 91000026931 | NOZZLE, SPRAY, FLUID-EMULSION | HERS | ST |  |  | 231531 |  | BMI-250-1033 | CIB-DWG |  | 2016-04-27 | 2022-11-01
71000671784 | 91000026932 | NOZZLE, SPRAY, FLUID-EMULSION | HERS | ST |  |  | 231531 |  | BMI-450-1049 | CIB-DWG |  | 2016-04-27 | 2022-11-01
71000671818 | 91000026933 | BARREL, METAL | HERS | ST |  |  | 401615 |  | MG-301-1 | FOSTER-W |  | 2016-04-27
71000671818 | 91000026934 | BARREL, METAL | HERS | ST |  |  | 401615 |  | COMPANCOL DWG G301(1) | GCB-DWG |  | 2016-04-27
71000671826 | 91000026935 | BARREL, METAL | HERS | ST |  |  | 401615 |  | MG-301-2 | FOSTER-W |  | 2016-04-27
71000671826 | 91000026936 | BARREL, METAL | HERS | ST |  |  | 401615 |  | CONPANCOL DWG-301(1) | GCB-DWG |  | 2016-04-27
71000671834 | 91000026937 | BARREL, METAL | HERS | ST |  |  | 401615 |  | MG-301-3 | FOSTER-W |  | 2016-04-27
71000671834 | 91000026938 | BARREL, METAL | HERS | ST |  |  | 401615 |  | CONPANCOL DWG-301(1) | GCB-DWG |  | 2016-04-27
71000671842 | 91000026939 | BARREL, METAL | HERS | ST |  |  | 401615 |  | MG-301-4 | FOSTER-W |  | 2016-04-27
71000671842 | 91000026940 | BARREL, METAL | HERS | ST |  |  | 401615 |  | CONPANCOL DWG-301(1) | GCB-DWG |  | 2016-04-27
71000671859 | 91000026941 | BARREL, METAL | HERS | ST |  |  | 401615 |  | MG-301-5 | FOSTER-W |  | 2016-04-27
71000671859 | 91000026942 | BARREL, METAL | HERS | ST |  |  | 401615 |  | CONPANCOL DWG-301(1) | GCB-DWG |  | 2016-04-27
71000672014 | 91000026945 | BALLAST, LAMP | HERS | ST |  |  | 391019 |  | A5-U | KOCH |  | 2016-04-27 | 2022-10-01
71000672030 | 91000026947 | CLAMP, TRAY | HERS | ST |  |  | 311629 |  | 285CS | KOCH |  | 2016-04-27
71000672295 | 91000026950 | NOZZLE | HERS | ST |  |  | 231531 |  | 591-1064-285 | ECODYNE |  | 2016-04-27 | 2022-11-01
71000672311 | 91000026952 | BALLAST, LAMP | HERS | ST |  |  | 391019 |  | 45727 | FOSTER-W |  | 2016-04-27 | 2022-10-01
71000672329 | 91000026953 | BALLAST, LAMP | HERS | ST |  |  | 391019 |  | 601-410G2716 | GLITSCH |  | 2016-04-27 | 2022-10-01
71000672337 | 91000026954 | BALLAST, LAMP | HERS | ST |  |  | 391019 |  | 2614 | GLITSCH |  | 2016-04-27 | 2022-10-01
71000672360 | 91000026955 | STUD, CONTINUOUS THREAD | HERS | ST |  |  | 31161619 |  | AMI-MISC-1433 | CIB-DWG |  | 2016-04-27
71000672402 | 91000026958 | VALVE | HERS | ST |  |  | 401416 |  | BDP-500-16 | NUTTER-E |  | 2016-04-27
71000672410 | 91000026959 | VALVE | HERS | ST |  |  | 401416 |  | BDHF-500-14 | NUTTER-E |  | 2016-04-27
71000672477 | 91000026962 | NOZZLE, SPRAY, FLUID-EMULSION | HERS | ST |  |  | 231531 |  | BMI-2000-1042 | CIB-DWG |  | 2016-04-27 | 2022-11-01
71000672485 | 91000026963 | NOZZLE, STEAM TURBINE | HERS | ST |  |  | 231531 |  | BMI-2000-1064 | CIB-DWG |  | 2016-04-27 | 2022-11-01
71000672543 | 91000026965 | NOZZLE, STEAM TURBINE | HERS | ST |  |  | 231531 |  | N-26177 | FOSTER-W |  | 2016-04-27 | 2022-11-01
71000672550 | 91000026966 | NOZZLE | HERS | ST |  |  | 231531 |  | N-26178 | FOSTER-W |  | 2016-04-27 | 2022-11-01
71000672576 | 91000026968 | NOZZLE | HERS | ST |  |  | 231531 |  | N-26180 | FOSTER-W |  | 2016-04-27 | 2022-11-01
71000672600 | 91000026969 | LEVER | HERS | ST |  |  | 31162807 |  | WALTHER 07 | SIEMENS |  | 2016-04-27
71000672618 | 91000026970 | VALVE, SOLENOID | HERS | ST |  |  | 40141605 |  | WALTHER 19 | SIEMENS |  | 2016-04-27
71000672626 | 91000026971 | TURNBUCKLE | HERS | ST |  |  | 261017 |  | WALTHER 240-08 | SIEMENS |  | 2016-04-27
71000672634 | 91000026972 | VALVE, SAFETY RELIEF | HERS | ST |  |  | 40141606 |  | WALTHER 41 | SIEMENS |  | 2016-04-27
71000672642 | 91000026973 | VALVE | HERS | ST |  |  | 401416 |  | WALTHER 02 | SIEMENS |  | 2016-04-27
71000672659 | 91000026974 | VALVE | HERS | ST |  |  | 401416 |  | WALTHER 43 | SIEMENS |  | 2016-04-27
71000678631 | 91000026995 | LOCKWASHER | HERS | ST |  |  | 31161801 |  | MB-4 | SKF |  | 2016-04-27
71000678649 | 91000026996 | LOCKWASHER | HERS | ST |  |  | 31161801 |  | A03591 | MOYNO |  | 2016-04-27
71000678656 | 91000026998 | LOCKWASHER | HERS | ST |  |  | 31161801 |  | MB-6 | SKF |  | 2016-04-27
71000678664 | 91000026999 | LOCKWASHER | HERS | ST |  |  | 31161801 |  | MB-7 | SKF |  | 2016-04-27
71000678672 | 91000027000 | LOCKWASHER | HERS | ST |  |  | 31161801 |  | 95200994 | FLOWSERV |  | 2016-04-27
71000678672 | 91500008962 | LOCKWASHER | HERS | ST |  |  | 311817 |  | MB-8A | SKF |  | 2016-11-21 | 2022-11-01
71000678672 | 91500014788 | LOCKWASHER | HERS | ST |  |  | 31161801 |  | 20A19W08 | FLOWSERV |  | 2016-12-23
71000678672 | 91500036146 | LOCKWASHER | HERS | ST |  |  | 31161801 |  | MB 8 | SKF |  | 2018-06-28
71000678680 | 91000027001 | LOCKWASHER | HERS | ST |  |  | 31161801 |  | MB9 | FAG |  | 2016-04-27
71000678680 | 91000027002 | LOCKWASHER | HERS | ST |  |  | 31161801 |  | 4000289 | FLOWSERV |  | 2016-04-27
71000678680 | 91000027003 | LOCKWASHER | HERS | ST |  |  | 31161801 |  | 08186009 | PACIF-PU |  | 2016-04-27
71000678680 | 91000027004 | LOCKWASHER | HERS | ST |  |  | 31161801 |  | LH0200-00-09 | PACIF-PU |  | 2016-04-27
71000678680 | 91000027005 | LOCKWASHER | HERS | ST |  |  | 31161801 |  | MB-9 | SKF |  | 2016-04-27
71000678698 | 91000027006 | LOCKWASHER | HERS | ST |  |  | 31161801 |  | MB-10 | SKF |  | 2016-04-27
71000678706 | 91000027007 | LOCKWASHER | HERS | ST |  |  | 31161801 |  | MB-11 | SKF |  | 2016-04-27
71000678706 | 91000238900 | LOCKWASHER | HERS | ST |  |  | 31161801 |  | 4102802 | BYRON-JA |  | 2016-04-27
71000678706 | 91000238901 | LOCKWASHER | HERS | ST |  |  | 31161801 |  | FRLW11-STL | BYRON-JA |  | 2016-04-27
71000678706 | 91000238902 | LOCKWASHER | HERS | ST |  |  | 31161801 |  | MB11 | FAG |  | 2016-04-27
71000678706 | 91000238903 | LOCKWASHER | HERS | ST |  |  | 31161801 |  | 015507500321 | SULZER |  | 2016-04-27
71000678714 | 91000027008 | LOCKWASHER | HERS | ST |  |  | 31161801 |  | MB-12 | SKF |  | 2016-04-27
71000678714 | 91000027009 | LOCKWASHER | HERS | ST |  |  | 31161801 |  | MB-12A | SKF |  | 2016-04-27
71000678722 | 91000027010 | LOCKWASHER | HERS | ST |  |  | 31161801 |  | MB-13 | SKF |  | 2016-04-27
71000678730 | 91000027011 | LOCKWASHER | HERS | ST |  |  | 31161801 |  | MB-15 | SKF |  | 2016-04-27
71000678748 | 91000027012 | LOCKWASHER | HERS | ST |  |  | 31161801 |  | 5012603300 | FLOWSERV |  | 2016-04-27
71000678748 | 91000027013 | LOCKWASHER | HERS | ST |  |  | 31161801 |  | MB-16 | SKF |  | 2016-04-27
71000678748 | 91000251038 | LOCKWASHER | HERS | ST |  |  | 31161801 |  | 14894752 (CCN) | FLOWSERV |  | 2016-04-27
71000678755 | 91000027014 | LOCKWASHER | HERS | ST |  |  | 31161801 |  | MB-17 | SKF |  | 2016-04-27
71000678763 | 91000027015 | LOCKWASHER | HERS | ST |  |  | 31161801 |  | MB-18 | SKF |  | 2016-04-27
71000678771 | 91000027016 | LOCKWASHER | HERS | ST |  |  | 31161801 |  | MB-19 | SKF |  | 2016-04-27
71000678789 | 91000027017 | LOCKWASHER | HERS | ST |  |  | 31161801 |  | MB-22 | SKF |  | 2016-04-27
71000678797 | 91000027018 | LOCKWASHER | HERS | ST |  |  | 31161801 |  | MB-26 | SKF |  | 2016-04-27
71000678805 | 91000027019 | LOCKWASHER | HERS | ST |  |  | 31161801 |  | MB-30 | SKF |  | 2016-04-27
71000678813 | 91000027020 | LOCKWASHER | HERS | ST |  |  | 31161801 |  | MB-36 | SKF |  | 2016-04-27
71000678821 | 91000027021 | LOCKWASHER | HERS | ST |  |  | 31161801 |  | MB-40 | SKF |  | 2016-04-27
71000678870 | 91500028969 | WASHER | HERS | ST |  |  | 31161807 |  | MET-ARAND-CU-00100 | METCOL |  | 2017-10-03 | 2022-10-03
71000679019 | 91000027022 | PIN, COTTER, SPLIT | HERS | ST |  |  | 311632 |  | 11A13C38E | DRESSER |  | 2016-04-27
71000679282 | 91000027023 | STUD, CONTINUOUS THREAD | HERS | ST |  |  | 31161619 |  | 10004-1625 & 10005-0046 | TAPCO |  | 2016-04-27
71000679282 | 91000027024 | STUD, CONTINUOUS THREAD | HERS | ST |  |  | 31161619 |  | DWG.31-1035-75-1 ITEM AZ | TAPCO |  | 2016-04-27
71000680090 | 91000027025 | STUD, CONTINUOUS THREAD | HERS | ST |  |  | 31161619 |  | DWG. 36346 /POS. 31 | F.B.M. |  | 2016-04-27
71000680272 | 91000027026 | PIN, TAPERED, PLAIN | HERS | ST |  |  | 311632 |  | 21043 | WAUKESHA |  | 2016-04-27
71000682617 | 91500065614 | SCREW, CAP, SOCKET HEAD | HERS | ST |  |  | 31161532 |  | 04CS0616PC | ENDYN |  | 2020-01-27
71000683185 | 91500065632 | SCREW | HERS | ST |  |  | 31161505 |  | 21346 | WAUKESHA |  | 2020-01-27 | 2022-10-03
71000683300 | 91500046847 | SCREW | HERS | ST |  |  | 31161505 |  | 1131-1805-000-0550 | J-CRANE |  | 2019-02-27 | 2022-10-03
71000683425 | 91000027028 | NUT, PLAIN, HEXAGON | HERS | ST |  |  | 31161727 |  | 21181 | WAUKESHA |  | 2016-04-27 | 2022-10-03
71000683649 | 91000027033 | NUT, PLAIN, CAP | HERS | ST |  |  | 311617 |  | AMI-6370-696 | CIB-DWG |  | 2016-04-27
71000683656 | 91000027034 | NUT, PLAIN, CAP | HERS | ST |  |  | 311617 |  | AMI-6370-696 | CIB-DWG |  | 2016-04-27
71000683664 | 91000027035 | NUT, PLAIN, CAP | HERS | ST |  |  | 311617 |  | AMI-6370-696 | CIB-DWG |  | 2016-04-27
71000683698 | 91000027036 | NUT, PLAIN, CAP | HERS | ST |  |  | 311617 |  | AMI-6370-696 | CIB-DWG |  | 2016-04-27
71000683698 | 91500038267 | NUT, PLAIN, CAP | HERS | ST |  |  | 311617 |  | MET-NU-1-6370-696 | METCOL |  | 2018-08-28
71000683821 | 91000027038 | NUT, SELF-LOCKING, HEXAGON | HERS | ST |  |  | 311617 |  | 90613A035 | MCMASTER |  | 2016-04-27
71000683854 | 91000027040 | NUT, SELF-LOCKING, HEXAGON | HERS | ST |  |  | 311617 |  | 90613A038 | MCMASTER |  | 2016-04-27
71000683862 | 91000027041 | LOCKNUT, BEARING | HERS | ST |  |  | 31161716 |  | KM4 | SKF |  | 2016-04-27
71000683870 | 91000027042 | LOCKNUT, BEARING | HERS | ST |  |  | 31161716 |  | A03581 | MOYNO |  | 2016-04-27
71000683888 | 91000027043 | LOCKNUT, BEARING | HERS | ST |  |  | 31161716 |  | KM6 | SKF |  | 2016-04-27
71000683896 | 91000027044 | LOCKNUT, BEARING | HERS | ST |  |  | 31161716 |  | KM7 | SKF |  | 2016-04-27
71000683904 | 91000027045 | LOCKNUT, BEARING | HERS | ST |  |  | 31161716 |  | 903523 | BLACKMER |  | 2016-04-27
71000683904 | 91000027046 | LOCKNUT, BEARING | HERS | ST |  |  | 31161716 |  | 95200895 | FLOWSERV |  | 2016-04-27
71000683904 | 91000027047 | LOCKNUT, BEARING | HERS | ST |  |  | 31161716 |  | KM8 | SKF |  | 2016-04-27
71000683912 | 91000027048 | LOCKNUT, BEARING | HERS | ST |  |  | 31161716 |  | 5012500600 | BW/IP |  | 2016-04-27
71000683912 | 91000027049 | LOCKNUT, BEARING | HERS | ST |  |  | 31161716 |  | KM9 | SKF |  | 2016-04-27
71000683912 | 91000027050 | LOCKNUT, BEARING | HERS | ST |  |  | 31161716 |  | 14914600 (CCN) | WORTH-PU |  | 2016-04-27
71000683912 | 91000027051 | LOCKNUT, BEARING | HERS | ST |  |  | 31161716 |  | KM-9 | WORTH-PU |  | 2016-04-27
71000683920 | 91000027052 | LOCKNUT, BEARING | HERS | ST |  |  | 31161716 |  | KM10 | FAG |  | 2016-04-27
71000683920 | 91000027053 | LOCKNUT, BEARING | HERS | ST |  |  | 31161716 |  | 95200911 | FLOWSERV |  | 2016-04-27
71000683920 | 91000027054 | LOCKNUT, BEARING | HERS | ST |  |  | 31161716 |  | KM10 | SKF |  | 2016-04-27
71000683938 | 91000027055 | LOCKNUT, BEARING | HERS | ST |  |  | 31161716 |  | KM11 | FAG |  | 2016-04-27
71000683938 | 91000027056 | LOCKNUT, BEARING | HERS | ST |  |  | 31161716 |  | KM11 | SKF |  | 2016-04-27
71000683946 | 91000027057 | LOCKNUT, BEARING | HERS | ST |  |  | 31161716 |  | KM12 | SKF |  | 2016-04-27
71000683953 | 91000027058 | LOCKNUT, BEARING | HERS | ST |  |  | 31161716 |  | KM13 | SKF |  | 2016-04-27
71000683961 | 91000027059 | LOCKNUT, BEARING | HERS | ST |  |  | 31161716 |  | KM14 | FAG |  | 2016-04-27
71000683961 | 91000027060 | LOCKNUT, BEARING | HERS | ST |  |  | 31161716 |  | KM14 | SKF |  | 2016-04-27
71000683979 | 91000027061 | LOCKNUT, BEARING | HERS | ST |  |  | 31161716 |  | KM15 | SKF |  | 2016-04-27
71000683987 | 91000027062 | LOCKNUT, BEARING | HERS | ST |  |  | 31161716 |  | KM16 | SKF |  | 2016-04-27
71000683995 | 91000027063 | LOCKNUT, BEARING | HERS | ST |  |  | 31161716 |  | KM17 | SKF |  | 2016-04-27
71000684001 | 91000027064 | LOCKNUT, BEARING | HERS | ST |  |  | 31161716 |  | KM19 | SKF |  | 2016-04-27
71000684019 | 91000027065 | LOCKNUT, BEARING | HERS | ST |  |  | 31161716 |  | KM20 | SKF |  | 2016-04-27
71000684027 | 91000027066 | LOCKNUT, BEARING | HERS | ST |  |  | 31161716 |  | N 02 | SKF |  | 2016-04-27 | 2018-05-17
71000684035 | 91000027067 | NUT, PLAIN, ROUND | HERS | ST |  |  | 311617 |  | N 03 | SKF |  | 2016-04-27 | 2018-05-17
71000684043 | 91000027068 | LOCKNUT, BEARING | HERS | ST |  |  | 31161716 |  | 05 | SKF |  | 2016-04-27
71000684068 | 91000027069 | NUT, PLAIN, ROUND | HERS | ST |  |  | 311617 |  | N 07 | SKF |  | 2016-04-27 | 2018-05-17
71000684076 | 91000027070 | LOCKNUT, BEARING | HERS | ST |  |  | 31161716 |  | 08 | SKF |  | 2016-04-27
71000684118 | 91000027071 | LOCKNUT, BEARING | HERS | ST |  |  | 31161716 |  | N-12 | SKF |  | 2016-04-27
71000684126 | 91000027072 | LOCKNUT, BEARING | HERS | ST |  |  | 31161716 |  | N-13 | SKF |  | 2016-04-27
71000684159 | 91000027073 | LOCKNUT, BEARING | HERS | ST |  |  | 31161716 |  | N 16 | SKF |  | 2016-04-27 | 2018-05-17
71000684167 | 91000027074 | LOCKNUT, BEARING | HERS | ST |  |  | 31161716 |  | AN 17 | SKF |  | 2016-04-27 | 2018-05-17
71000684183 | 91000027075 | LOCKNUT, BEARING | HERS | ST |  |  | 31161716 |  | N 19 | SKF |  | 2016-04-27 | 2018-05-17
71000684209 | 91000027076 | LOCKNUT, BEARING | HERS | ST |  |  | 31161716 |  | AN 22 | SKF |  | 2016-04-27 | 2018-07-12
71000684209 | 91000027077 | LOCKNUT, BEARING | HERS | ST |  |  | 31161716 |  | KM-22 | SKF |  | 2016-04-27
71000685453 | 91500029001 | GASKET, RING JOINT | HERS | ST |  |  | 31401503 |  | RJ-EYESA-R16A | EMP-EMP |  | 2017-10-24 | 2017-10-26
71000685453 | 91500029833 | GASKET, RING JOINT | HERS | ST |  |  | 31401503 |  | RJ-R16A-EMP | EMP-EMP |  | 2017-11-08
71000685875 | 91500030180 | GASKET, RING JOINT | HERS | ST |  |  | 31401503 |  | STYLE 377 | LAMONS |  | 2017-11-27
71000685974 | 91500064190 | GASKET, RING JOINT | HERS | ST |  |  | 31401503 |  | SKO1036054 | NUOVO-PI |  | 2020-01-08
71000686493 | 91000027083 | GASKET, DBL-JACKETED, CORRUGATED, FLANGE | HERS | ST |  |  | 3118 |  | STYLE 102 DJ 304 | FLEXITAL |  | 2016-04-27 | 2022-11-04
71000686493 | 91000027084 | GASKET, DBL-JACKETED, CORRUGATED, FLANGE | HERS | ST |  |  | 3118 |  | 902 | GOETZE |  | 2016-04-27 | 2022-11-04
71000686501 | 91000027085 | GASKET, DBL-JACKETED, CORRUGATED, FLANGE | HERS | ST |  |  | 3118 |  | 902 | GOETZE |  | 2016-04-27 | 2022-11-04
71000688168 | 91000027086 | GASKET, SPIRAL WOUND | HERS | ST |  |  | 3118 |  | RW 72G 175 .175 | GARLOCK |  | 2016-04-27 | 2022-11-01
71000688960 | 91000027089 | KEY, MACHINE | HERS | ST |  |  | 311632 |  | 14150 | PR-BRAND |  | 2016-04-27
71000688960 | 91000027090 | KEY, MACHINE | HERS | ST |  |  | 311632 |  | 1/8 IN | SHOP-AID |  | 2016-04-27
71000689000 | 91000027091 | KEY, MACHINE | HERS | ST |  |  | 311632 |  | 14250 | PR-BRAND |  | 2016-04-27
71000689000 | 91000027092 | KEY, MACHINE | HERS | ST |  |  | 311632 |  | 1/4 IN | SHOP-AID |  | 2016-04-27
71000689018 | 91000027093 | KEY, MACHINE | HERS | ST |  |  | 311632 |  | 98491A137 | MCMASTER |  | 2016-04-27
71000689042 | 91000027094 | KEY, MACHINE | HERS | ST |  |  | 311632 |  | 14375 | PR-BRAND |  | 2016-04-27
71000689042 | 91000027095 | KEY, MACHINE | HERS | ST |  |  | 311632 |  | 1/2 IN | SHOP-AID |  | 2016-04-27
71000689059 | 91000027096 | KEY, MACHINE | HERS | ST |  |  | 311632 |  | 14425 | PR-BRAND |  | 2016-04-27
71000689067 | 91000027097 | KEY, MACHINE | HERS | ST |  |  | 311632 |  | 98491A226 | MCMASTER |  | 2016-04-27
71000689208 | 91000027105 | KEY, WOODRUFF | HERS | ST |  |  | 311632 |  | 98481A100 | MCMASTER |  | 2016-04-27
71000689349 | 91000027113 | RING, RETAINING | HERS | ST |  |  | 31163202 |  | 98409A141 | MCMASTER |  | 2016-04-27
71000689372 | 91000027116 | RING, RETAINING | HERS | ST |  |  | 31163202 |  | 98409A171 | MCMASTER |  | 2016-04-27
71000689406 | 91000027118 | RING, RETAINING | HERS | ST |  |  | 31163202 |  | 98409A201 | MCMASTER |  | 2016-04-27
71000689414 | 91000027119 | RING, RETAINING | HERS | ST |  |  | 31163202 |  | 98409A211 | MCMASTER |  | 2016-04-27
71000689422 | 91000027120 | RING, RETAINING | HERS | ST |  |  | 31163202 |  | 98410A117 | MCMASTER |  | 2016-04-27
71000689448 | 91000027121 | RING, RETAINING | HERS | ST |  |  | 31163202 |  | 1018-717 | WOODWARD |  | 2016-04-27
71000689455 | 91000027122 | RING, RETAINING | HERS | ST |  |  | 31163202 |  | 98410A126 | MCMASTER |  | 2016-04-27
71000689471 | 91000027123 | RING, RETAINING | HERS | ST |  |  | 31163202 |  | 98410A132 | MCMASTER |  | 2016-04-27
71000689489 | 91000027124 | RING, RETAINING | HERS | ST |  |  | 31163202 |  | 98410A133 | MCMASTER |  | 2016-04-27
71000689497 | 91000027125 | RING, RETAINING | HERS | ST |  |  | 31163202 |  | 98410A136 | MCMASTER |  | 2016-04-27
71000689505 | 91000027126 | RING, RETAINING | HERS | ST |  |  | 31163202 |  | 98410A135 | MCMASTER |  | 2016-04-27
71000689570 | 91000027129 | RING, RETAINING | HERS | ST |  |  | 31163202 |  | 98410A231 | MCMASTER |  | 2016-04-27
71000689695 | 91000027130 | SHIM SET | HERS | SET |  |  | 31162815 |  | 9722K11 | MCMASTER |  | 2016-04-27 | 2022-11-04
71000689695 | 91000027131 | SHIM SET | HERS | SET |  |  | 31162815 |  | 42900 | PR-BRAND |  | 2016-04-27 | 2022-11-04
71000689695 | 91000027132 | SHIM SET | HERS | SET |  |  | 31162815 |  | SIZE A DE 5/8" | PR-BRAND |  | 2016-04-27 | 2022-11-04
71000689695 | 91000027133 | SHIM SET | HERS | SET |  |  | 31162815 |  | SIZE A | SHOP-AID |  | 2016-04-27 | 2022-11-04
71000689729 | 91000027134 | SHIM SET | HERS | SET |  |  | 31162815 |  | 42930 | PR-BRAND |  | 2016-04-27 | 2022-11-04
71000689729 | 91000027135 | SHIM SET | HERS | SET |  |  | 31162815 |  | SIZE D | SHOP-AID |  | 2016-04-27 | 2022-11-04
71000689737 | 91000027136 | SHIM SET | HERS | SET |  |  | 31162815 |  | 9722K41 | MCMASTER |  | 2016-04-27 | 2022-11-04
71000689737 | 91000027137 | SHIM SET | HERS | SET |  |  | 31162815 |  | 42225 | PR-BRAND |  | 2016-04-27 | 2022-11-04
71000689828 | 91000027138 | SHIM SET | HERS | SET |  |  | 31162815 |  | 9722K62 | MCMASTER |  | 2016-04-27 | 2022-11-04
71000689828 | 91000027139 | SHIM SET | HERS | SET |  |  | 31162815 |  | 42345 | PR-BRAND |  | 2016-04-27 | 2022-11-04
71000691063 | 91000027141 | NOZZLE, FIRE HOSE | HERS | ST |  |  | 311630 |  | 6061-TG | AKRON |  | 2016-04-27 | 2022-10-07
71000691089 | 91000027142 | NOZZLE, FIRE HOSE | HERS | ST |  |  | 311630 |  | CDA-25 | AKRON |  | 2016-04-27 | 2022-10-07
71000691337 | 91000027146 | HOSE ASSEMBLY, TEXTILE FIBRE, UNLINED | HERS | ST |  |  | 401420 |  | 64A1N030AN | ANGUS-FI |  | 2016-04-27 | 2022-11-05
71000691337 | 91000027147 | HOSE ASSEMBLY, TEXTILE FIBRE, UNLINED | HERS | ST |  |  | 401420 |  | DURALINE 500 | ANGUS-FI |  | 2016-04-27 | 2022-11-05
71000691352 | 91000027148 | VALVE, BUTTERFLY | HERS | ST |  |  | 40141620 |  | 03.801-267-TT-ST2-L | XOMOX |  | 2016-04-27
71000691360 | 91000027149 | VALVE, BUTTERFLY | HERS | ST |  |  | 40141620 |  | 04.801-267-TT-ST2-L | XOMOX |  | 2016-04-27
71000691931 | 91000027150 | ARM | HERS | ST |  |  | 23153140 |  | 160-623 REF.15 | GRACO |  | 2016-04-27
71000691949 | 91000027151 | BALL, BEARING | HERS | ST |  |  | 31121304 |  | 100-069 REF:40 | GRACO |  | 2016-04-27
71000691956 | 91000027152 | BEARING, BALL, THRUST | HERS | ST |  |  | 31171504 |  | 168/852 REF:28 | GRACO |  | 2016-04-27 | 2022-10-01
71000691964 | 91000027153 | GASKET | HERS | ST |  |  | 3118 |  | 150-694 REF.44 | GRACO |  | 2016-04-27 | 2022-11-01
71000691972 | 91000027154 | GASKET | HERS | ST |  |  | 3118 |  | 160-671 REF.49 | GRACO |  | 2016-04-27 | 2022-11-01
71000691980 | 91000027155 | GASKET | HERS | ST |  |  | 3118 |  | 160-932 REF.23 | GRACO |  | 2016-04-27 | 2022-11-01
71000691998 | 91000027156 | RETAINER, PACKING | HERS | ST |  |  | 31181701 |  | 168-851 REF.27 | GRACO |  | 2016-04-27
71000692020 | 91000027159 | NUT | HERS | ST |  |  | 311617 |  | 160-261 REF.11 | GRACO |  | 2016-04-27
71000692038 | 91000027160 | PACKING, PREFORMED | HERS | ST |  |  | 31181701 |  | 160-624 REF.16 | GRACO |  | 2016-04-27
71000692053 | 91000027161 | PACKING, PREFORMED | HERS | ST |  |  | 31181701 |  | 160-673 REF.51 | GRACO |  | 2016-04-27
71000692061 | 91000027162 | PACKING, PREFORMED | HERS | ST |  |  | 31181701 |  | 160-679 REF.57 | GRACO |  | 2016-04-27
71000692095 | 91000027164 | RETAINER, PACKING | HERS | ST |  |  | 31181701 |  | 160-676 REF.54 | GRACO |  | 2016-04-27
71000692103 | 91000027165 | RETAINER, PACKING | HERS | ST |  |  | 31181701 |  | 160-682 REF.60 | GRACO |  | 2016-04-27
71000692111 | 91000027166 | PIN, STRAIGHT, HEADLESS | HERS | ST |  |  | 411165 |  | 203-965 REF.34 | GRACO |  | 2016-04-27 | 2022-10-07
71000692129 | 91000027167 | SEAT, VALVE | HERS | ST |  |  | 40141646 |  | 160-670 REF.48 | GRACO |  | 2016-04-27
71000692137 | 91000027168 | GRATING, NONMETALLIC | HERS | ST |  |  | 314119 |  | 160-681 REF.59 | GRACO |  | 2016-04-27 | 2022-11-01
71000692145 | 91000027169 | SPRING, HELICAL, COMPRESSION | HERS | ST |  |  | 31161904 |  | 167-585 REF.29 | GRACO |  | 2016-04-27
71000692152 | 91000027170 | SHUTTLE, TOGGLE | HERS | ST |  |  | 261017 |  | 158-360 | GRACO |  | 2016-04-27
71000692160 | 91000027171 | PIN, TOGGLE, HEADED | HERS | ST |  |  | 311632 |  | 158-362 REF.8 | GRACO |  | 2016-04-27
71000692178 | 91000027172 | ROCKER | HERS | ST |  |  | 261017 |  | 158-364 | GRACO |  | 2016-04-27 | 2022-10-07
71000692194 | 91000027174 | STEM, FLUID VALVE | HERS | ST |  |  | 40141616 |  | 160-896 REF.22 | GRACO |  | 2016-04-27
71000692202 | 91000027175 | VALVE, POPPET | HERS | ST |  |  | 401416 |  | 170-708 REF.30 | GRACO |  | 2016-04-27 | 2022-10-07
71000692210 | 91000027176 | VALVE, POPPET | HERS | ST |  |  | 401416 |  | 170-709 REF.31 | GRACO |  | 2016-04-27 | 2022-10-07
71000692228 | 91000027177 | WASHER | HERS | ST |  |  | 311618 |  | 160-641 REF.20 | GRACO |  | 2016-04-27
71000692236 | 91000027178 | WASHER | HERS | ST |  |  | 311618 |  | 160-674 REF.52 | GRACO |  | 2016-04-27
71000692269 | 91000027180 | ADAPTER, STRAIGHT, PIPE TO TUBE | HERS | ST |  |  | 401717 |  | 20-2 | LUBE |  | 2016-04-27 | 2022-11-01
71000692319 | 91000027184 | BASE | HERS | ST |  |  | 231531 |  | 05-1 | LUBE |  | 2016-04-27
71000692327 | 91000027185 | RESERVOIR, HYDRAULIC | HERS | ST |  |  | 24111801 |  | 205-10 | LUBE |  | 2016-04-27
71000692343 | 91000027186 | PISTON | HERS | ST |  |  | 26101736 |  | 205-3 | LUBE |  | 2016-04-27
71000692400 | 91000027189 | RESERVOIR, HYDRAULIC | HERS | ST |  |  | 24111801 |  | 30Z93B | IMPORCA |  | 2016-04-27
71000692442 | 91000027193 | FITTING, LUBRICATION | HERS | ST |  |  | 411165 |  | 1612B | ALEMITE |  | 2016-04-27
71000692509 | 91000027204 | VALVE | HERS | ST |  |  | 401416 |  | G322549 | STEWART |  | 2016-04-27
71000692525 | 91000027205 | GREASE GUN, LEVER OPERATED | HERS | ST |  |  | 151219 |  | 6679-J | STEWART |  | 2016-04-27 | 2022-11-04
71000692558 | 91000027208 | SUPPORT | HERS | ST |  |  | 311625 |  | 73 | APPARATE |  | 2016-04-27
71000692566 | 91000027209 | SUPPORT | HERS | ST |  |  | 311625 |  | 74 | APPARATE |  | 2016-04-27
71000692582 | 91000027210 | SHAFT | HERS | ST |  |  | 26111512 |  | 89 | APPARATE |  | 2016-04-27
71000692616 | 91000027212 | SPRING | HERS | ST |  |  | 311619 |  | ITEM 31 | APPARATE |  | 2016-04-27
71000692632 | 91000027213 | INDICATOR, SIGHT, LIQUID | HERS | ST |  |  | 411165 |  | 44 | HILLS-MC |  | 2016-04-27
71000692681 | 91000027215 | INDICATOR, SIGHT, LIQUID | HERS | ST |  |  | 411124 |  | C-SV-150 | HILLS-MC |  | 2016-04-27 | 2022-11-01
71000692699 | 91000027216 | INDICATOR | HERS | ST |  |  | 31261502 |  | 438-028-070 | LUBRIQUI |  | 2016-04-27 | 2022-10-07
71000692707 | 91000027217 | INDICATOR | HERS | ST |  |  | 31261502 |  | 438-028-090 | LUBRIQUI |  | 2016-04-27 | 2022-10-07
71000692715 | 91000027218 | INDICATOR | HERS | ST |  |  | 31261502 |  | 438-028-100 | LUBRIQUI |  | 2016-04-27 | 2022-10-07
71000692749 | 91000027220 | ARM | HERS | ST |  |  | 23153140 |  | 1204-B | LUBRIQUI |  | 2016-04-27
71000692756 | 91000027221 | ARM | HERS | ST |  |  | 23153140 |  | 6106-B | LUBRIQUI |  | 2016-04-27
71000692764 | 91000027222 | ELBOW, TUBE | HERS | ST |  |  | 40183101 |  | 35X134 | LUBRIQUI |  | 2016-04-27 | 2022-11-01
71000692780 | 91000027223 | GASKET | HERS | ST |  |  | 3118 |  | 439-071-061 | LUBRIQUI |  | 2016-04-27 | 2022-11-01
71000692814 | 91000027225 | PUMPING UNIT, PRESSURE LUBRICATING | HERS | ST |  |  | 201117 |  | 321-410-015 | LUBRIQUI |  | 2016-04-27
71000692830 | 91000027226 | SHAFT | HERS | ST |  |  | 26111512 |  | 6006 | LUBRIQUI |  | 2016-04-27
71000692848 | 91000027227 | SHAFT | HERS | ST |  |  | 26111512 |  | 6118 | LUBRIQUI |  | 2016-04-27
71000692863 | 91000027228 | RATCHET WHEEL | HERS | ST |  |  | 271117 |  | 167955 | LUBRIQUI |  | 2016-04-27
71000692897 | 91000027232 | SUPPORT | HERS | ST |  |  | 311625 |  | 6097-B | LUBRIQUI |  | 2016-04-27
71000692905 | 91000027233 | VALVE, CHECK | HERS | ST |  |  | 40141634 |  | 509-365-030 | LUBRIQUI |  | 2016-04-27
71000692913 | 91000027234 | GEAR, WORM WHEEL | HERS | ST |  |  | 311717 |  | 459-067-961 | LUBRIQUI |  | 2016-04-27
71000692947 | 91000027235 | PLUNGER, SOLENOID | HERS | ST |  |  | 261017 |  | 437-700-110 | LUBRIQUI |  | 2016-04-27
71000692954 | 91000027236 | PUMPING UNIT, PRESSURE LUBRICATING | HERS | ST |  |  | 201117 |  | 382-220-016 | LUBRIQUI |  | 2016-04-27
71000692962 | 91000027237 | PUMPING UNIT, PRESSURE LUBRICATING | HERS | ST |  |  | 201117 |  | 312-230-025 | LUBRIQUI |  | 2016-04-27
71000692970 | 91000027238 | LEVER | HERS | ST |  |  | 31162807 |  | 453-040-021 | LUBRIQUI |  | 2016-04-27
71000693028 | 91000027240 | SHAFT | HERS | ST |  |  | 26111512 |  | 465-071-321 | LUBRIQUI |  | 2016-04-27
71000693069 | 91000027242 | PUMPING UNIT, PRESSURE LUBRICATING | HERS | ST |  |  | 201117 |  | 382-320-027 | LUBRIQUI |  | 2016-04-27
71000693077 | 91000027243 | PUMPING UNIT, PRESSURE LUBRICATING, DRUM | HERS | ST |  |  | 20121413 |  | 880550 | MCCORD |  | 2016-04-27
71000693101 | 91000027246 | HEAT EXCHANGER,HEATER, WATER, GAS | HERS | ST |  |  | 401018 |  | SL-10000IC10 | SINTELUB |  | 2016-04-27
71000693135 | 91000027248 | GAUGE, PRESSURE | HERS | ST |  |  | 411119 |  | 1500-09 | CHEMOLA |  | 2016-04-27 | 2022-11-01
71000693242 | 91000027251 | BODY | HERS | ST |  |  | 231531 |  | 60051 | ROCKWELL |  | 2016-04-27
71000693259 | 91000027252 | CAP, HYDRAULIC FLUID BAG BARREL | HERS | ST |  |  | 261216 |  | 60055 | ROCKWELL |  | 2016-04-27 | 2022-11-05
71000693275 | 91000027253 | COOLER, LUBRICATING OIL, ENGINE | HERS | ST |  |  | 251717 |  | 60032 | ROCKWELL |  | 2016-04-27 | 2022-10-03
71000693291 | 91000027254 | HEAD COUPLER AND ADAPTER | HERS | ST |  |  | 261017 |  | 64584 | ROCKWELL |  | 2016-04-27 | 2022-11-04
71000693325 | 91000027255 | PISTON | HERS | ST |  |  | 26101736 |  | 60041 | ROCKWELL |  | 2016-04-27
71000693333 | 91000027256 | SEAL RING, METAL | HERS | ST |  |  | 314119 |  | 60060 | ROCKWELL |  | 2016-04-27 | 2022-11-01
71000693341 | 91000027257 | VALVE | HERS | ST |  |  | 401416 |  | 60047 | ROCKWELL |  | 2016-04-27
71000693358 | 91000027258 | VALVE | HERS | ST |  |  | 401416 |  | 60048 | ROCKWELL |  | 2016-04-27
71000693366 | 91000027259 | VALVE, CHECK | HERS | ST |  |  | 40141634 |  | 60059 | ROCKWELL |  | 2016-04-27
71000697060 | 91000027415 | PUMP,HYDRAULIC RAM,HAND DRIVEN | HERS | ST |  |  | 40151503 |  | MR-50G | DEVON |  | 2016-04-27
71000697615 | 91000027429 | THERMOMETER,SELF-INDICATING,LIQUID GLASS | HERS | ST |  |  | 411122 |  | 181-602 | CMS |  | 2016-04-27
71000697615 | 91000027430 | THERMOMETER,SELF-INDICATING,LIQUID GLASS | HERS | ST |  |  | 411122 |  | 13-552 | FISHER-S |  | 2016-04-27
71000697631 | 91500080860 | VALVE, NEEDLE | HERS | ST |  |  | 41112224 |  | 13-34HT | KF |  | 2020-12-23
71000698126 | 91000027448 | VALVE, DIAPHRAGM, STOP | HERS | ST |  |  | 40141621 |  | 6711L64YD | HOKE |  | 2016-04-27
71000698175 | 91000027451 | VALVE, ANGLE | HERS | ST |  |  | 401416 |  | SS-16DKM4F4-A-2 | SWAGELOK |  | 2016-04-27
71000699322 | 91000027504 | PRINTED CIRCUIT BOARD | HERS | ST |  |  | 321016 |  | SA-2605 REV.B | CORELAB |  | 2016-04-27 | 2022-11-01
71000699462 | 91000027508 | NUT, TUBE COUPLING | HERS | ST |  |  | 311617 |  | 990-3124 | PERKIN-E |  | 2016-04-27
71000699488 | 91000027509 | NUT, TUBE COUPLING | HERS | ST |  |  | 311617 |  | 990-3171 | PERKIN-E |  | 2016-04-27
71000699884 | 91000027523 | REFRIGERATOR | HERS | ST |  |  | 261017 |  | SC18CX2EMK26 | HERZOG |  | 2016-04-27 | 2022-10-07
71000700344 | 91000027539 | THERMOCOUPLE, INMERSION | HERS | ST |  |  | 41112206 |  | 86250 | ALCOR |  | 2016-04-27
71000701383 | 91000027555 | MANOMETER | HERS | ST |  |  | 411119 |  | 500-317 | KONTES |  | 2016-04-27 | 2022-11-01
71000701805 | 91000027567 | BUSHING | HERS | ST |  |  | 311716 |  | 109608 | WAUKESHA |  | 2016-04-27
71000701813 | 91000027568 | BUSHING | HERS | ST |  |  | 311716 |  | 109619 | WAUKESHA |  | 2016-04-27
71000701847 | 91000027569 | CABLE ASSEMBLY, CONTROL | HERS | ST |  |  | 26121603 |  | AC210109A | WAUKESHA |  | 2016-04-27
71000701847 | 91000027570 | CABLE ASSEMBLY, CONTROL | HERS | ST |  |  | 26121603 |  | WAW210109A | WAUKESHA |  | 2016-04-27
71000701888 | 91000027573 | COUPLING, SHAFT, FLEXIBLE | HERS | ST |  |  | 31163013 |  | 0106437A | WAUKESHA |  | 2016-04-27
71000701987 | 91000027578 | CONTROL | HERS | ST |  |  | 261017 |  | A-111419 | WAUKESHA |  | 2016-04-27
71000701987 | 91000027579 | CONTROL | HERS | ST |  |  | 261017 |  | A111419 | WAUKESHA |  | 2016-04-27
71000702027 | 91000027582 | CONTROL | HERS | ST |  |  | 261017 |  | 106887 | WAUKESHA |  | 2016-04-27
71000702043 | 91000027584 | CONTROL | HERS | ST |  |  | 261017 |  | 106885 | WAUKESHA |  | 2016-04-27
71000702472 | 91000027618 | MOTOR ASSEMBLY, ELECTRIC | HERS | ST |  |  | 261017 |  | A111242F | WAUKESHA |  | 2016-04-27
71000702498 | 91000027620 | NUT | HERS | ST |  |  | 311617 |  | 7721B | WAUKESHA |  | 2016-04-27
71000702563 | 91000027626 | PROBE SUBASSEMBLY | HERS | ST |  |  | 41113637 |  | 110389 | WAUKESHA |  | 2016-04-27
71000702712 | 91000027641 | CONNECTING ROD, PISTON | HERS | ST |  |  | 26101711 |  | AA-105452S | WAUKESHA |  | 2016-04-27
71000702712 | 91000027642 | CONNECTING ROD, PISTON | HERS | ST |  |  | 26101711 |  | BA111666 | WAUKESHA |  | 2016-04-27
71000703017 | 91000027669 | FILTER ELEMENT, FLUID | HERS | ST |  |  | 401615 |  | BT-251 | BALDWIN |  | 2016-04-27
71000703017 | 91000027670 | FILTER ELEMENT, FLUID | HERS | ST |  |  | 401615 |  | 111346 | WAUKESHA |  | 2016-04-27
71000703157 | 91000027682 | COIL | HERS | ST |  |  | 39121010 |  | 111417-P | WAUKESHA |  | 2016-04-27
71000703157 | 91000027683 | COIL | HERS | ST |  |  | 39121010 |  | 111417P | WAUKESHA |  | 2016-04-27
71000703371 | 91000027697 | VALVE, GLOBE | HERS | ST |  |  | 40141611 |  | 106840 | WAUKESHA |  | 2016-04-27
71000703595 | 91000027705 | RELAY | HERS | ST |  |  | 391223 |  | G13120 | CMS |  | 2016-04-27 | 2022-11-01
71000703660 | 91000027709 | FILTER, FLUID | HERS | ST |  |  | 401615 |  | SS4TF4-140 | NUPRO |  | 2016-04-27
71000703678 | 91000027710 | GAUGE, PRESSURE | HERS | ST |  |  | 411119 |  | 251009SW02L/0-200 | ASHCROFT |  | 2016-04-27 | 2022-11-01
71000703678 | 91000027711 | GAUGE, PRESSURE | HERS | ST |  |  | 411119 |  | MIX3D50H23 | BOURDON |  | 2016-04-27 | 2022-11-01
71000703678 | 91000027712 | GAUGE, PRESSURE | HERS | ST |  |  | 411119 |  | 25400-200 | NOSHOK |  | 2016-04-27 | 2022-11-01
71000703678 | 91000027713 | GAUGE, PRESSURE | HERS | ST |  |  | 411119 |  | 232-54-063 | WIKA |  | 2016-04-27 | 2022-11-01
71000703678 | 91000027714 | GAUGE, PRESSURE | HERS | ST |  |  | 411119 |  | 9744940 | WIKA |  | 2016-04-27 | 2022-11-01
71000703710 | 91000027717 | VALVE, NEEDLE | HERS | ST |  |  | 40141602 |  | H7VIS-2-PM | AGCO |  | 2016-04-27
71000703728 | 91500059005 | VALVE, GLOBE | HERS | ST |  |  | 40141611 |  | SS-16DKM4-F4 | SWAGELOK |  | 2019-10-25
71000703769 | 91000027721 | HEATER, ELECTRIC | HERS | ST |  |  | 401018 |  | 74968 | EAGLE |  | 2016-04-27
71000703777 | 91000027722 | HEATER, ELECTRIC | HERS | ST |  |  | 401018 |  | 74969 | EAGLE |  | 2016-04-27
71000703934 | 91000027726 | SCREW, MACHINE | HERS | ST |  |  | 31161504 |  | H-803354 | BECKMAN |  | 2016-04-27
71000703959 | 91000027727 | GAUGE, ABSOLUTE PRESSURE, DIAL INDICATIN | HERS | ST |  |  | 261017 |  | 44S369 | TAYLOR |  | 2016-04-27 | 2022-11-04
71000703967 | 91000027728 | BEZEL, INSTRUMENT MOUNTING | HERS | KIT |  |  | 261017 |  | 77S433K | TAYLOR |  | 2016-04-27 | 2022-11-04
71000704502 | 91000027730 | CHART, RECORDING INSTRUMENT | HERS | ROL |  |  | 41111908 |  | 53168-T | FOXBORO |  | 2016-04-27
71000704601 | 91000027731 | CHART, RECORDING INSTRUMENT | HERS | ROL |  |  | 41111908 |  | 53355-T | FOXBORO |  | 2016-04-27
71000704841 | 91000027732 | CHART, RECORDING INSTRUMENT | HERS | CS |  |  | 41111908 |  | 53001-6T | FOXBORO |  | 2016-04-27
71000704874 | 91000027733 | CHART, RECORDING INSTRUMENT | HERS | ST |  |  | 41111908 |  | 53051-6T | FOXBORO |  | 2016-04-27
71000705186 | 91000027734 | CHART, RECORDING INSTRUMENT | HERS | ST |  |  | 41111908 |  | 55008-6T | FOXBORO |  | 2016-04-27
71000705202 | 91000027735 | CHART, RECORDING INSTRUMENT | HERS | ST |  |  | 41111908 |  | 55138-6T | FOXBORO |  | 2016-04-27
71000705723 | 91000027736 | GAUGE, PRESSURE | HERS | ST |  |  | 411119 |  | 45 1279ASH 04L 100# | ASHCROFT |  | 2016-04-27 | 2022-11-01
71000705723 | 91000027737 | GAUGE, PRESSURE | HERS | ST |  |  | 411119 |  | 45-1279ASL 04L 0-100 PSI | ASHCROFT |  | 2016-04-27 | 2022-11-01
71000705723 | 91000027738 | GAUGE, PRESSURE | HERS | ST |  |  | 411119 |  | MPE6D61H21 | BOURDON |  | 2016-04-27 | 2022-11-01
71000705723 | 91000027739 | GAUGE, PRESSURE | HERS | ST |  |  | 411119 |  | MPW6D60H21 | BOURDON |  | 2016-04-27 | 2022-11-01
71000705731 | 91000027740 | GAUGE, PRESSURE | HERS | ST |  |  | 411119 |  | 45-1279SS-04L-0/100 | ASHCROFT |  | 2016-04-27 | 2022-11-01
71000705731 | 91000027741 | GAUGE, PRESSURE | HERS | ST |  |  | 411119 |  | 45-1279SS-04L-0A100 PSI | ASHCROFT |  | 2016-04-27 | 2022-11-01
71000705731 | 91000027742 | GAUGE, PRESSURE | HERS | ST |  |  | 411119 |  | MPE6D60H21 | BOURDON |  | 2016-04-27 | 2022-11-01
71000705731 | 91000027743 | GAUGE, PRESSURE | HERS | ST |  |  | 411119 |  | 25504-23C-54 | F3D |  | 2016-04-27 | 2022-11-01
71000705731 | 91000027744 | GAUGE, PRESSURE | HERS | ST |  |  | 411119 |  | 45.740.100 | NOSHOK |  | 2016-04-27 | 2022-11-01
71000705731 | 91500116488 | GAUGE, PRESSURE | HERS | ST |  |  | 411119 |  | MPE6A60521/0751 | BAUMER |  | 2022-11-24
71000705749 | 91000027745 | GAUGE, PRESSURE | HERS | ST |  |  | 411119 |  | 45-1279SS-04L-0/200 | ASHCROFT |  | 2016-04-27 | 2022-11-01
71000705749 | 91000027746 | GAUGE, PRESSURE | HERS | ST |  |  | 411119 |  | 45-1279SS-04L-0/200PSIG | ASHCROFT |  | 2016-04-27 | 2022-11-01
71000705749 | 91000027747 | GAUGE, PRESSURE | HERS | ST |  |  | 411119 |  | 45-1279SS-04L-0A200 PSI | ASHCROFT |  | 2016-04-27 | 2022-11-01
71000705749 | 91000027748 | GAUGE, PRESSURE | HERS | ST |  |  | 411119 |  | 451279RS04L 0/200PSI | ASHCROFT |  | 2016-04-27 | 2022-11-01
71000705749 | 91000027749 | GAUGE, PRESSURE | HERS | ST |  |  | 411119 |  | MPE6-D60-H23 | BOURDON |  | 2016-04-27 | 2022-11-01
71000705749 | 91000027750 | GAUGE, PRESSURE | HERS | ST |  |  | 411119 |  | MPE6D60H23 | BOURDON |  | 2016-04-27 | 2022-11-01
71000705749 | 91000027751 | GAUGE, PRESSURE | HERS | ST |  |  | 411119 |  | 25504-25C54 | F3D |  | 2016-04-27 | 2022-11-01
71000705749 | 91000027752 | GAUGE, PRESSURE | HERS | ST |  |  | 411119 |  | 45.740.200 | NOSHOK |  | 2016-04-27 | 2022-11-01
71000705749 | 91000027753 | GAUGE, PRESSURE | HERS | ST |  |  | 411119 |  | 9835148 | WIKA |  | 2016-04-27 | 2022-11-01
71000705756 | 91000027754 | GAUGE, PRESSURE | HERS | ST |  |  | 411119 |  | 45-1279-SS-04L-0-300 | ASHCROFT |  | 2016-04-27 | 2022-11-01
71000705756 | 91000027755 | GAUGE, PRESSURE | HERS | ST |  |  | 411119 |  | 45-1279SS 04L-0/300 | ASHCROFT |  | 2016-04-27 | 2022-11-01
71000705756 | 91000027756 | GAUGE, PRESSURE | HERS | ST |  |  | 411119 |  | 45-1279SS-04L 0-300 | ASHCROFT |  | 2016-04-27 | 2022-11-01
71000705756 | 91000027757 | GAUGE, PRESSURE | HERS | ST |  |  | 411119 |  | MPE6-300 | BOURDON |  | 2016-04-27 | 2022-11-01
71000705756 | 91000027758 | GAUGE, PRESSURE | HERS | ST |  |  | 411119 |  | MPE6D60H25 | BOURDON |  | 2016-04-27 | 2022-11-01
71000705756 | 91000027759 | GAUGE, PRESSURE | HERS | ST |  |  | 411119 |  | 25504-26C54 | F3D |  | 2016-04-27 | 2022-11-01
71000705756 | 91000027760 | GAUGE, PRESSURE | HERS | ST |  |  | 411119 |  | 45.740.300 | NOSHOK |  | 2016-04-27 | 2022-11-01
71000705756 | 91000027761 | GAUGE, PRESSURE | HERS | ST |  |  | 411119 |  | 45.760.300PSI.1/2NPT | NOSHOK |  | 2016-04-27 | 2022-11-01
71000705764 | 91000027762 | GAUGE, PRESSURE | HERS | ST |  |  | 411119 |  | 45-1279SS-04L-0/600 | ASHCROFT |  | 2016-04-27 | 2022-11-01
71000705764 | 91000027763 | GAUGE, PRESSURE | HERS | ST |  |  | 411119 |  | MPE6-D60-H27 | BOURDON |  | 2016-04-27 | 2022-11-01
71000705764 | 91000027764 | GAUGE, PRESSURE | HERS | ST |  |  | 411119 |  | 25504-27C54 | F3D |  | 2016-04-27 | 2022-11-01
71000705764 | 91000027765 | GAUGE, PRESSURE | HERS | ST |  |  | 411119 |  | 45.740.600 | NOSHOK |  | 2016-04-27 | 2022-11-01
71000705764 | 91000027766 | GAUGE, PRESSURE | HERS | ST |  |  | 411119 |  | 0111.3AF2 0/200PSI43MSTD | NUOVA-FI |  | 2016-04-27 | 2022-11-01
71000705764 | 91000027767 | GAUGE, PRESSURE | HERS | ST |  |  | 411119 |  | 9835172 | WIKA |  | 2016-04-27 | 2022-11-01
71000705772 | 91000027768 | GAUGE, PRESSURE | HERS | ST |  |  | 411119 |  | DRC160/611.233/14D | BOURDON |  | 2016-04-27 | 2022-11-01
71000705772 | 91000027769 | GAUGE, PRESSURE | HERS | ST |  |  | 411119 |  | MIX7D60H21 | BOURDON |  | 2016-04-27 | 2022-11-01
71000705780 | 91000027770 | GAUGE, PRESSURE | HERS | ST |  |  | 411119 |  | 60-1379SS-04L-0A600 PSI | ASHCROFT |  | 2016-04-27 | 2022-11-01
71000705780 | 91000027771 | GAUGE, PRESSURE | HERS | ST |  |  | 411119 |  | DRC160/611.133/19D | BOURDON |  | 2016-04-27 | 2022-11-01
71000705780 | 91000027772 | GAUGE, PRESSURE | HERS | ST |  |  | 411119 |  | MIX7D60H27 | BOURDON |  | 2016-04-27 | 2022-11-01
71000705798 | 91000027773 | GAUGE, PRESSURE | HERS | ST |  |  | 411119 |  | 60-1009SS-04L-0A1000 PSI | ASHCROFT |  | 2016-04-27 | 2022-11-01
71000705798 | 91000027774 | GAUGE, PRESSURE | HERS | ST |  |  | 411119 |  | DRC160/611.233/20D | BOURDON |  | 2016-04-27 | 2022-11-01
71000705798 | 91000027776 | GAUGE, PRESSURE | HERS | ST |  |  | 411119 |  | MIX8D60H30 | BOURDON |  | 2016-04-27 | 2022-11-01
71000705806 | 91000027777 | GAUGE, PRESSURE | HERS | ST |  |  | 411119 |  | 60-1379SS-04L-0A1000 PSI | ASHCROFT |  | 2016-04-27 | 2022-11-01
71000705806 | 91000027778 | GAUGE, PRESSURE | HERS | ST |  |  | 411119 |  | MIX7D6H30 | BOURDON |  | 2016-04-27 | 2022-11-01
71000705806 | 91000027779 | GAUGE, PRESSURE | HERS | ST |  |  | 411119 |  | 25505-29C54 | F3D |  | 2016-04-27 | 2022-11-01
71000705814 | 91000027780 | GAUGE, PRESSURE | HERS | ST |  |  | 411119 |  | MPE6D60H15 | BOURDON |  | 2016-04-27 | 2022-11-01
71000705814 | 91000027781 | GAUGE, PRESSURE | HERS | ST |  |  | 411119 |  | PPG45/511.133.11E | BOURDON |  | 2016-04-27 | 2022-11-01
71000705814 | 91000027782 | GAUGE, PRESSURE | HERS | ST |  |  | 411119 |  | 45-740-15 | NOSHOK |  | 2016-04-27 | 2022-11-01
71000705814 | 91000027783 | GAUGE, PRESSURE | HERS | ST |  |  | 411119 |  | 232.34.115 | WIKA |  | 2016-04-27 | 2022-11-01
71000705814 | 91000027784 | GAUGE, PRESSURE | HERS | ST |  |  | 411119 |  | 9834800 | WIKA |  | 2016-04-27 | 2022-11-01
71000705814 | 91000027785 | GAUGE, PRESSURE | HERS | ST |  |  | 411119 |  | 9834800 - 232.34 | WIKA |  | 2016-04-27 | 2022-11-01
71000705814 | 91500033718 | GAUGE, PRESSURE | HERS | ST |  |  | 411119 |  | 45-1279SS-04L-0/15 | ASHCROFT |  | 2018-04-26 | 2022-11-01
71000705822 | 91000027786 | GAUGE, PRESSURE | HERS | ST |  |  | 411119 |  | MPE6D60H17 | BOURDON |  | 2016-04-27 | 2022-11-01
71000705822 | 91000027787 | GAUGE, PRESSURE | HERS | ST |  |  | 411119 |  | PPG45/511.133.12E | BOURDON |  | 2016-04-27 | 2022-11-01
71000705822 | 91000027788 | GAUGE, PRESSURE | HERS | ST |  |  | 411119 |  | 45-740-30 | NOSHOK |  | 2016-04-27 | 2022-11-01
71000705822 | 91000027789 | GAUGE, PRESSURE | HERS | ST |  |  | 411119 |  | 232.34.115/0-30 | WIKA |  | 2016-04-27 | 2022-11-01
71000705822 | 91000027790 | GAUGE, PRESSURE | HERS | ST |  |  | 411119 |  | 9834818 | WIKA |  | 2016-04-27 | 2022-11-01
71000705822 | 91500061044 | GAUGE, PRESSURE | HERS | ST |  |  | 411119 |  | 451279SS04L0/30XLL | ASHCROFT |  | 2019-11-18 | 2022-11-01
71000705830 | 91000027791 | GAUGE, PRESSURE | HERS | ST |  |  | 411119 |  | MPE6D60H15 | BOURDON |  | 2016-04-27 | 2022-11-01
71000705830 | 91000027792 | GAUGE, PRESSURE | HERS | ST |  |  | 411119 |  | MPW6D60H15 | BOURDON |  | 2016-04-27 | 2022-11-01
71000705830 | 91000027793 | GAUGE, PRESSURE | HERS | ST |  |  | 411119 |  | 212.34.115/0-15B | WIKA |  | 2016-04-27 | 2022-11-01
71000705830 | 91000027794 | GAUGE, PRESSURE | HERS | ST |  |  | 411119 |  | 9834338 | WIKA |  | 2016-04-27 | 2022-11-01
71000705855 | 91000027795 | GAUGE, PRESSURE | HERS | ST |  |  | 411119 |  | 1279SS / 0-60 | ASHCROFT |  | 2016-04-27 | 2022-11-01
71000705855 | 91000027796 | GAUGE, PRESSURE | HERS | ST |  |  | 411119 |  | 45-1279SSSS04L/0-60 | ASHCROFT |  | 2016-04-27 | 2022-11-01
71000705855 | 91000027797 | GAUGE, PRESSURE | HERS | ST |  |  | 411119 |  | MPE6D60H19 | BOURDON |  | 2016-04-27 | 2022-11-01
71000705855 | 91000027798 | GAUGE, PRESSURE | HERS | ST |  |  | 411119 |  | PPG45/511.133.13E | BOURDON |  | 2016-04-27 | 2022-11-01
71000705855 | 91000027799 | GAUGE, PRESSURE | HERS | ST |  |  | 411119 |  | 45-740-60 | NOSHOK |  | 2016-04-27 | 2022-11-01
71000705855 | 91000027800 | GAUGE, PRESSURE | HERS | ST |  |  | 411119 |  | 232.34.115/0-60 | WIKA |  | 2016-04-27 | 2022-11-01
71000705855 | 91000027801 | GAUGE, PRESSURE | HERS | ST |  |  | 411119 |  | 9834826 | WIKA |  | 2016-04-27 | 2022-11-01
71000705855 | 91000027802 | GAUGE, PRESSURE | HERS | ST |  |  | 411119 |  | 9834826 -232.34 | WIKA |  | 2016-04-27 | 2022-11-01
71000705863 | 91000027803 | GAUGE, PRESSURE | HERS | ST |  |  | 411119 |  | DRC160/211.133.12E | BOURDON |  | 2016-04-27 | 2022-11-01
71000705863 | 91000027804 | GAUGE, PRESSURE | HERS | ST |  |  | 411119 |  | MIX7D60H17 | BOURDON |  | 2016-04-27 | 2022-11-01
71000705863 | 91000027805 | GAUGE, PRESSURE | HERS | ST |  |  | 411119 |  | 60-400-30 | NOSHOK |  | 2016-04-27 | 2022-11-01
71000705863 | 91000027806 | GAUGE, PRESSURE | HERS | ST |  |  | 411119 |  | 232-34-6-0/30 | WIKA |  | 2016-04-27 | 2022-11-01
71000705871 | 91000027807 | GAUGE, PRESSURE | HERS | ST |  |  | 411119 |  | DRC160/211.133.13E | BOURDON |  | 2016-04-27 | 2022-11-01
71000705871 | 91000027808 | GAUGE, PRESSURE | HERS | ST |  |  | 411119 |  | MIX7D60H19 | BOURDON |  | 2016-04-27 | 2022-11-01
71000705871 | 91000027809 | GAUGE, PRESSURE | HERS | ST |  |  | 411119 |  | 60-400-60 | NOSHOK |  | 2016-04-27 | 2022-11-01
71000705871 | 91000027810 | GAUGE, PRESSURE | HERS | ST |  |  | 411119 |  | 232.34.6/0-60 | WIKA |  | 2016-04-27 | 2022-11-01
71000705889 | 91000027811 | GAUGE, PRESSURE | HERS | ST |  |  | 411119 |  | DRC160/211.133.11E | BOURDON |  | 2016-04-27 | 2022-11-01
71000705889 | 91000027812 | GAUGE, PRESSURE | HERS | ST |  |  | 411119 |  | MIX7D60H15 | BOURDON |  | 2016-04-27 | 2022-11-01
71000705889 | 91000027813 | GAUGE, PRESSURE | HERS | ST |  |  | 411119 |  | 60-400-15 | NOSHOK |  | 2016-04-27 | 2022-11-01
71000705889 | 91000027814 | GAUGE, PRESSURE | HERS | ST |  |  | 411119 |  | 232.34.6/0-15 | WIKA |  | 2016-04-27 | 2022-11-01
71000705897 | 91000027815 | GAUGE, PRESSURE | HERS | ST |  |  | 411119 |  | MPE6D50HSQ | BOURDON |  | 2016-04-27 | 2022-11-01
71000705897 | 91000027816 | GAUGE, PRESSURE | HERS | ST |  |  | 411119 |  | PPG45/511.133.870 SQUARE ROOT | BOURDON |  | 2016-04-27 | 2022-11-01
71000705897 | 91000027817 | GAUGE, PRESSURE | HERS | ST |  |  | 411119 |  | XMP6D50H88 | BOURDON |  | 2016-04-27 | 2022-11-01
71000705897 | 91000027818 | GAUGE, PRESSURE | HERS | ST |  |  | 411119 |  | 232.34.115/10SQ. | WIKA |  | 2016-04-27 | 2022-11-01
71000705897 | 91000027819 | GAUGE, PRESSURE | HERS | ST |  |  | 411119 |  | 9837116 | WIKA |  | 2016-04-27 | 2022-11-01
71000705905 | 91000027820 | GAUGE, PRESSURE | HERS | ST |  |  | 411119 |  | 45-1279SS 02LXPR 3-15/0-100 | ASHCROFT |  | 2016-04-27 | 2022-11-01
71000705905 | 91000027821 | GAUGE, PRESSURE | HERS | ST |  |  | 411119 |  | MPE6D50H21** | BOURDON |  | 2016-04-27 | 2022-11-01
71000705905 | 91000027822 | GAUGE, PRESSURE | HERS | ST |  |  | 411119 |  | MPE6D50HLIN | BOURDON |  | 2016-04-27 | 2022-11-01
71000705905 | 91000027823 | GAUGE, PRESSURE | HERS | ST |  |  | 411119 |  | PPG45/511.133.870 LINEAR 100% | BOURDON |  | 2016-04-27 | 2022-11-01
71000705905 | 91000027824 | GAUGE, PRESSURE | HERS | ST |  |  | 411119 |  | 9837108 3-15/0-100% | WIKA |  | 2016-04-27 | 2022-11-01
71000705913 | 91000027825 | GAUGE, VACUUM, INDICATING | HERS | ST |  |  | 41111623 |  | MAT2D50H59 | BOURDON |  | 2016-04-27
71000705913 | 91500033719 | GAUGE, VACUUM, INDICATING | HERS | ST |  |  | 41111623 |  | 20W-1005H-02L-30INHG/0 | ASHCROFT |  | 2018-04-26
71000706051 | 91000027826 | GAUGE, VACUUM, INDICATING | HERS | ST |  |  | 41111623 |  | 25W1005PH02L 30IN/0-100 | ASHCROFT |  | 2016-04-27
71000706051 | 91000027827 | GAUGE, VACUUM, INDICATING | HERS | ST |  |  | 41111623 |  | MMP3D50H78 | BOURDON |  | 2016-04-27
71000706077 | 91000027828 | GAUGE, PRESSURE | HERS | ST |  |  | 411119 |  | 60-1379AS04L0/400 | ASHCROFT |  | 2016-04-27 | 2022-11-01
71000706077 | 91000027829 | GAUGE, PRESSURE | HERS | ST |  |  | 411119 |  | MIX7D60H26 | BOURDON |  | 2016-04-27 | 2022-11-01
71000706077 | 91000027830 | GAUGE, PRESSURE | HERS | ST |  |  | 411119 |  | MMA7D60H26 | BOURDON |  | 2016-04-27 | 2022-11-01
71000706085 | 91000027831 | GAUGE, VACUUM, INDICATING | HERS | ST |  |  | 41111623 |  | MIX7F50H79 | BOURDON |  | 2016-04-27
71000706085 | 91000027832 | GAUGE, VACUUM, INDICATING | HERS | ST |  |  | 41111623 |  | MMA7F50H79 | BOURDON |  | 2016-04-27
71000706085 | 91500033720 | GAUGE, VACUUM, INDICATING | HERS | ST |  |  | 41111623 |  | 60-1009S-02B-30INHG/150# | ASHCROFT |  | 2018-04-26
71000706093 | 91000027833 | GAUGE, PRESSURE | HERS | ST |  |  | 411119 |  | MDX7F50H19* | BOURDON |  | 2016-04-27 | 2022-11-01
71000706101 | 91000027834 | GAUGE, PRESSURE | HERS | ST |  |  | 411119 |  | 45-1150H02L0/15 | ASHCROFT |  | 2016-04-27 | 2022-11-01
71000706101 | 91000027835 | GAUGE, PRESSURE | HERS | ST |  |  | 411119 |  | MPE6D60H**(3-15) | BOURDON |  | 2016-04-27 | 2022-11-01
71000706101 | 91000027836 | GAUGE, PRESSURE | HERS | ST |  |  | 411119 |  | 232.34.4.5/0-15 | WIKA |  | 2016-04-27 | 2022-11-01
71000706101 | 91500025817 | GAUGE, PRESSURE | HERS | ST |  |  | 411119 |  | MPE6D50S15 | BOURDON |  | 2017-07-18 | 2022-11-01
71000706143 | 91000027837 | GAUGE, PRESSURE | HERS | ST |  |  | 411119 |  | 45-1279AS04L0/200 | ASHCROFT |  | 2016-04-27 | 2022-11-01
71000706143 | 91000027838 | GAUGE, PRESSURE | HERS | ST |  |  | 411119 |  | MPW6D60H23 | BOURDON |  | 2016-04-27 | 2022-11-01
71000706143 | 91000027839 | GAUGE, PRESSURE | HERS | ST |  |  | 411119 |  | D90441/11 | WESKLER |  | 2016-04-27 | 2022-11-01
71000706143 | 91500025818 | GAUGE, PRESSURE | HERS | ST |  |  | 411119 |  | MPE6D60S23 | BOURDON |  | 2017-07-18 | 2022-11-01
71000706143 | 91500120089 | GAUGE, PRESSURE | HERS | ST |  |  | 411119 |  | MPE6D60S23+D82010N2217.G20+H785SSN1/4TLD | PROGEN |  | 2023-02-06
71000706150 | 91000027840 | GAUGE, VACUUM, INDICATING | HERS | ST |  |  | 41111623 |  | 45 1279AS 04L -30IN HG/30 PSI | ASHCROFT |  | 2016-04-27
71000706150 | 91000027841 | GAUGE, VACUUM, INDICATING | HERS | ST |  |  | 41111623 |  | MPW6D60H75 | BOURDON |  | 2016-04-27
71000706168 | 91000027842 | GAUGE, PRESSURE | HERS | ST |  |  | 411119 |  | 45-1279RS02B0/600 | ASHCROFT |  | 2016-04-27 | 2022-11-01
71000706168 | 91000027843 | GAUGE, PRESSURE | HERS | ST |  |  | 411119 |  | MPE6D50H27 | BOURDON |  | 2016-04-27 | 2022-11-01
71000706168 | 91000027844 | GAUGE, PRESSURE | HERS | ST |  |  | 411119 |  | MPG6F50H2 | BOURDON |  | 2016-04-27 | 2022-11-01
71000706200 | 91000027845 | GAUGE, PRESSURE | HERS | ST |  |  | 411119 |  | 45-1279SS04L/0-160 | ASHCROFT |  | 2016-04-27 | 2022-11-01
71000706200 | 91000027846 | GAUGE, PRESSURE | HERS | ST |  |  | 411119 |  | MPE6D6AHX | BOURDON |  | 2016-04-27 | 2022-11-01
71000706200 | 91500120091 | GAUGE, PRESSURE | HERS | ST |  |  | 411119 |  | MPE6D60S22+D82010N2217.G20+H785SSN1/4TLD | PROGEN |  | 2023-02-06 | 2023-02-06
71000706259 | 91000027847 | GAUGE, PRESSURE | HERS | ST |  |  | 411119 |  | 45-1279SS-04L-0A5000 PSI | ASHCROFT |  | 2016-04-27 | 2022-11-01
71000706259 | 91000027848 | GAUGE, PRESSURE | HERS | ST |  |  | 411119 |  | 451279R04L 0/5000PSI | ASHCROFT |  | 2016-04-27 | 2022-11-01
71000706259 | 91000027849 | GAUGE, PRESSURE | HERS | ST |  |  | 411119 |  | MPE6-D60-H38 | BOURDON |  | 2016-04-27 | 2022-11-01
71000706259 | 91000027850 | GAUGE, PRESSURE | HERS | ST |  |  | 411119 |  | MPE6D60H37 | BOURDON |  | 2016-04-27 | 2022-11-01
71000706259 | 91000027851 | GAUGE, PRESSURE | HERS | ST |  |  | 411119 |  | MPE6D60H38** | BOURDON |  | 2016-04-27 | 2022-11-01
71000706259 | 91000027852 | GAUGE, PRESSURE | HERS | ST |  |  | 411119 |  | 0111.3AF2 0/5000PSI23MSTD | NUOVA-FI |  | 2016-04-27 | 2022-11-01
71000706259 | 91000027853 | GAUGE, PRESSURE | HERS | ST |  |  | 411119 |  | 9835237 | WIKA |  | 2016-04-27 | 2022-11-01
71000706267 | 91000027854 | GAUGE, PRESSURE | HERS | ST |  |  | 411119 |  | 45-1279SS04L0/1500 | ASHCROFT |  | 2016-04-27 | 2022-11-01
71000706267 | 91000027855 | GAUGE, PRESSURE | HERS | ST |  |  | 411119 |  | MPE6D60H31 | BOURDON |  | 2016-04-27 | 2022-11-01
71000706275 | 91000027856 | GAUGE, PRESSURE | HERS | ST |  |  | 411119 |  | 60-1379SS04L0/1500 | ASHCROFT |  | 2016-04-27 | 2022-11-01
71000706275 | 91000027857 | GAUGE, PRESSURE | HERS | ST |  |  | 411119 |  | MIX7D60H31 | BOURDON |  | 2016-04-27 | 2022-11-01
71000706283 | 91000027858 | GAUGE, PRESSURE | HERS | ST |  |  | 411119 |  | 60-1377SS02B0/3000 | ASHCROFT |  | 2016-04-27 | 2022-11-01
71000706283 | 91000027859 | GAUGE, PRESSURE | HERS | ST |  |  | 411119 |  | MIX7F50H34 | BOURDON |  | 2016-04-27 | 2022-11-01
71000706291 | 91000027860 | GAUGE, PRESSURE | HERS | ST |  |  | 411119 |  | 45-1377SS-04B-0A160 PSI | ASHCROFT |  | 2016-04-27 | 2022-11-01
71000706291 | 91000027861 | GAUGE, PRESSURE | HERS | ST |  |  | 411119 |  | MAPX6F60H19 | BOURDON |  | 2016-04-27 | 2022-11-01
71000706291 | 91000027862 | GAUGE, PRESSURE | HERS | ST |  |  | 411119 |  | 45-740-160 BACK | NOSHOK |  | 2016-04-27 | 2022-11-01
71000706309 | 91000027863 | GAUGE, PRESSURE | HERS | ST |  |  | 411119 |  | 60 1377SS 04L 3000# | ASHCROFT |  | 2016-04-27 | 2022-11-01
71000706309 | 91000027864 | GAUGE, PRESSURE | HERS | ST |  |  | 411119 |  | 60-1377SS-04L-0A3000 | ASHCROFT |  | 2016-04-27 | 2022-11-01
71000706309 | 91000027865 | GAUGE, PRESSURE | HERS | ST |  |  | 411119 |  | 60-1379SS-04L-0A3000 | ASHCROFT |  | 2016-04-27 | 2022-11-01
71000706309 | 91000027866 | GAUGE, PRESSURE | HERS | ST |  |  | 411119 |  | MIX7D60H34 | BOURDON |  | 2016-04-27 | 2022-11-01
71000706317 | 91000027867 | GAUGE, PRESSURE | HERS | ST |  |  | 411119 |  | 60 1377SS 04L 5000# | ASHCROFT |  | 2016-04-27 | 2022-11-01
71000706382 | 91000027868 | GAUGE, PRESSURE | HERS | ST |  |  | 411119 |  | 60-1379BS02L0/800 | ASHCROFT |  | 2016-04-27 | 2022-11-01
71000706382 | 91000027869 | GAUGE, PRESSURE | HERS | ST |  |  | 411119 |  | MIX7D50H29** | BOURDON |  | 2016-04-27 | 2022-11-01
71000706390 | 91000027870 | GAUGE, PRESSURE | HERS | ST |  |  | 411119 |  | MIX7D60H23 | BOURDON |  | 2016-04-27 | 2022-11-01
71000706390 | 91500033717 | GAUGE, PRESSURE | HERS | ST |  |  | 411119 |  | 60-1009S-04L-200# | ASHCROFT |  | 2018-04-26 | 2022-11-01
71000706408 | 91000027871 | GAUGE, PRESSURE | HERS | ST |  |  | 411119 |  | 60-1379BS04L0/300 | ASHCROFT |  | 2016-04-27 | 2022-11-01
71000706408 | 91000027872 | GAUGE, PRESSURE | HERS | ST |  |  | 411119 |  | MIX7D60H25 | BOURDON |  | 2016-04-27 | 2022-11-01
71000706408 | 91500074468 | GAUGE, PRESSURE | HERS | ST |  |  | 411119 |  | 60-1379-SS-04L-300 | ASHCROFT |  | 2020-07-30 | 2022-11-01
71000706432 | 91000027873 | GAUGE, PRESSURE | HERS | ST |  |  | 411119 |  | 45-1379BS-04L/0-5000 | ASHCROFT |  | 2016-04-27 | 2022-11-01
71000706432 | 91000027874 | GAUGE, PRESSURE | HERS | ST |  |  | 411119 |  | MPEGD60H37 | BOURDON |  | 2016-04-27 | 2022-11-01
71000706457 | 91000027875 | GAUGE, PRESSURE | HERS | ST |  |  | 411119 |  | 45-1379RS02B0/400 | ASHCROFT |  | 2016-04-27 | 2022-11-01
71000706457 | 91000027876 | GAUGE, PRESSURE | HERS | ST |  |  | 411119 |  | MPEGD60H26 | BOURDON |  | 2016-04-27 | 2022-11-01
71000706473 | 91000027877 | GAUGE, PRESSURE | HERS | ST |  |  | 411119 |  | 45 1279AS 04L 1000# | ASHCROFT |  | 2016-04-27 | 2022-11-01
71000706473 | 91000027878 | GAUGE, PRESSURE | HERS | ST |  |  | 411119 |  | 45-1379SS 04L0A1000 PSI | ASHCROFT |  | 2016-04-27 | 2022-11-01
71000706473 | 91000027879 | GAUGE, PRESSURE | HERS | ST |  |  | 411119 |  | MPE6-1000 | BOURDON |  | 2016-04-27 | 2022-11-01
71000706499 | 91000027880 | GAUGE, PRESSURE | HERS | ST |  |  | 411119 |  | 60-1379SS04L0/400 | ASHCROFT |  | 2016-04-27 | 2022-11-01
71000706499 | 91000027881 | GAUGE, PRESSURE | HERS | ST |  |  | 411119 |  | MIX7D60H26 | BOURDON |  | 2016-04-27 | 2022-11-01
71000706523 | 91000027882 | GAUGE, PRESSURE | HERS | ST |  |  | 411119 |  | 45-1379SS-04L-0A15 PSI | ASHCROFT |  | 2016-04-27 | 2022-11-01
71000706523 | 91000027883 | GAUGE, PRESSURE | HERS | ST |  |  | 411119 |  | MPE6D60H15 | PROGEN |  | 2016-04-27 | 2022-11-01
71000706531 | 91000027884 | GAUGE, PRESSURE | HERS | ST |  |  | 411119 |  | 45-1379SS-04L-0A60 PSI | ASHCROFT |  | 2016-04-27 | 2022-11-01
71000706531 | 91000027885 | GAUGE, PRESSURE | HERS | ST |  |  | 411119 |  | MPE6D60S19 | BOURDON |  | 2016-04-27 | 2022-11-01
71000706531 | 91000027886 | GAUGE, PRESSURE | HERS | ST |  |  | 411119 |  | 233.34 0-60/4.5*1/2LOWER | WIKA |  | 2016-04-27 | 2022-11-01
71000706531 | 91500002299 | GAUGE, PRESSURE | HERS | ST |  |  | 411119 |  | MPEGD60H19 | BOURDON |  | 2016-07-06 | 2022-11-01
71000706549 | 91000027887 | GAUGE, PRESSURE | HERS | ST |  |  | 411119 |  | 45-1379SS 04L0A600 | ASHCROFT |  | 2016-04-27 | 2022-11-01
71000706556 | 91000027888 | GAUGE | HERS | ST |  |  | 411119 |  | 60-1379BS04L30/30 | ASHCROFT |  | 2016-04-27 | 2022-11-01
71000706556 | 91000027889 | GAUGE | HERS | ST |  |  | 411119 |  | MIX7D60H75 | BOURDON |  | 2016-04-27 | 2022-11-01
71000706598 | 91000027890 | GAUGE, PRESSURE | HERS | ST |  |  | 411119 |  | MIX7D60H32** | BOURDON |  | 2016-04-27 | 2022-11-01
71000706598 | 91500033449 | GAUGE, PRESSURE | HERS | ST |  |  | 411119 |  | 60-1009-S04L-2000# | ASHCROFT |  | 2018-04-13 | 2022-11-01
71000706622 | 91000027891 | GAUGE, PRESSURE | HERS | ST |  |  | 411119 |  | 60-1379WWSH-09L0/50000 PSI | ASHCROFT |  | 2016-04-27 | 2022-11-01
71000706622 | 91000027892 | GAUGE, PRESSURE | HERS | ST |  |  | 411119 |  | MFP7DUOH45.** | BOURDON |  | 2016-04-27 | 2022-11-01
71000706655 | 91000027893 | GAUGE, DIFERENTIAL, DIAL INDICATING | HERS | ST |  |  | 411119 |  | 2000-0 | DWYER |  | 2016-04-27 | 2022-11-04
71000706663 | 91000027894 | GAUGE, DIFERENTIAL, DIAL INDICATING | HERS | ST |  |  | 411119 |  | 2001 | DWYER |  | 2016-04-27 | 2022-11-04
71000706671 | 91000027895 | GAUGE, DIFERENTIAL, DIAL INDICATING | HERS | ST |  |  | 411119 |  | 2005 | DWYER |  | 2016-04-27 | 2022-11-04
71000706689 | 91000027896 | GAUGE, DIFERENTIAL, DIAL INDICATING | HERS | ST |  |  | 411119 |  | 2010 | DWYER |  | 2016-04-27 | 2022-11-04
71000706697 | 91000027897 | GAUGE, DIFERENTIAL, DIAL INDICATING | HERS | ST |  |  | 411119 |  | 2015 | DWYER |  | 2016-04-27 | 2022-11-04
71000706705 | 91000027898 | GAUGE, DIFERENTIAL, DIAL INDICATING | HERS | ST |  |  | 411119 |  | 2020 | DWYER |  | 2016-04-27 | 2022-11-04
71000706705 | 91000027899 | GAUGE, DIFERENTIAL, DIAL INDICATING | HERS | ST |  |  | 411119 |  | N2000-ASF-HP | DWYER |  | 2016-04-27 | 2022-11-04
71000706713 | 91000027900 | GAUGE, DIFERENTIAL, DIAL INDICATING | HERS | ST |  |  | 411119 |  | 2030 | DWYER |  | 2016-04-27 | 2022-11-04
71000706721 | 91000027901 | GAUGE, DIFERENTIAL, DIAL INDICATING | HERS | ST |  |  | 411119 |  | 2050 | DWYER |  | 2016-04-27 | 2022-11-04
71000706739 | 91000027902 | GAUGE, DIFERENTIAL, DIAL INDICATING | HERS | ST |  |  | 411119 |  | 2100 | DWYER |  | 2016-04-27 | 2022-11-04
71000706747 | 91000027903 | GAUGE, DIFERENTIAL, DIAL INDICATING | HERS | ST |  |  | 411119 |  | 2003 | DWYER |  | 2016-04-27 | 2022-11-04
71000707042 | 91000027905 | GAUGE, PRESSURE | HERS | ST |  |  | 411119 |  | 1005 0-30 | ASHCROFT |  | 2016-04-27 | 2022-11-01
71000707042 | 91000027906 | GAUGE, PRESSURE | HERS | ST |  |  | 411119 |  | 15W-1005H01L0/30 | ASHCROFT |  | 2016-04-27 | 2022-11-01
71000707042 | 91000027907 | GAUGE, PRESSURE | HERS | ST |  |  | 411119 |  | MAT1D40H17 | BOURDON |  | 2016-04-27 | 2022-11-01
71000707059 | 91000027908 | GAUGE, PRESSURE | HERS | ST |  |  | 411119 |  | 15W-1005H01L0/60 | ASHCROFT |  | 2016-04-27 | 2022-11-01
71000707059 | 91000027909 | GAUGE, PRESSURE | HERS | ST |  |  | 411119 |  | MAT1D40H19 | BOURDON |  | 2016-04-27 | 2022-11-01
71000707067 | 91000027910 | GAUGE, PRESSURE | HERS | ST |  |  | 411119 |  | 15W-1005H01B0/30 | ASHCROFT |  | 2016-04-27 | 2022-11-01
71000707067 | 91000027911 | GAUGE, PRESSURE | HERS | ST |  |  | 411119 |  | MAT1F40H17 | BOURDON |  | 2016-04-27 | 2022-11-01
71000707067 | 91000027912 | GAUGE, PRESSURE | HERS | ST |  |  | 411119 |  | 17030141 | DELTAK |  | 2016-04-27 | 2022-11-01
71000707067 | 91000027913 | GAUGE, PRESSURE | HERS | ST |  |  | 411119 |  | 11B4040-X012 | FISHER-C |  | 2016-04-27 | 2022-11-01
71000707067 | 91000027914 | GAUGE, PRESSURE | HERS | ST |  |  | 411119 |  | 11B8579X022 | FISHER-C |  | 2016-04-27 | 2022-11-01
71000707067 | 91000027915 | GAUGE, PRESSURE | HERS | ST |  |  | 411119 |  | 4234090 | WIKA |  | 2016-04-27 | 2022-11-01
71000707067 | 91000027916 | GAUGE, PRESSURE | HERS | ST |  |  | 411119 |  | 9691923 - 111.10 | WIKA |  | 2016-04-27 | 2022-11-01
71000707067 | 91000027917 | GAUGE, PRESSURE | HERS | ST |  |  | 411119 |  | CBM9690217 | WIKA |  | 2016-04-27 | 2022-11-01
71000707067 | 91000027918 | GAUGE, PRESSURE | HERS | ST |  |  | 411119 |  | CBM9691923 | WIKA |  | 2016-04-27 | 2022-11-01
71000707075 | 91000027919 | GAUGE, PRESSURE | HERS | ST |  |  | 411119 |  | MAT1F40H31 | BOURDON |  | 2016-04-27 | 2022-11-01
71000707075 | 91500033721 | GAUGE, PRESSURE | HERS | ST |  |  | 411119 |  | 15W-1005H-01B-0/100 | ASHCROFT |  | 2018-04-26 | 2022-11-01
71000707083 | 91000027920 | GAUGE, PRESSURE | HERS | ST |  |  | 411119 |  | 20W-1005H01B0/30 | ASHCROFT |  | 2016-04-27 | 2022-11-01
71000707083 | 91000027921 | GAUGE, PRESSURE | HERS | ST |  |  | 411119 |  | MAT2F40H17 | BOURDON |  | 2016-04-27 | 2022-11-01
71000707083 | 91000027922 | GAUGE, PRESSURE | HERS | ST |  |  | 411119 |  | CBM9690446 | WIKA |  | 2016-04-27 | 2022-11-01
71000707091 | 91000027923 | GAUGE, PRESSURE | HERS | ST |  |  | 411119 |  | 20W-1005H-02B-0A30 PSI | ASHCROFT |  | 2016-04-27 | 2022-11-01
71000707091 | 91000027924 | GAUGE, PRESSURE | HERS | ST |  |  | 411119 |  | MAT2F50H17 | BOURDON |  | 2016-04-27 | 2022-11-01
71000707091 | 91000027925 | GAUGE, PRESSURE | HERS | ST |  |  | 411119 |  | 4253272 -111.10 1/4" | WIKA |  | 2016-04-27 | 2022-11-01
71000707091 | 91000027926 | GAUGE, PRESSURE | HERS | ST |  |  | 411119 |  | CBM4253272-111.10 1/4" | WIKA |  | 2016-04-27 | 2022-11-01
71000707091 | 91000027927 | GAUGE, PRESSURE | HERS | ST |  |  | 411119 |  | CBM9690675 | WIKA |  | 2016-04-27 | 2022-11-01
71000707091 | 91000027928 | GAUGE, PRESSURE | HERS | ST |  |  | 411119 |  | CBM9690675-111.10 1/4" | WIKA |  | 2016-04-27 | 2022-11-01
71000707158 | 91000027929 | LUBRICATOR | HERS | ST |  |  | 40161504 |  | 3584-3000 | SCHRADER |  | 2016-04-27
71000707166 | 91000027930 | REGULATOR, LUBRICANT | HERS | ST |  |  | 261017 |  | 3564-3000 | SCHRADER |  | 2016-04-27
71000707331 | 91000027941 | SEAT, VALVE | HERS | ST |  |  | 40141646 |  | W-110 | ADVANCE |  | 2016-04-27
71000707455 | 91000027943 | FLOAT, NET | HERS | ST |  |  | 221017 |  | U-354 | ADVANCE |  | 2016-04-27
71000707497 | 91000027944 | DIAPHRAGM, SPECIAL SHAPED | HERS | ST |  |  | 314118 |  | U-332 | ADVANCE |  | 2016-04-27 | 2022-11-01
71000707505 | 91000027945 | DIAPHRAGM, SPECIAL SHAPED | HERS | ST |  |  | 314118 |  | U-333 | ADVANCE |  | 2016-04-27 | 2022-11-01
71000707638 | 91000027947 | METER, FLOW RATE INDICATING | HERS | ST |  |  | 411125 |  | BM-549-3 | ADVANCE |  | 2016-04-27
71000707869 | 91000027950 | DIAPHRAGM, SPECIAL SHAPED | HERS | ST |  |  | 314118 |  | 2254 | AMOT |  | 2016-04-27 | 2022-11-01
71000707893 | 91000027951 | RETAINER, SEAL | HERS | ST |  |  | 314119 |  | 7823 | AMOT |  | 2016-04-27 | 2022-11-01
71000707893 | 91000027952 | RETAINER, SEAL | HERS | ST |  |  | 314119 |  | AMI-1846 | CIB-DWG |  | 2016-04-27 | 2022-11-01
71000707901 | 91000027953 | SEAL, PLAIN ENCASED | HERS | ST |  |  | 31411904 |  | 277L-14 | AMOT |  | 2016-04-27
71000707919 | 91000027954 | SEAL, PLAIN ENCASED | HERS | ST |  |  | 31411904 |  | 277L-18 | AMOT |  | 2016-04-27
71000707927 | 91000027955 | SEAL, PLAIN ENCASED | HERS | ST |  |  | 31411904 |  | 05048 | AMOT |  | 2016-04-27
71000707927 | 91000027956 | SEAL, PLAIN ENCASED | HERS | ST |  |  | 31411904 |  | 3365L-008 | AMOT |  | 2016-04-27
71000707927 | 91000027957 | SEAL, PLAIN ENCASED | HERS | ST |  |  | 31411904 |  | 3365L-1/2 | AMOT |  | 2016-04-27
71000707935 | 91000027958 | SEAT, VALVE | HERS | ST |  |  | 40141646 |  | 3548X | AMOT |  | 2016-04-27
71000707943 | 91000027959 | SPOOL PIECE | HERS | ST |  |  | 261017 |  | 7824 | AMOT |  | 2016-04-27
71000707943 | 91000027960 | SPOOL PIECE | HERS | ST |  |  | 261017 |  | AMI-1834 | CIB-DWG |  | 2016-04-27
71000707950 | 91000027961 | VALVE | HERS | ST |  |  | 401416 |  | 2145L002 | AMOT |  | 2016-04-27
71000707992 | 91000027962 | DIAPHRAGM, VALVE, FLAT | HERS | ST |  |  | 314118 |  | 2169 | AMOT |  | 2016-04-27 | 2022-11-01
71000708024 | 91000027963 | RETAINER, SEAL | HERS | ST |  |  | 314119 |  | 7827 | AMOT |  | 2016-04-27 | 2022-11-01
71000708057 | 91000027965 | SEAL, PLAIN ENCASED | HERS | ST |  |  | 31411904 |  | 277L-21 | AMOT |  | 2016-04-27
71000708065 | 91000027966 | SEAL, PLAIN ENCASED | HERS | ST |  |  | 31411904 |  | 277L-17 | AMOT |  | 2016-04-27
71000708073 | 91000027967 | SEAT, VALVE | HERS | ST |  |  | 40141646 |  | 3551X | AMOT |  | 2016-04-27
71000708099 | 91000027968 | SPRING, HELICAL, COMPRESSION | HERS | ST |  |  | 31161904 |  | 2163 | AMOT |  | 2016-04-27
71000708123 | 91000027969 | VALVE | HERS | ST |  |  | 401416 |  | 2267-L001 | AMOT |  | 2016-04-27
71000708156 | 91000027970 | VALVE | HERS | ST |  |  | 401416 |  | M5VHS-44L | AMOT |  | 2016-04-27
71000708164 | 91000027971 | VALVE | HERS | ST |  |  | 401416 |  | H7VS-44Q | AMOT |  | 2016-04-27
71000708172 | 91000027972 | BOOT, DUST AND MOISTURE SEAL | HERS | ST |  |  | 401615 |  | 310025-000-667 | MASONEIL |  | 2016-04-27
71000708180 | 91000027973 | POSITIONER, VALVE | HERS | ST |  |  | 40141616 |  | 361153130-999-0000 | MASONEIL |  | 2016-04-27
71000708206 | 91000027974 | PLUG, VALVE | HERS | ST |  |  | 40141616 |  | 343494-567-750 | MASONEIL |  | 2016-04-27
71000708214 | 91000027975 | PLUG, VALVE | HERS | ST |  |  | 40141616 |  | 301107-567-750 | MASONEIL |  | 2016-04-27
71000708222 | 91000027976 | PLUG, VALVE | HERS | ST |  |  | 40141616 |  | BMI-MISC-938 | CIB-DWG |  | 2016-04-27
71000708230 | 91000027977 | PLUG, VALVE | HERS | ST |  |  | 40141616 |  | BMI-MISC-947 | CIB-DWG |  | 2016-04-27
71000708248 | 91000027978 | PLUG, VALVE | HERS | ST |  |  | 40141616 |  | 301107 000 567 | MASONEIL |  | 2016-04-27
71000708263 | 91000027979 | SEAT | HERS | ST |  |  | 231531 |  | 329676-567-750 | MASONEIL |  | 2016-04-27
71000708271 | 91000027980 | SEAT | HERS | ST |  |  | 231531 |  | 301945-567-750 | MASONEIL |  | 2016-04-27
71000708289 | 91000027981 | PLUG, VALVE | HERS | ST |  |  | 40141616 |  | 43494201 | MASONEIL |  | 2016-04-27
71000708297 | 91000027982 | BAND, RETAINING | HERS | ST |  |  | 261017 |  | 538170-001 | SMITH-ME |  | 2016-04-27
71000708305 | 91000027983 | BLOCK | HERS | ST |  |  | 221017 |  | 552996-002 | SMITH-ME |  | 2016-04-27
71000708313 | 91000027984 | GUARD ASSEMBLY | HERS | ST |  |  | 411165 |  | 502204-001 | SMITH-ME |  | 2016-04-27
71000708321 | 91000027985 | GUARD ASSEMBLY | HERS | ST |  |  | 411165 |  | 538445-002 | SMITH-ME |  | 2016-04-27
71000708347 | 91000027987 | O-RING | HERS | ST |  |  | 311817 |  | 641276-423 | SMITH-ME |  | 2016-04-27 | 2022-11-01
71000708362 | 91000027989 | RETAINER, PACKING | HERS | ST |  |  | 31181701 |  | 009652-001 | SMITH-ME |  | 2016-04-27
71000708362 | 91000027990 | RETAINER, PACKING | HERS | ST |  |  | 31181701 |  | FORM NO.P0551.03/ITEM 17 | SMITH-ME |  | 2016-04-27
71000708362 | 91500005981 | RETAINER, PACKING | HERS | ST |  |  | 31181701 |  | 9652001 | SMITH-ME |  | 2016-09-23
71000708388 | 91000027991 | PRINTER, COMPUTER | HERS | ST |  |  | 411165 |  | 2624-B | SMITH-ME |  | 2016-04-27
71000708396 | 91000027992 | GEAR | HERS | ST |  |  | 311717 |  | 515014-001 | SMITH-ME |  | 2016-04-27
71000708404 | 91000027993 | ARM | HERS | ST |  |  | 23153140 |  | 511945-001 | SMITH-ME |  | 2016-04-27
71000708412 | 91000027994 | BODY | HERS | ST |  |  | 411165 |  | 511997-001 | SMITH-ME |  | 2016-04-27
71000708438 | 91000027995 | BLADE | HERS | ST |  |  | 411165 |  | 008900-001 | ITT-BART |  | 2016-04-27
71000708438 | 91000027996 | BLADE | HERS | ST |  |  | 411165 |  | 008900-001 | SMITH-ME |  | 2016-04-27
71000708446 | 91000027997 | BEARING, BALL, THRUST | HERS | ST |  |  | 31171504 |  | 516109-001 | SMITH-ME |  | 2016-04-27 | 2022-10-01
71000708461 | 91000027998 | BEARING ANGULAR CONTACT | HERS | ST |  |  | 311715 |  | 006519-001 | SMITH-ME |  | 2016-04-27 | 2022-10-01
71000708479 | 91000027999 | BLOCK | HERS | ST |  |  | 411165 |  | 517085-001 | SMITH-ME |  | 2016-04-27
71000708487 | 91000028000 | GEAR, SPUR | HERS | ST |  |  | 31171707 |  | 008249-001 | SMITH-ME |  | 2016-04-27
71000708495 | 91000028001 | PIN, STRAIGHT, HEADLESS | HERS | ST |  |  | 31163214 |  | 003449-001 | SMITH-ME |  | 2016-04-27
71000708503 | 91000028002 | PIN, STRAIGHT, HEADLESS | HERS | ST |  |  | 31163214 |  | 001634-001 | SMITH-ME |  | 2016-04-27
71000708511 | 91000028003 | THRUST PLATE, TRANSMISSION GEAR | HERS | ST |  |  | 411165 |  | 512112-001 | SMITH-ME |  | 2016-04-27
71000708529 | 91000028004 | ROLLER, BEARING | HERS | ST |  |  | 31171505 |  | 644412-402 | SMITH-ME |  | 2016-04-27
71000708537 | 91000028005 | ROLLER, BEARING | HERS | ST |  |  | 31171505 |  | 065109-001 | SMITH-ME |  | 2016-04-27
71000708537 | 91000028006 | ROLLER, BEARING | HERS | ST |  |  | 31171505 |  | 065109-001P | SMITH-ME |  | 2016-04-27
71000708537 | 91500005982 | ROLLER, BEARING | HERS | ST |  |  | 31171505 |  | 065109001P | SMITH-ME |  | 2016-09-23
71000708545 | 91000028007 | ROLLER, BEARING | HERS | ST |  |  | 31171505 |  | 011681-001 | SMITH-ME |  | 2016-04-27
71000708586 | 91000028009 | ARM | HERS | ST |  |  | 23153140 |  | 511965-001 | SMITH-ME |  | 2016-04-27
71000708594 | 91000028010 | SPIDER, DIFFERENTIAL | HERS | ST |  |  | 221017 |  | 516854-001 | SMITH-ME |  | 2016-04-27
71000708602 | 91000028011 | RETAINER, BEARING | HERS | ST |  |  | 411165 |  | 070360-001 | SMITH-ME |  | 2016-04-27
71000708610 | 91000028012 | BLADE | HERS | ST |  |  | 411165 |  | 008820-001 | SMITH-ME |  | 2016-04-27
71000708628 | 91000028013 | BLADE | HERS | ST |  |  | 411165 |  | 008819-001 | SMITH-ME |  | 2016-04-27
71000708636 | 91000028014 | BEARING, SLEEVE | HERS | ST |  |  | 311715 |  | 002182-001 | SMITH-ME |  | 2016-04-27
71000708644 | 91000028015 | BEARING, SLEEVE | HERS | ST |  |  | 311715 |  | 502445-001 | SMITH-ME |  | 2016-04-27
71000708651 | 91000028016 | BEARING, BALL, THRUST | HERS | ST |  |  | 31171504 |  | 516110-001 | SMITH-ME |  | 2016-04-27 | 2022-10-01
71000708669 | 91000028017 | BEARING, BALL, THRUST | HERS | ST |  |  | 31171504 |  | 644888-401 | SMITH-ME |  | 2016-04-27 | 2022-10-01
71000708669 | 91000028018 | BEARING, BALL, THRUST | HERS | ST |  |  | 31171504 |  | 644888-401P | SMITH-ME |  | 2016-04-27 | 2022-10-01
71000708677 | 91000028019 | BODY | HERS | ST |  |  | 391217 |  | 512219-001 | SMITH-ME |  | 2016-04-27
71000708685 | 91000028020 | BUSHING | HERS | ST |  |  | 311716 |  | 013372-001 | SMITH-ME |  | 2016-04-27
71000708693 | 91000028021 | BUSHING | HERS | ST |  |  | 311716 |  | 003457-001 | SMITH-ME |  | 2016-04-27
71000708701 | 91000028022 | PLATE, RETAINING, BEARING | HERS | ST |  |  | 411165 |  | 1111-001P | ITT-BART |  | 2016-04-27
71000708701 | 91000028023 | PLATE, RETAINING, BEARING | HERS | ST |  |  | 411165 |  | 001111-001P | SMITH-ME |  | 2016-04-27
71000708727 | 91000028024 | BEARING ANGULAR CONTACT | HERS | ST |  |  | 311715 |  | 006524-001 | SMITH-ME |  | 2016-04-27 | 2022-10-01
71000708735 | 91000028025 | BLOCK | HERS | ST |  |  | 221017 |  | 516999-001 | SMITH-ME |  | 2016-04-27
71000708743 | 91000028026 | BUSHING | HERS | ST |  |  | 311716 |  | 519882-001 | SMITH-ME |  | 2016-04-27
71000708768 | 91000028027 | COUPLING, SHAFT, RIGID | HERS | ST |  |  | 31163013 |  | 008643-001 | SMITH-ME |  | 2016-04-27
71000708776 | 91000028028 | COUPLING, SHAFT, RIGID | HERS | ST |  |  | 31163013 |  | 072103-001 | SMITH-ME |  | 2016-04-27
71000708784 | 91000028029 | COUPLING, SHAFT, RIGID | HERS | ST |  |  | 31163013 |  | 014356-001 | SMITH-ME |  | 2016-04-27
71000708792 | 91000028030 | COVER | HERS | ST |  |  | 312615 |  | 512125-091 | SMITH-ME |  | 2016-04-27
71000708800 | 91000028031 | CAM, CONTROL | HERS | ST |  |  | 411165 |  | 517000-001 | SMITH-ME |  | 2016-04-27
71000708818 | 91000028032 | CAM, CONTROL | HERS | ST |  |  | 23153139 |  | 006158-002 | SMITH-ME |  | 2016-04-27
71000708826 | 91000028033 | CLAMP | HERS | ST |  |  | 311629 |  | 012502-001 | SMITH-ME |  | 2016-04-27
71000708834 | 91000028034 | THRUST COLLAR | HERS | ST |  |  | 31163210 |  | 512268-001 | SMITH-ME |  | 2016-04-27 | 2022-10-07
71000708842 | 91000028035 | COUPLING, SHAFT, FLEXIBLE | HERS | ST |  |  | 31163013 |  | 514633-001 | SMITH-ME |  | 2016-04-27
71000708859 | 91000028036 | COVER | HERS | ST |  |  | 312615 |  | 512306-091 | SMITH-ME |  | 2016-04-27
71000708867 | 91000028037 | COVER | HERS | ST |  |  | 312615 |  | 516457-001 | SMITH-ME |  | 2016-04-27
71000708875 | 91000028038 | COVER | HERS | ST |  |  | 312615 |  | 512719-001 | SMITH-ME |  | 2016-04-27
71000708883 | 91000028039 | PIN, LOCK | HERS | ST |  |  | 311632 |  | 512115-001 | SMITH-ME |  | 2016-04-27
71000708891 | 91000028040 | GASKET | HERS | ST |  |  | 3118 |  | 060341-001 | SMITH-ME |  | 2016-04-27 | 2022-11-01
71000708909 | 91000028041 | GASKET | HERS | ST |  |  | 3118 |  | 010173001 | SMITH-IN |  | 2016-04-27 | 2022-11-01
71000708909 | 91000028042 | GASKET | HERS | ST |  |  | 3118 |  | 010173-001 | SMITH-ME |  | 2016-04-27 | 2022-11-01
71000708909 | 91000028043 | GASKET | HERS | ST |  |  | 3118 |  | P/N 010173-001 | SMITH-ME |  | 2016-04-27 | 2022-11-01
71000708917 | 91000028044 | GEAR, SPUR | HERS | ST |  |  | 31171707 |  | 513055-001 | SMITH-ME |  | 2016-04-27
71000708925 | 91000028045 | GEAR, SPUR | HERS | ST |  |  | 31171707 |  | 518443-001 SAI | SMITH-ME |  | 2016-04-27
71000708933 | 91000028046 | GEAR, SPUR | HERS | ST |  |  | 31171707 |  | 008248-001 | SMITH-ME |  | 2016-04-27
71000708941 | 91000028047 | GEAR, SPUR | HERS | ST |  |  | 31171707 |  | 515756-001 | SMITH-ME |  | 2016-04-27
71000708958 | 91000028048 | GEAR, SPUR | HERS | ST |  |  | 31171707 |  | 516538-001 | SMITH-ME |  | 2016-04-27
71000708966 | 91000028049 | GEAR, SPUR | HERS | ST |  |  | 31171707 |  | 516536-001 | SMITH-ME |  | 2016-04-27
71000708974 | 91000028050 | GEAR, SPUR | HERS | ST |  |  | 31171707 |  | 512312-001 | SMITH-ME |  | 2016-04-27
71000708982 | 91000028051 | GEAR, SPUR | HERS | ST |  |  | 31171707 |  | 512313-001 | SMITH-ME |  | 2016-04-27
71000708990 | 91000028052 | KEY, MACHINE | HERS | ST |  |  | 311632 |  | 512715-001 | SMITH-ME |  | 2016-04-27
71000709006 | 91000028053 | TERMINAL, LUG | HERS | ST |  |  | 39121405 |  | 512001-001 | SMITH-ME |  | 2016-04-27
71000709014 | 91000028054 | NUT | HERS | ST |  |  | 311617 |  | 009552-400 | SMITH-ME |  | 2016-04-27
71000709022 | 91000028055 | NUT, PLAIN, HEXAGON | HERS | ST |  |  | 31161727 |  | 003527-001 | SMITH-ME |  | 2016-04-27 | 2022-10-03
71000709030 | 91000028056 | NUT, PLAIN, HEXAGON | HERS | ST |  |  | 31161727 |  | 001723-400 | SMITH-ME |  | 2016-04-27 | 2022-10-03
71000709055 | 91000028057 | FLANGE, GLAND, VALVE | HERS | ST |  |  | 40141616 |  | 010171-001 | SMITH-ME |  | 2016-04-27
71000709063 | 91000028058 | PLATE, MOUNTING | HERS | ST |  |  | 401729 |  | 512714-001 | SMITH-ME |  | 2016-04-27 | 2022-11-01
71000709071 | 91000028059 | THRUST PLATE, TRANSMISSION GEAR | HERS | ST |  |  | 411165 |  | 512318-001 | SMITH-ME |  | 2016-04-27
71000709089 | 91000028060 | PLUG, VENT | HERS | ST |  |  | 40141634 |  | 012025-001 | SMITH-ME |  | 2016-04-27
71000709097 | 91000028061 | PIN, GROOVED, HEADLESS | HERS | ST |  |  | 311632 |  | 065217402 | SMITH-IN |  | 2016-04-27
71000709097 | 91000028062 | PIN, GROOVED, HEADLESS | HERS | ST |  |  | 311632 |  | 065217-402 | SMITH-ME |  | 2016-04-27
71000709105 | 91000028063 | PIN, COTTER, SPLIT | HERS | SET |  |  | 311632 |  | 009593-400 | SMITH-ME |  | 2016-04-27
71000709113 | 91000028064 | PIN, GROOVED, HEADLESS | HERS | ST |  |  | 311632 |  | 640985-401 | SMITH-ME |  | 2016-04-27
71000709121 | 91000028065 | PIN, GROOVED, HEADLESS | HERS | ST |  |  | 311632 |  | 007900-400 | SMITH-ME |  | 2016-04-27
71000709139 | 91000028066 | PIN, STRAIGHT, HEADLESS | HERS | ST |  |  | 31163214 |  | 003458-001 | SMITH-ME |  | 2016-04-27
71000709147 | 91000028067 | PIN, STRAIGHT, HEADLESS | HERS | ST |  |  | 31163214 |  | 006308-001 | SMITH-ME |  | 2016-04-27
71000709147 | 91500005983 | PIN, STRAIGHT, HEADLESS | HERS | ST |  |  | 31163214 |  | 006308001P | SMITH-ME |  | 2016-09-23
71000709154 | 91000028068 | PIN, STRAIGHT, HEADLESS | HERS | ST |  |  | 31163214 |  | 008121-001 | SMITH-ME |  | 2016-04-27
71000709162 | 91000028069 | PIN, STRAIGHT, HEADLESS | HERS | ST |  |  | 31163214 |  | 001939-001 | SMITH-ME |  | 2016-04-27
71000709170 | 91000028070 | PIN, GROOVED, HEADLESS | HERS | ST |  |  | 311632 |  | 641007-401 | SMITH-ME |  | 2016-04-27
71000709188 | 91000028071 | PIN, COTTER, SOLID | HERS | ST |  |  | 311632 |  | 001095-401 | SMITH-ME |  | 2016-04-27
71000709196 | 91000028072 | PIN, STRAIGHT, HEADLESS | HERS | ST |  |  | 31163214 |  | 512270-001 | SMITH-ME |  | 2016-04-27
71000709204 | 91000028073 | PIN, GROOVED, HEADLESS | HERS | ST |  |  | 311632 |  | 006028-002 | SMITH-ME |  | 2016-04-27
71000709212 | 91000028074 | GASKET | HERS | ST |  |  | 3118 |  | 512320-001 | SMITH-ME |  | 2016-04-27 | 2022-11-01
71000709220 | 91000028075 | RING, RETAINING | HERS | ST |  |  | 31163202 |  | 064150-001 | SMITH-ME |  | 2016-04-27
71000709238 | 91000028076 | RING, RETAINING | HERS | ST |  |  | 31163202 |  | 512066-001 | SMITH-ME |  | 2016-04-27
71000709246 | 91000028077 | ROLLER, BEARING | HERS | ST |  |  | 31171505 |  | 012501-001 | SMITH-ME |  | 2016-04-27
71000709246 | 91000028078 | ROLLER, BEARING | HERS | ST |  |  | 31171505 |  | 012501-001P | SMITH-ME |  | 2016-04-27
71000709253 | 91000028079 | ROTOR | HERS | ST |  |  | 221017 |  | 517232-001 | SMITH-ME |  | 2016-04-27
71000709279 | 91500024217 | SCREW, MACHINE | HERS | ST |  |  | 31161504 |  | 006664-002 | SMITH-ME |  | 2017-05-26
71000709287 | 91000028082 | SCREW, MACHINE | HERS | ST |  |  | 31161504 |  | 005061-400 | SMITH-ME |  | 2016-04-27
71000709295 | 91000028083 | SCREW, MACHINE | HERS | ST |  |  | 31161504 |  | 060133-002 | SMITH-ME |  | 2016-04-27
71000709303 | 91000028084 | SCREW, MACHINE | HERS | ST |  |  | 31161504 |  | 003526-002 | SMITH-ME |  | 2016-04-27
71000709311 | 91000028085 | SCREW, MACHINE | HERS | ST |  |  | 31161504 |  | 640994-401 | SMITH-ME |  | 2016-04-27
71000709329 | 91000028086 | SCREW, MACHINE | HERS | ST |  |  | 31161504 |  | 008312-401 | SMITH-ME |  | 2016-04-27
71000709337 | 91000028087 | SCREW, MACHINE | HERS | ST |  |  | 31161504 |  | 006117-002 | SMITH-ME |  | 2016-04-27
71000709345 | 91000028088 | SCREW, MACHINE | HERS | ST |  |  | 31161504 |  | 641044-401 | SMITH-ME |  | 2016-04-27
71000709352 | 91000028089 | SCREW, MACHINE | HERS | ST |  |  | 31161504 |  | 006169-002 | SMITH-ME |  | 2016-04-27
71000709360 | 91000028090 | SCREW, MACHINE | HERS | ST |  |  | 31161504 |  | 006474-002 | SMITH-ME |  | 2016-04-27
71000709378 | 91000028091 | SCREW, MACHINE | HERS | ST |  |  | 31161504 |  | 006511-002 | SMITH-ME |  | 2016-04-27
71000709402 | 91000028092 | SHAFT, STRAIGHT | HERS | ST |  |  | 26111512 |  | 512077-001 | SMITH-ME |  | 2016-04-27
71000709410 | 91000028093 | SHAFT, STRAIGHT | HERS | ST |  |  | 26111512 |  | 003775-001 | SMITH-ME |  | 2016-04-27
71000709428 | 91000028094 | SHAFT, DRIVE, FLEXIBLE | HERS | ST |  |  | 411165 |  | 512069-001 | SMITH-ME |  | 2016-04-27
71000709436 | 91000028095 | SHAFT, STRAIGHT | HERS | ST |  |  | 26111512 |  | Z512116-001 | ITT-BART |  | 2016-04-27
71000709436 | 91000028096 | SHAFT, STRAIGHT | HERS | ST |  |  | 26111512 |  | 512116-001 | SMITH-ME |  | 2016-04-27
71000709444 | 91000028097 | SHAFT, STRAIGHT | HERS | ST |  |  | 26111512 |  | 517001-001 | SMITH-ME |  | 2016-04-27
71000709451 | 91000028098 | GEARSHAFT, BEVEL | HERS | ST |  |  | 311717 |  | 512309-001 | SMITH-ME |  | 2016-04-27
71000709477 | 91000028099 | SPACER, RING | HERS | ST |  |  | 31162419 |  | 512271-001 | SMITH-ME |  | 2016-04-27
71000709485 | 91000028100 | SPRING, HELICAL, COMPRESSION | HERS | ST |  |  | 31161904 |  | 003567-002 | SMITH-ME |  | 2016-04-27
71000709493 | 91000028101 | TRANSDUCER, ELECTRICAL | HERS | ST |  |  | 261017 |  | 640923-001 | SMITH-ME |  | 2016-04-27
71000709501 | 91000028102 | WASHER | HERS | ST |  |  | 311618 |  | 643249-401 | SMITH-ME |  | 2016-04-27
71000709527 | 91000028104 | WASHER | HERS | ST |  |  | 311618 |  | 642482-406 | SMITH-ME |  | 2016-04-27
71000709535 | 91000028105 | ADAPTER | HERS | ST |  |  | 231531 |  | 518350-001 | SMITH-ME |  | 2016-04-27
71000709550 | 91000028107 | ROD, SPRING ADJUSTING | HERS | ST |  |  | 411165 |  | 512936-001 | SMITH-ME |  | 2016-04-27
71000709568 | 91000028108 | METER, FLOW RATE INDICATING | HERS | ST |  |  | 41112501 |  | 513134-091 | SMITH-ME |  | 2016-04-27
71000709576 | 91000028109 | BLADE | HERS | ST |  |  | 411165 |  | 512920-001 | SMITH-ME |  | 2016-04-27
71000709584 | 91000028110 | BLADE | HERS | ST |  |  | 411165 |  | 512921-001 | SMITH-ME |  | 2016-04-27
71000709592 | 91000028111 | BEARING, BALL, THRUST | HERS | ST |  |  | 31171504 |  | 513080-001 | SMITH-ME |  | 2016-04-27 | 2022-10-01
71000709618 | 91000028112 | BEARING, BALL, THRUST | HERS | ST |  |  | 31171504 |  | 516605-001 | SMITH-ME |  | 2016-04-27 | 2022-10-01
71000709634 | 91000028113 | BEARING ANGULAR CONTACT | HERS | ST |  |  | 311715 |  | 641093-401 | SMITH-ME |  | 2016-04-27 | 2022-10-01
71000709642 | 91000028114 | PLATE, MOUNTING | HERS | ST |  |  | 411165 |  | 513065-001 | SMITH-ME |  | 2016-04-27
71000709659 | 91000028115 | BODY | HERS | ST |  |  | 411165 |  | 513009-001 | SMITH-ME |  | 2016-04-27
71000709667 | 91000028116 | BLOCK | HERS | ST |  |  | 411165 |  | 513033-001 | SMITH-ME |  | 2016-04-27
71000709675 | 91000028117 | BUSHING | HERS | ST |  |  | 311716 |  | 519382-002 | SMITH-ME |  | 2016-04-27
71000709675 | 91000028118 | BUSHING | HERS | ST |  |  | 311716 |  | 519882-002 | SMITH-ME |  | 2016-04-27
71000709683 | 91000028119 | CAM, CONTROL | HERS | ST |  |  | 411165 |  | 512510-001 | SMITH-ME |  | 2016-04-27
71000709717 | 91000028121 | COUPLING, SHAFT, RIDGID | HERS | ST |  |  | 31163013 |  | Z512064-002 | ITT-BART |  | 2016-04-27
71000709717 | 91000028122 | COUPLING, SHAFT, RIDGID | HERS | ST |  |  | 31163013 |  | 512064-002 | SMITH-ME |  | 2016-04-27
71000709725 | 91000028123 | COVER | HERS | ST |  |  | 312615 |  | 516458-001 | SMITH-ME |  | 2016-04-27
71000709733 | 91000028124 | COVER | HERS | ST |  |  | 312615 |  | 513051-091 | SMITH-ME |  | 2016-04-27
71000709741 | 91000028125 | PIN, STRAIGHT, HEADLESS | HERS | ST |  |  | 31163214 |  | 512938-001 | SMITH-ME |  | 2016-04-27
71000709758 | 91000028126 | GEAR, SPUR | HERS | ST |  |  | 31171707 |  | 513059-001 | SMITH-ME |  | 2016-04-27
71000709766 | 91000028127 | FLANGE, FAUCET | HERS | ST |  |  | 261017 |  | 011941-001 | SMITH-ME |  | 2016-04-27
71000709774 | 91000028128 | GEAR, SPUR | HERS | ST |  |  | 31171707 |  | 518443-001 LPG | SMITH-ME |  | 2016-04-27
71000709782 | 91000028129 | GEARSHAFT, HELICAL | HERS | ST |  |  | 311717 |  | 518442-001 | SMITH-ME |  | 2016-04-27
71000709808 | 91000028130 | HOUSING, METER LIQUID AND GAS FLOW | HERS | ST |  |  | 411165 |  | 513082-001 | SMITH-ME |  | 2016-04-27 | 2022-11-04
71000709816 | 91000028131 | KEY, MACHINE | HERS | ST |  |  | 311632 |  | 513094-001 | SMITH-ME |  | 2016-04-27
71000709824 | 91000028132 | TERMINAL, LUG | HERS | ST |  |  | 39121405 |  | 512002-002 | SMITH-ME |  | 2016-04-27
71000709832 | 91000028133 | NUT | HERS | ST |  |  | 311617 |  | 010526-400 | SMITH-ME |  | 2016-04-27
71000709840 | 91000028134 | O-RING | HERS | ST |  |  | 311817 |  | 512940-001 | SMITH-ME |  | 2016-04-27 | 2022-11-01
71000709857 | 91000028135 | PLATE, MOUNTING | HERS | ST |  |  | 411165 |  | 512924-001 | SMITH-ME |  | 2016-04-27
71000709865 | 91000028136 | PLATE, MOUNTING | HERS | ST |  |  | 312314 |  | 512939-001 | SMITH-ME |  | 2016-04-27
71000709873 | 91000028137 | PITOT TUBE | HERS | ST |  |  | 411165 |  | 072186-001 | SMITH-ME |  | 2016-04-27 | 2022-10-04
71000709881 | 91000028138 | PIN, LOCK | HERS | ST |  |  | 311632 |  | 512998-001 | SMITH-ME |  | 2016-04-27
71000709907 | 91000028139 | PIN, GROOVED, HEADLESS | HERS | ST |  |  | 311632 |  | 010527-400 | SMITH-ME |  | 2016-04-27
71000709915 | 91000028140 | PIN, GROOVED, HEADLESS | HERS | ST |  |  | 311632 |  | 006683-002 | SMITH-ME |  | 2016-04-27
71000709923 | 91000028141 | PIN, GROOVED, HEADLESS | HERS | ST |  |  | 311632 |  | 641065-401 | SMITH-ME |  | 2016-04-27
71000709931 | 91000028142 | PIN, GROOVED, HEADLESS | HERS | ST |  |  | 311632 |  | 001126-001 | SMITH-ME |  | 2016-04-27
71000709964 | 91000028143 | PIN, GROOVED, HEADLESS | HERS | ST |  |  | 311632 |  | 003325-001 | SMITH-ME |  | 2016-04-27
71000709998 | 91000028144 | PLUG, PIPE, MAGNETIC | HERS | ST |  |  | 20111711 |  | 006878-002 | SMITH-ME |  | 2016-04-27 | 2022-11-01
71000710004 | 91000028145 | RING, RETAINING | HERS | ST |  |  | 31163202 |  | 640968-407 | SMITH-ME |  | 2016-04-27
71000710012 | 91000028146 | ROTOR | HERS | ST |  |  | 411165 |  | 515708-001 | SMITH-ME |  | 2016-04-27
71000710020 | 91000028147 | ROTOR | HERS | ST |  |  | 411165 |  | 513003-001 | SMITH-ME |  | 2016-04-27
71000710053 | 91000028152 | SHAFT, STRAIGHT | HERS | ST |  |  | 26111512 |  | 513066-001 | SMITH-ME |  | 2016-04-27
71000710061 | 91000028153 | SHAFT, STRAIGHT | HERS | ST |  |  | 26111512 |  | 512116-002 | SMITH-ME |  | 2016-04-27
71000710079 | 91000028154 | SCREW, MACHINE | HERS | ST |  |  | 31161504 |  | 512937-001 | SMITH-ME |  | 2016-04-27
71000710087 | 91000028155 | BEARING, SLEEVE | HERS | ST |  |  | 311715 |  | 512999-001 | SMITH-ME |  | 2016-04-27
71000710103 | 91000028156 | SCREW, MACHINE | HERS | ST |  |  | 31161504 |  | 009548-400 | SMITH-ME |  | 2016-04-27
71000710111 | 91000028157 | SCREW, MACHINE | HERS | ST |  |  | 31161504 |  | 660248-402 | SMITH-ME |  | 2016-04-27
71000710137 | 91000028159 | SCREW, MACHINE | HERS | ST |  |  | 31161504 |  | 641066-401 | SMITH-ME |  | 2016-04-27
71000710145 | 91000028160 | SCREW, MACHINE | HERS | ST |  |  | 31161504 |  | 006097-002 | SMITH-ME |  | 2016-04-27
71000710152 | 91000028161 | SCREW, MACHINE | HERS | ST |  |  | 31161504 |  | 643299-401 | SMITH-ME |  | 2016-04-27
71000710160 | 91000028162 | SCREW, MACHINE | HERS | ST |  |  | 31161504 |  | 006110-002 | SMITH-ME |  | 2016-04-27
71000710178 | 91000028163 | SCREW, MACHINE | HERS | ST |  |  | 31161504 |  | 641068-401 | SMITH-ME |  | 2016-04-27
71000710186 | 91000028164 | GEARSHAFT, BEVEL | HERS | ST |  |  | 311717 |  | 512931-001 | SMITH-ME |  | 2016-04-27
71000710194 | 91000028165 | SHAFT | HERS | ST |  |  | 26111512 |  | 500214-001 | SMITH-ME |  | 2016-04-27
71000710202 | 91000028166 | SHAFT | HERS | ST |  |  | 26111512 |  | 513061-001 | SMITH-ME |  | 2016-04-27
71000710228 | 91000028167 | STEM, FAUCET | HERS | ST |  |  | 411165 |  | 550857-001 | SMITH-ME |  | 2016-04-27
71000710236 | 91000028168 | WASHER | HERS | ST |  |  | 311618 |  | 641838-401 | SMITH-ME |  | 2016-04-27
71000710244 | 91000028169 | WASHER | HERS | ST |  |  | 311618 |  | 006825-400 | SMITH-ME |  | 2016-04-27
71000710269 | 91000028171 | WASHER | HERS | ST |  |  | 311618 |  | 003599-001 | SMITH-ME |  | 2016-04-27
71000710277 | 91000028172 | WASHER | HERS | ST |  |  | 311618 |  | 001125-001 | SMITH-ME |  | 2016-04-27
71000710285 | 91000028173 | BALL, BEARING | HERS | ST |  |  | 31121304 |  | 643078-401 | SMITH-ME |  | 2016-04-27
71000710293 | 91000028174 | ROD, SPRING ADJUSTING | HERS | ST |  |  | 411165 |  | 536440-001 | SMITH-ME |  | 2016-04-27
71000710301 | 91000028175 | BASE | HERS | ST |  |  | 411165 |  | 500186-002 | SMITH-ME |  | 2016-04-27
71000710319 | 91000028176 | BLADE | HERS | ST |  |  | 411165 |  | 511868-001 | SMITH-ME |  | 2016-04-27
71000710327 | 91000028177 | BLADE | HERS | ST |  |  | 411165 |  | 536266-001 | SMITH-ME |  | 2016-04-27
71000710343 | 91000028178 | BLADE | HERS | ST |  |  | 411165 |  | 536265-001 | SMITH-ME |  | 2016-04-27
71000710350 | 91000028179 | BLOCK | HERS | ST |  |  | 411165 |  | 536590-201 | SMITH-ME |  | 2016-04-27
71000710376 | 91000028181 | BEARING, BALL, THRUST | HERS | ST |  |  | 31171504 |  | 644412-405 | SMITH-ME |  | 2016-04-27 | 2022-10-01
71000710392 | 91000028182 | BEARING, BALL, THRUST | HERS | ST |  |  | 31171504 |  | 511369-001 | SMITH-ME |  | 2016-04-27 | 2022-10-01
71000710392 | 91000028183 | BEARING, BALL, THRUST | HERS | ST |  |  | 31171504 |  | 511369-002 | SMITH-ME |  | 2016-04-27 | 2022-10-01
71000710400 | 91000028184 | BEARING, BALL, THRUST | HERS | ST |  |  | 31171504 |  | 513168-001 | SMITH-ME |  | 2016-04-27 | 2022-10-01
71000710418 | 91000028185 | SHAFT, STRAIGHT | HERS | ST |  |  | 26111512 |  | 551361-001 | SMITH-ME |  | 2016-04-27
71000710426 | 91000028186 | BEARING ANGULAR CONTACT | HERS | ST |  |  | 311715 |  | 643999-401 | SMITH-ME |  | 2016-04-27 | 2022-10-01
71000710434 | 91000028187 | PRINTED CIRCUIT BOARD | HERS | ST |  |  | 321016 |  | 230207-110 | SMITH-ME |  | 2016-04-27 | 2022-11-01
71000710442 | 91000028188 | BODY | HERS | ST |  |  | 411165 |  | 515174-001 | SMITH-ME |  | 2016-04-27
71000710459 | 91000028189 | BLADE | HERS | ST |  |  | 411165 |  | 536263-001 | SMITH-ME |  | 2016-04-27
71000710467 | 91000028190 | BLOCK | HERS | ST |  |  | 411165 |  | 536590-001 | SMITH-ME |  | 2016-04-27
71000710483 | 91000028191 | BUSHING | HERS | ST |  |  | 311716 |  | 512353-001 | SMITH-ME |  | 2016-04-27
71000710491 | 91000028192 | BUSHING | HERS | ST |  |  | 311716 |  | 512798-001 | SMITH-ME |  | 2016-04-27
71000710525 | 91000028194 | CAM, CONTROL | HERS | ST |  |  | 23153139 |  | 516990-002 | SMITH-ME |  | 2016-04-27
71000710533 | 91000028195 | SHAFT, STRAIGHT | HERS | ST |  |  | 26111512 |  | 536254-002 | SMITH-ME |  | 2016-04-27
71000710558 | 91000028197 | RING CENTERING | HERS | ST |  |  | 311632 |  | 500190-001 | SMITH-ME |  | 2016-04-27 | 2022-11-04
71000710558 | 91000028198 | RING CENTERING | HERS | ST |  |  | 311632 |  | 536273-001 | SMITH-ME |  | 2016-04-27 | 2022-11-04
71000710566 | 91000028199 | RING CENTERING | HERS | ST |  |  | 311632 |  | 536273-001 | SMITH-ME |  | 2016-04-27 | 2022-11-04
71000710574 | 91000028200 | COLLAR, RETAINING | HERS | ST |  |  | 31163210 |  | 511368-001 | SMITH-ME |  | 2016-04-27
71000710582 | 91000028201 | COLLAR, RETAINING | HERS | ST |  |  | 31163210 |  | 536269-002 | SMITH-ME |  | 2016-04-27
71000710608 | 91000028203 | COUPLING, SHAFT, RIGID | HERS | ST |  |  | 31163013 |  | 501816-001 | SMITH-ME |  | 2016-04-27
71000710616 | 91000028204 | COUPLING, SHAFT, RIGID | HERS | ST |  |  | 31163013 |  | 503408-001 | SMITH-ME |  | 2016-04-27
71000710624 | 91000028205 | COUPLING, SHAFT, RIGID | HERS | ST |  |  | 31163013 |  | 501970-001 | SMITH-ME |  | 2016-04-27
71000710632 | 91000028206 | COUPLING, SHAFT, RIGID | HERS | ST |  |  | 31163013 |  | 506407-001 | SMITH-ME |  | 2016-04-27
71000710657 | 91000028208 | SCALE | HERS | ST |  |  | 261017 |  | 550025-001 | SMITH-ME |  | 2016-04-27 | 2022-10-07
71000710665 | 91000028209 | DISC, VALVE | HERS | ST |  |  | 40141646 |  | 539166-001 | SMITH-ME |  | 2016-04-27 | 2022-11-04
71000710673 | 91000028210 | GASKET | HERS | ST |  |  | 3118 |  | 002536-001 | SMITH-ME |  | 2016-04-27 | 2022-11-01
71000710681 | 91000028211 | GASKET | HERS | ST |  |  | 3118 |  | 060341-001 | SMITH-ME |  | 2016-04-27 | 2022-11-01
71000710699 | 91000028212 | GASKET | HERS | ST |  |  | 3118 |  | 011337-001 | SMITH-ME |  | 2016-04-27 | 2022-11-01
71000710707 | 91000028213 | GEAR, SPUR | HERS | ST |  |  | 31171707 |  | 500236-001 | SMITH-ME |  | 2016-04-27
71000710715 | 91000028214 | GEAR, SPUR | HERS | ST |  |  | 31171707 |  | 500705-001 | SMITH-ME |  | 2016-04-27
71000710723 | 91000028215 | GEAR, SPUR | HERS | ST |  |  | 31171707 |  | 070480-001 | SMITH-ME |  | 2016-04-27
71000710731 | 91000028216 | GEAR, SPUR | HERS | ST |  |  | 31171707 |  | 070479-001 | SMITH-ME |  | 2016-04-27
71000710749 | 91000028217 | GEARSHAFT, BEVEL | HERS | ST |  |  | 311717 |  | 500225-001 | SMITH-ME |  | 2016-04-27
71000710756 | 91000028218 | GEAR, SPUR | HERS | ST |  |  | 31171707 |  | 511483-001 | SMITH-ME |  | 2016-04-27
71000710764 | 91000028219 | GEAR, SPUR | HERS | ST |  |  | 31171707 |  | 500704-001 | SMITH-ME |  | 2016-04-27
71000710806 | 91000028223 | KEY, MACHINE | HERS | ST |  |  | 311632 |  | 536255-001 | SMITH-ME |  | 2016-04-27
71000710814 | 91000028224 | LOCK | HERS | ST |  |  | 411165 |  | 511374-001 | SMITH-ME |  | 2016-04-27
71000710822 | 91000028225 | NUT | HERS | ST |  |  | 311617 |  | 640671-001 | SMITH-ME |  | 2016-04-27
71000710830 | 91000028226 | NUT | HERS | ST |  |  | 311617 |  | 641997-402 | SMITH-ME |  | 2016-04-27
71000710848 | 91000028227 | LOCK | HERS | ST |  |  | 411165 |  | 537068-001 | SMITH-ME |  | 2016-04-27
71000710855 | 91000028228 | RETAINER, PACKING | HERS | ST |  |  | 31181701 |  | 500351-001 | SMITH-ME |  | 2016-04-27
71000710871 | 91000028230 | PIN, GROOVED, HEADLESS | HERS | ST |  |  | 311632 |  | 000004-001 | SMITH-ME |  | 2016-04-27
71000710889 | 91000028231 | PIN, COTTER, SOLID | HERS | ST |  |  | 311632 |  | 006373-001 | SMITH |  | 2016-04-27
71000710889 | 91000028232 | PIN, COTTER, SOLID | HERS | ST |  |  | 311632 |  | 006373-001 | SMITH-ME |  | 2016-04-27
71000710913 | 91000028234 | PIN, GROOVED, HEADLESS | HERS | ST |  |  | 311632 |  | 500197-001 | SMITH-ME |  | 2016-04-27
71000710939 | 91000028235 | PLATE, MOUNTING | HERS | ST |  |  | 411165 |  | 511372-001 | SMITH-ME |  | 2016-04-27
71000710954 | 91000028236 | PLATE, MOUNTING | HERS | ST |  |  | 411165 |  | 536268-002 | SMITH-ME |  | 2016-04-27
71000710970 | 91000028238 | O-RING | HERS | ST |  |  | 311817 |  | 511874-001 | SMITH-ME |  | 2016-04-27 | 2022-11-01
71000710988 | 91000028239 | O-RING | HERS | ST |  |  | 311817 |  | 641069-476 | SMITH-ME |  | 2016-04-27 | 2022-11-01
71000710996 | 91000028240 | ROLLER, BEARING | HERS | ST |  |  | 31171505 |  | 500-196-001 | SMITH-ME |  | 2016-04-27
71000710996 | 91000028241 | ROLLER, BEARING | HERS | ST |  |  | 31171505 |  | 500196-001 | SMITH-ME |  | 2016-04-27
71000711002 | 91000028242 | ROTOR | HERS | ST |  |  | 411165 |  | 537690-001 | SMITH-ME |  | 2016-04-27
71000711036 | 91000028244 | SHAFT, STRAIGHT | HERS | ST |  |  | 26111512 |  | 501971-001 | SMITH-ME |  | 2016-04-27
71000711044 | 91000028245 | SHAFT, STRAIGHT | HERS | ST |  |  | 26111512 |  | 516991-001 | SMITH-ME |  | 2016-04-27
71000711051 | 91000028246 | SHAFT, STRAIGHT | HERS | ST |  |  | 26111512 |  | 511358-001 | SMITH-ME |  | 2016-04-27
71000711085 | 91000028248 | CAP | HERS | ST |  |  | 411165 |  | 536276-001 | SMITH-ME |  | 2016-04-27
71000711101 | 91000028249 | SCREW, MACHINE | HERS | ST |  |  | 31161504 |  | 643700-401 | SMITH-ME |  | 2016-04-27
71000711119 | 91000028250 | SCREW | HERS | ST |  |  | 31161505 |  | 006538-001 | SMITH-ME |  | 2016-04-27 | 2022-10-03
71000711143 | 91000028251 | SLEEVE, DRIVE, VALVE | HERS | ST |  |  | 40141616 |  | 500412-001 | SMITH-ME |  | 2016-04-27
71000711143 | 91000028252 | SLEEVE, DRIVE, VALVE | HERS | ST |  |  | 40141616 |  | 500412-1 | SMITH-ME |  | 2016-04-27
71000711150 | 91000028253 | BEARING, SLEEVE | HERS | ST |  |  | 311715 |  | 511375-001 | SMITH-ME |  | 2016-04-27
71000711168 | 91000028254 | WASHER | HERS | ST |  |  | 31161807 |  | 641837-401 | SMITH-ME |  | 2016-04-27 | 2022-10-03
71000711176 | 91000028255 | WASHER | HERS | ST |  |  | 311618 |  | 014012-200 | SMITH-ME |  | 2016-04-27
71000711184 | 91000028256 | WASHER | HERS | ST |  |  | 311618 |  | 514584-001 | SMITH-ME |  | 2016-04-27
71000711192 | 91000028257 | TRANSMITTER | HERS | ST |  |  | 4111 |  | PEX-P1000 | SMITH-ME |  | 2016-04-27
71000711192 | 91000028258 | TRANSMITTER | HERS | ST |  |  | 4111 |  | UPT-XU-1000 STD-003 | SMITH-ME |  | 2016-04-27
71000711291 | 91000028259 | CALIBRATOR, RANGE INDICATOR | HERS | ST |  |  | 411165 |  | 512059-001 | SMITH-ME |  | 2016-04-27
71000711309 | 91000028260 | GEAR, SPUR | HERS | ST |  |  | 31171707 |  | 506085-001 | SMITH-ME |  | 2016-04-27
71000711333 | 91000028262 | GEAR, WORM | HERS | ST |  |  | 311717 |  | 511694-001 | SMITH-ME |  | 2016-04-27
71000711341 | 91000028263 | GEAR, SPUR | HERS | ST |  |  | 31171707 |  | 511687-001 | SMITH-ME |  | 2016-04-27
71000711358 | 91000028264 | GEAR, SPUR | HERS | ST |  |  | 31171707 |  | 511689-001 | SMITH-ME |  | 2016-04-27
71000711366 | 91000028265 | GEAR, SPUR | HERS | ST |  |  | 31171707 |  | 511693-001 | SMITH-ME |  | 2016-04-27
71000711374 | 91000028266 | GEAR, SPUR | HERS | ST |  |  | 31171707 |  | 506084-001 | SMITH-ME |  | 2016-04-27
71000711382 | 91000028267 | GEAR, SPUR | HERS | ST |  |  | 31171707 |  | 506083-001 | SMITH-ME |  | 2016-04-27
71000711408 | 91000028268 | GEAR, SPUR | HERS | ST |  |  | 31171707 |  | 505943-001 | SMITH-ME |  | 2016-04-27
71000711416 | 91000028269 | METER, MULTIPLE SCALE | HERS | ST |  |  | 41112501 |  | 511438-001 | SMITH-ME |  | 2016-04-27
71000711424 | 91000028270 | GEAR, SPUR | HERS | ST |  |  | 31171707 |  | 506086-001 | SMITH-ME |  | 2016-04-27
71000711440 | 91000028271 | SCREW, MACHINE | HERS | ST |  |  | 31161504 |  | 009327-001 | SMITH-ME |  | 2016-04-27
71000711457 | 91000028272 | SEAL, PLAIN ENCASED | HERS | ST |  |  | 31411904 |  | 641860-401 | SMITH-ME |  | 2016-04-27
71000711473 | 91000028273 | GEAR, WORM | HERS | ST |  |  | 311717 |  | 511697-001 | SMITH-ME |  | 2016-04-27
71000711481 | 91000028274 | WINDOW, OBSERVATION | HERS | ST |  |  | 411165 |  | 505995-001 | SMITH-ME |  | 2016-04-27
71000711499 | 91000028275 | CONNECTING LINK, RIGID | HERS | ST |  |  | 40141616 |  | 311A128-02 | ASHCROFT |  | 2016-04-27
71000711531 | 91000028278 | POINTER, DIAL | HERS | ST |  |  | 311632 |  | 244A103-01 | ASHCROFT |  | 2016-04-27
71000711556 | 91000028280 | SIPHON, STEAM GAUGE | HERS | ST |  |  | 221017 |  | ASIPDIN | BOURDON |  | 2016-04-27
71000711556 | 91500033716 | SIPHON, STEAM GAUGE | HERS | ST |  |  | 221017 |  | 50-1098-S | ASHCROFT |  | 2018-04-26
71000711572 | 91000028282 | VALVE, RESTRICTOR CHECK | HERS | ST |  |  | 401416 |  | 50VM-9250 | FISHER-C |  | 2016-04-27
71000711606 | 91000028284 | REPAIR KIT | HERS | ST |  |  | 411165 |  | 258651A1 | BAILEY |  | 2016-04-27
71000711614 | 91000028285 | PILOT | HERS | ST |  |  | 261017 |  | 5314879-A1 | BAILEY |  | 2016-04-27
71000711689 | 91000028286 | POINTER, DIAL | HERS | ST |  |  | 311632 |  | 0181-002-B | ITT-BART |  | 2016-04-27
71000711721 | 91000028287 | SPRING, HELICAL, EXTENSION | HERS | ST |  |  | 31161904 |  | 04-199-187 | ITT-BART |  | 2016-04-27
71000711747 | 91000028288 | SEAL SET | HERS | KIT |  |  | 201228 |  | 929935 | CAMERON |  | 2016-04-27
71000711887 | 91000028290 | SEAL SET | HERS | SET |  |  | 201228 |  | 92046 | CAMERON |  | 2016-04-27
71000711895 | 91000028291 | VALVE | HERS | ST |  |  | 401416 |  | QE5 - HUMPHREY | CAMERON |  | 2016-04-27
71000711903 | 91000028292 | DISK, SOLID, PLAIN | HERS | ST |  |  | 20143301 |  | T-211-15 | BRITISH |  | 2016-04-27
71000711911 | 91000028293 | PACKING NUT | HERS | ST |  |  | 20121904 |  | T-942-4 | BRITISH |  | 2016-04-27
71000711911 | 91000028294 | PACKING NUT | HERS | ST |  |  | 20121904 |  | AMI-1893 | CIB-DWG |  | 2016-04-27
71000711929 | 91000028295 | PACKING ASSEMBLY | HERS | SET |  |  | 314015 |  | T-40-30 | BRITISH |  | 2016-04-27 | 2022-11-01
71000711937 | 91000028296 | PLATE, MOUNTING | HERS | ST |  |  | 312314 |  | T-942-11 | BRITISH |  | 2016-04-27
71000711945 | 91000028297 | PLATE, MOUNTING | HERS | ST |  |  | 312314 |  | T942-7 | BRITISH |  | 2016-04-27 | 2020-03-02
71000711960 | 91000028298 | RING, LOCK, SERRATED | HERS | ST |  |  | 311632 |  | T-942-9 | BRITISH |  | 2016-04-27
71000711978 | 91000028299 | RING CENTERING | HERS | ST |  |  | 311632 |  | T-942-6 | BRITISH |  | 2016-04-27 | 2022-11-04
71000711978 | 91000028300 | RING CENTERING | HERS | ST |  |  | 311632 |  | AMI-1913 | CIB-DWG |  | 2016-04-27 | 2022-11-04
71000711986 | 91000028301 | RING CENTERING | HERS | ST |  |  | 311632 |  | T-942-5 | BRITISH |  | 2016-04-27 | 2022-11-04
71000711986 | 91000028302 | RING CENTERING | HERS | ST |  |  | 311632 |  | AMI-1914 | CIB-DWG |  | 2016-04-27 | 2022-11-04
71000712000 | 91000028305 | PLUG, VALVE | HERS | ST |  |  | 40141616 |  | T 1431-3 | BRITISH |  | 2016-04-27
71000712018 | 91000028306 | BUSHING | HERS | ST |  |  | 311716 |  | T-36-14 | BRITISH |  | 2016-04-27
71000712232 | 91000028307 | FLOAT, NET | HERS | ST |  |  | 221017 |  | S346B004BMA | BROOKS |  | 2016-04-27
71000712240 | 91000028308 | FLOAT, NET | HERS | ST |  |  | 221017 |  | A349D077BMA | BROOKS |  | 2016-04-27
71000712265 | 91000028309 | FLOAT, NET | HERS | ST |  |  | 221017 |  | S349F144BMA | BROOKS |  | 2016-04-27
71000712273 | 91000028310 | O-RING | HERS | ST |  |  | 311817 |  | F375B113SUA | BROOKS |  | 2016-04-27 | 2022-11-01
71000712281 | 91000028311 | O-RING | HERS | ST |  |  | 311817 |  | J375B218SUA | BROOKS |  | 2016-04-27 | 2022-11-01
71000712299 | 91000028312 | TUBE, METERING | HERS | ST |  |  | 411165 |  | S925J278AAA | BROOKS |  | 2016-04-27
71000712315 | 91000028313 | TUBE, METERING | HERS | ST |  |  | 411165 |  | S925G221WAA | BROOKS |  | 2016-04-27
71000712448 | 91000028316 | CUP, PISTON FOLLOWER | HERS | ST |  |  | 23153139 |  | 8387 | CAMERON |  | 2016-04-27
71000712448 | 91000028317 | CUP, PISTON FOLLOWER | HERS | ST |  |  | 23153139 |  | 8387 | GH. BETT |  | 2016-04-27
71000712455 | 91000028318 | SEAL, PLAIN | HERS | ST |  |  | 31411904 |  | 210827 | CAMERON |  | 2016-04-27
71000712455 | 91000028319 | SEAL, PLAIN | HERS | ST |  |  | 31411904 |  | 210827 | GH. BETT |  | 2016-04-27
71000712471 | 91000028322 | SEAL SET | HERS | SET |  |  | 201228 |  | 7-123 | CAMERON |  | 2016-04-27
71000712471 | 91000028323 | SEAL SET | HERS | SET |  |  | 201228 |  | 7-123 | GH. BETT |  | 2016-04-27
71000712489 | 91000028324 | VALVE, BALL | HERS | ST |  |  | 40141607 |  | 80-25-0-4-7-212 | CAMERON |  | 2016-04-27
71000712497 | 91000028325 | SEAL SET | HERS | SET |  |  | 201228 |  | 920259 | GH. BETT |  | 2016-04-27
71000712513 | 91000028328 | DISK, VALVE | HERS | ST |  |  | 40141616 |  | TV-5467 | CLAYTON |  | 2016-04-27
71000712513 | 91000028329 | DISK, VALVE | HERS | ST |  |  | 40141616 |  | TV-5467 | HAMMEL |  | 2016-04-27
71000712521 | 91000028330 | DISK, VALVE | HERS | ST |  |  | 40141616 |  | TV-1672-2 | CLAYTON |  | 2016-04-27
71000712521 | 91000028331 | DISK, VALVE | HERS | ST |  |  | 40141616 |  | TV-1672-2 | HAMMEL |  | 2016-04-27
71000712539 | 91000028332 | DISK, VALVE | HERS | ST |  |  | 40141616 |  | TV-1692 | CLAYTON |  | 2016-04-27
71000712539 | 91000028333 | DISK, VALVE | HERS | ST |  |  | 40141616 |  | TV-1692 | HAMMEL |  | 2016-04-27
71000712547 | 91000028334 | LINK FUSIBLE FIRE | HERS | ST |  |  | 221017 |  | ULC 458A SSV-3 | CLAYTON |  | 2016-04-27 | 2022-11-04
71000712547 | 91000028335 | LINK FUSIBLE FIRE | HERS | ST |  |  | 221017 |  | ULC 458A SSV-3 | HAMMEL |  | 2016-04-27 | 2022-11-04
71000712562 | 91000028336 | SEAT, VALVE | HERS | ST |  |  | 40141646 |  | 6 IN | CLAYTON |  | 2016-04-27
71000712570 | 91000028337 | SPRING, HELICAL, COMPRESSION | HERS | ST |  |  | 31161904 |  | 1534 | CLAYTON |  | 2016-04-27
71000712570 | 91000028338 | SPRING, HELICAL, COMPRESSION | HERS | ST |  |  | 31161904 |  | 1534 | HAMMEL |  | 2016-04-27
71000712588 | 91000028339 | SPRING, HELICAL, COMPRESSION | HERS | ST |  |  | 31161904 |  | C-1533 | CLAYTON |  | 2016-04-27
71000712588 | 91000028340 | SPRING, HELICAL, COMPRESSION | HERS | ST |  |  | 31161904 |  | C-1533 | HAMMEL |  | 2016-04-27
71000712596 | 91000028341 | STEM, SUPPORT, VALVE | HERS | ST |  |  | 40141616 |  | STEM 4" | CLAYTON |  | 2016-04-27
71000712604 | 91000028342 | STEM, SUPPORT, VALVE | HERS | ST |  |  | 40141616 |  | STEM 6 IN | CLAYTON |  | 2016-04-27
71000712612 | 91000028343 | VALVE, PILOT | HERS | ST |  |  | 261017 |  | 100-01 | CLAYTON |  | 2016-04-27
71000712612 | 91000028344 | VALVE, PILOT | HERS | ST |  |  | 261017 |  | 1001-1 | HAMMEL |  | 2016-04-27
71000712646 | 91000028345 | CAM, CONTROL | HERS | ST |  |  | 23153139 |  | C-615 | CONOFLOW |  | 2016-04-27
71000712703 | 91000028347 | PISTON | HERS | ST |  |  | 26101736 |  | B-1556 | CONOFLOW |  | 2016-04-27
71000712711 | 91000028348 | REGULATOR | HERS | ST |  |  | 201117 |  | GH20XTKEXXXC | CONOFLOW |  | 2016-04-27
71000712729 | 91000028349 | GRATING, NONMETALLIC | HERS | ST |  |  | 314119 |  | B2487-01 | CONOFLOW |  | 2016-04-27 | 2022-11-01
71000712745 | 91000028350 | CABLE ASSEMBLY, CONTROL | HERS | ST |  |  | 26121603 |  | B-2148-21 | HAMMEL |  | 2016-04-27
71000712745 | 91000028351 | CABLE ASSEMBLY, CONTROL | HERS | ST |  |  | 26121603 |  | B-2148-21 | LIMITORQ |  | 2016-04-27
71000712794 | 91000028352 | PLATE, MOUNTING | HERS | ST |  |  | 312314 |  | B-1799 | HAMMEL |  | 2016-04-27
71000712802 | 91000028353 | PISTON | HERS | ST |  |  | 26101736 |  | B-2383 | HAMMEL |  | 2016-04-27
71000712810 | 91000028354 | REGULATOR | HERS | ST |  |  | 201117 |  | GH-20-XTKE | HAMMEL |  | 2016-04-27
71000712836 | 91000028356 | SEAL, LIP | HERS | ST |  |  | 311817 |  | B-2332-01/G6004147 | HAMMEL |  | 2016-04-27 | 2022-11-04
71000712844 | 91000028357 | SPRING, HELICAL, COMPRESSION | HERS | ST |  |  | 31161904 |  | B-2053 | HAMMEL |  | 2016-04-27
71000712869 | 91000028358 | BUMPER, NON METALLIC | HERS | ST |  |  | 261017 |  | 11926-00-0-0-A | CROWN |  | 2016-04-27
71000712919 | 91000028359 | ELBOW, TUBE | HERS | ST |  |  | 40183101 |  | 13109-56-1-0 | CROWN |  | 2016-04-27 | 2022-11-01
71000712927 | 91000028360 | ELBOW, TUBE | HERS | ST |  |  | 40183101 |  | 13109-56-4-0 | CROWN |  | 2016-04-27 | 2022-11-01
71000712935 | 91000028361 | ELBOW, TUBE | HERS | ST |  |  | 40183101 |  | 11959-00-0-0 | CROWN |  | 2016-04-27 | 2022-11-01
71000712935 | 91000028362 | ELBOW, TUBE | HERS | ST |  |  | 40183101 |  | 269-P | IMPERIAL |  | 2016-04-27 | 2022-11-01
71000712943 | 91000028363 | ELBOW, TUBE | HERS | ST |  |  | 40183101 |  | 13109-60-8-0 | CROWN |  | 2016-04-27 | 2022-11-01
71000712976 | 91000028364 | MUFFLER | HERS | ST |  |  | 261017 |  | 01566-00-0 | CROWN |  | 2016-04-27
71000712984 | 91000028365 | MUFFLER | HERS | ST |  |  | 261017 |  | 11016-00-00-0 | CROWN |  | 2016-04-27
71000713016 | 91000028366 | DISK, VALVE | HERS | ST |  |  | 40141616 |  | 10180 | CROWN |  | 2016-04-27
71000713057 | 91000028367 | SEAT, VALVE | HERS | ST |  |  | 40141646 |  | 206-100 | CROWN |  | 2016-04-27
71000713057 | 91000028368 | SEAT, VALVE | HERS | ST |  |  | 40141646 |  | 206-100 | KEYSTONE |  | 2016-04-27
71000713065 | 91000028369 | SEAL SET | HERS | ST |  |  | 201228 |  | 960-18-88 | ADVANCE |  | 2016-04-27
71000713065 | 91000028370 | SEAL SET | HERS | ST |  |  | 201228 |  | 960-18-88 | CROWN |  | 2016-04-27
71000713073 | 91000028371 | SEAL SET | HERS | ST |  |  | 201228 |  | B120 | CROWN |  | 2016-04-27
71000713099 | 91000028373 | SPRING, HELICAL, COMPRESSION | HERS | ST |  |  | 31161904 |  | 21084 | CROWN |  | 2016-04-27
71000713107 | 91000028374 | SWITCH, REED | HERS | ST |  |  | 261017 |  | 05006 | CROWN |  | 2016-04-27
71000713230 | 91000028377 | SPRING, HELICAL, COMPRESSION | HERS | ST |  |  | 31161904 |  | 15 | DANIEL |  | 2016-04-27
71000713230 | 91000028378 | SPRING, HELICAL, COMPRESSION | HERS | ST |  |  | 31161904 |  | 504-01-036 | DANIEL |  | 2016-04-27
71000713271 | 91000028380 | SLEEVE, DRIVE, VALVE | HERS | ST |  |  | 40141616 |  | 0098-0020 | MILROY-U |  | 2016-04-27
71000713289 | 91000028381 | SLEEVE, DRIVE, VALVE | HERS | ST |  |  | 40141616 |  | 0098-0054-400 | MILROY-U |  | 2016-04-27
71000713297 | 91000028382 | SLEEVE, DRIVE, VALVE | HERS | ST |  |  | 40141616 |  | 0098-0059-400-R | MILROY-U |  | 2016-04-27
71000713305 | 91000028383 | SPACER, SLEEVE | HERS | ST |  |  | 31162419 |  | 098-0057-400N | MILROY-U |  | 2016-04-27
71000713313 | 91000028384 | SPACER, SLEEVE | HERS | ST |  |  | 31162419 |  | 0098-0059-400 | MILROY-U |  | 2016-04-27
71000713321 | 91000028385 | VALVE, DIAPHRAGM, STOP | HERS | ST |  |  | 40141621 |  | 40 MM-Q | MILROY-U |  | 2016-04-27
71000713339 | 91000028386 | VALVE, DIAPHRAGM, STOP | HERS | ST |  |  | 40141621 |  | 100MM-Q | MILROY-U |  | 2016-04-27
71000713347 | 91000028387 | VALVE, DIAPHRAGM, STOP | HERS | ST |  |  | 40141621 |  | 150 MM-Q | MILROY-U |  | 2016-04-27
71000713396 | 91000028388 | ACTUATOR, HYDRAULIC-PNEUMATIC, ROTARY | HERS | ST |  |  | 201117 |  | P-12420 | DOVER |  | 2016-04-27
71000713412 | 91000028389 | PARTS KIT, VALVE | HERS | KIT |  |  | 40141636 |  | DWG SEC.8-60/ITEM 2&3 | DOVER |  | 2016-04-27
71000713412 | 91000028390 | PARTS KIT, VALVE | HERS | KIT |  |  | 40141636 |  | S-12201 | DOVER |  | 2016-04-27
71000713461 | 91000028395 | FREQUENCY MULTIPLIER | HERS | ST |  |  | 261017 |  | MULTIPLIER | EAGLE EY |  | 2016-04-27 | 2022-11-04
71000713479 | 91000028396 | POINTER, DIAL | HERS | ST |  |  | 311632 |  | POINTER | EAGLE EY |  | 2016-04-27
71000713487 | 91000028397 | SCALE | HERS | ST |  |  | 411165 |  | SCALE | EAGLE EY |  | 2016-04-27
71000713495 | 91000028398 | DIAPHRAGM, VALVE, FLAT | HERS | ST |  |  | 314118 |  | POS.H | EUR-CONT |  | 2016-04-27 | 2022-11-01
71000713503 | 91000028399 | GASKET SET | HERS | SET |  |  | 31401507 |  | M512-50 | EUR-CONT |  | 2016-04-27
71000713503 | 91000028400 | GASKET SET | HERS | SET |  |  | 31401507 |  | POS. E | EUR-CONT |  | 2016-04-27
71000713511 | 91000028401 | MAGNET, PERMANENT | HERS | ST |  |  | 321410 |  | POS.I | EUR-CONT |  | 2016-04-27
71000713529 | 91000028402 | NOZZLE, VALVE | HERS | ST |  |  | 231531 |  | BMI-MISC-1124 | CIB-DWG |  | 2016-04-27 | 2022-11-01
71000713529 | 91000028403 | NOZZLE, VALVE | HERS | ST |  |  | 231531 |  | 1302426 | EUR-CONT |  | 2016-04-27 | 2022-11-01
71000713537 | 91000028404 | ORIFICE | HERS | ST |  |  | 41112513 |  | 1406888 | EUR-CONT |  | 2016-04-27 | 2022-10-03
71000713545 | 91000028405 | PLUG, VALVE | HERS | ST |  |  | 40141616 |  | BMI-MISC-1118 | CIB-DWG |  | 2016-04-27
71000713545 | 91000028406 | PLUG, VALVE | HERS | ST |  |  | 40141616 |  | 198235 | EUR-CONT |  | 2016-04-27
71000713552 | 91000028407 | SPRING, HELICAL, COMPRESSION | HERS | ST |  |  | 31161904 |  | POS.G | EUR-CONT |  | 2016-04-27
71000713560 | 91000028408 | VALVE, PILOT | HERS | ST |  |  | 261017 |  | POS.F | EUR-CONT |  | 2016-04-27
71000713578 | 91000028409 | BEARING, BALL, ROD END | HERS | ST |  |  | 31171504 |  | MTSM-5/8-RH | SUPER-LI |  | 2016-04-27
71000713586 | 91000028410 | BEARING, BALL, THRUST | HERS | ST |  |  | 31171504 |  | 1J596928992 | FISHER-C |  | 2016-04-27 | 2022-10-01
71000713594 | 91000028411 | BOOT, DUST AND MOISTURE SEAL | HERS | ST |  |  | 401615 |  | 1H937906992 | FISHER-C |  | 2016-04-27
71000713602 | 91000028412 | CASE | HERS | ST |  |  | 391213 |  | 2J595924092 | FISHER-C |  | 2016-04-27
71000713610 | 91000028413 | CONNECTOR | HERS | ST |  |  | 311631 |  | AMI-MISC-2439 | CIB-DWG |  | 2016-04-27
71000713628 | 91000028414 | CONNECTOR | HERS | ST |  |  | 311631 |  | AMI-MISC-2432 | CIB-DWG |  | 2016-04-27
71000713628 | 91000028415 | CONNECTOR | HERS | ST |  |  | 311631 |  | 1K497435072 | FISHER-C |  | 2016-04-27
71000713636 | 91000028416 | GASKET | HERS | ST |  |  | 3118 |  | 1A718899212 | FISHER-C |  | 2016-04-27 | 2022-11-01
71000713644 | 91000028417 | GUIDE, VALVE STEM | HERS | ST |  |  | 40141616 |  | 1P841646472 | FISHER-C |  | 2016-04-27
71000713651 | 91000028418 | RETAINER, PACKING | HERS | ST |  |  | 31181701 |  | 1P842046172 | FISHER-C |  | 2016-04-27
71000713669 | 91000028419 | RING | HERS | ST |  |  | 31163202 |  | 0F019806122 | FISHER-C |  | 2016-04-27
71000713685 | 91000028422 | O-RING | HERS | ST |  |  | 311817 |  | 1H862006992 | FISHER-C |  | 2016-04-27 | 2022-11-01
71000713693 | 91000028423 | O-RING | HERS | ST |  |  | 311817 |  | 1H862106992 | FISHER-C |  | 2016-04-27 | 2022-11-01
71000713701 | 91000028424 | RING, RETAINING | HERS | ST |  |  | 31163202 |  | 1H863827022 | FISHER-C |  | 2016-04-27
71000713719 | 91000028425 | RING, RETAINING | HERS | ST |  |  | 31163202 |  | 1H863927022 | FISHER-C |  | 2016-04-27
71000713727 | 91000028426 | O-RING | HERS | ST |  |  | 311817 |  | 1H862406992 | FISHER-C |  | 2016-04-27 | 2022-11-01
71000713735 | 91000028427 | BEARING ROD END. | HERS | ST |  |  | 311715 |  | 1E561699012 | FISHER-C |  | 2016-04-27
71000713743 | 91000028428 | SHAFT | HERS | ST |  |  | 26111512 |  | 2J596024092 | FISHER-C |  | 2016-04-27
71000713768 | 91000028429 | SPUD, STEM | HERS | ST |  |  | 261216 |  | 1R449646172 | FISHER-C |  | 2016-04-27
71000713776 | 91000028430 | SPRING, HELICAL, COMPRESSION | HERS | ST |  |  | 31161904 |  | 1E792427082 | FISHER-C |  | 2016-04-27
71000713784 | 91000028431 | SPRING | HERS | ST |  |  | 311619 |  | 1E805827082 | FISHER-C |  | 2016-04-27
71000713818 | 91000028434 | CAP | HERS | ST |  |  | 231531 |  | 0X084314012 | FISHER-C |  | 2016-04-27
71000713834 | 91000028435 | ADJUSTER, METER POINT | HERS | ST |  |  | 411165 |  | 1J609735132 | FISHER-C |  | 2016-04-27 | 2022-11-04
71000713859 | 91000028437 | SPRING, HELICAL, EXTENSION | HERS | ST |  |  | 31161904 |  | 1J423437022 | FISHER-C |  | 2016-04-27
71000713867 | 91000028438 | STEM, SUPPORT, VALVE | HERS | ST |  |  | 40141616 |  | 2K345135072 | FISHER-C |  | 2016-04-27
71000713883 | 91000028440 | U-TUBE, MANOMETER | HERS | ST |  |  | 261017 |  | 1J5951000A2 | FISHER-C |  | 2016-04-27
71000713917 | 91000028441 | CONNECTING LINK, RIGID | HERS | ST |  |  | 40141616 |  | F145212898 | FISHER-C |  | 2016-04-27
71000713933 | 91000028442 | BELLOWS, PRESSURE | HERS | ST |  |  | 26111504 |  | 14A5726X072 | FISHER-C |  | 2016-04-27
71000713941 | 91000028443 | DIAPHRAGM, VALVE, FLAT | HERS | ST |  |  | 314118 |  | 1L555602042 | FISHER-C |  | 2016-04-27 | 2022-11-01
71000714014 | 91000028446 | U-TUBE, MANOMETER | HERS | ST |  |  | 261017 |  | 19A5755X022 | FISHER-C |  | 2016-04-27
71000714089 | 91000028449 | CONTROLLER | HERS | ST |  |  | 391215 |  | 4160K | FISHER-C |  | 2016-04-27
71000714097 | 91000028450 | NOZZLE | HERS | ST |  |  | 231531 |  | 1U639135132 | FISHER-C |  | 2016-04-27 | 2022-11-01
71000714105 | 91000028451 | TUBE, METALLIC | HERS | ST |  |  | 40171601 |  | 1H3011000A2 | FISHER-C |  | 2016-04-27
71000714113 | 91000028452 | TUBE, METALLIC | HERS | ST |  |  | 40171601 |  | 1H2753000A2 | FISHER-C |  | 2016-04-27
71000714121 | 91000028453 | TUBE, METALLIC | HERS | ST |  |  | 40171601 |  | 1H2755000A2 | FISHER-C |  | 2016-04-27
71000714139 | 91000028454 | TUBE, METALLIC | HERS | ST |  |  | 40171601 |  | 1H2757-000A2 | FISHER-C |  | 2016-04-27
71000714139 | 91000028455 | TUBE, METALLIC | HERS | ST |  |  | 40171601 |  | 1H6870000A2 | FISHER-C |  | 2016-04-27
71000714220 | 91000028461 | INDICATOR | HERS | ST |  |  | 411124 |  | 1C2240 | FISHER-C |  | 2016-04-27
71000714246 | 91000028462 | SCALE | HERS | ST |  |  | 411165 |  | 1C2239 | FISHER-C |  | 2016-04-27
71000714253 | 91000028463 | SHAFT, STRAIGHT | HERS | ST |  |  | 26111512 |  | 1C2238 | FISHER-C |  | 2016-04-27
71000714279 | 91000028464 | SPRING, HELICAL, COMPRESSION | HERS | ST |  |  | 31161904 |  | 1C2225 | FISHER-C |  | 2016-04-27
71000714287 | 91000028465 | TURNBUCKLE | HERS | ST |  |  | 261017 |  | 1C-4529 | FISHER-C |  | 2016-04-27
71000714303 | 91000028467 | POSITIONER, VALVE | HERS | ST |  |  | 40141616 |  | 3610-482-426984/MTG-195-198101 | FISHER-C |  | 2016-04-27
71000714303 | 91000028468 | POSITIONER, VALVE | HERS | ST |  |  | 40141616 |  | 3610JP | FISHER-C |  | 2016-04-27
71000714311 | 91000028469 | INVERTER, POWER, STATIC | HERS | ST |  |  | 261017 |  | 33A1565X0A2 | FISHER-C |  | 2016-04-27
71000714659 | 91000028471 | ANCHOR | HERS | ST |  |  | 311624 |  | 1J293435022 | FISHER-C |  | 2016-04-27 | 2022-11-01
71000714667 | 91000028472 | BELLOWS, PRESSURE | HERS | ST |  |  | 26111504 |  | 1H9010000A2 | FISHER-C |  | 2016-04-27
71000714709 | 91000028475 | VALVE, FLAPPER | HERS | ST |  |  | 40141616 |  | 1H854236012 | FISHER-C |  | 2016-04-27 | 2022-10-07
71000714717 | 91000028476 | GASKET | HERS | ST |  |  | 3118 |  | 1H853804042 | FISHER-C |  | 2016-04-27 | 2022-11-01
71000714725 | 91000028477 | GASKET | HERS | ST |  |  | 3118 |  | 1H854703012 | FISHER-C |  | 2016-04-27 | 2022-11-01
71000714733 | 91000028478 | GASKET | HERS | ST |  |  | 3118 |  | 1H855903012 | FISHER-C |  | 2016-04-27 | 2022-11-01
71000714758 | 91000028479 | GAUGE, PRESSURE | HERS | ST |  |  | 411119 |  | 11B4040X032 | FISHER-C |  | 2016-04-27 | 2022-11-01
71000714774 | 91000028481 | PLUG, RESTRICTION | HERS | ST |  |  | 261017 |  | 12BO468X012/12BO460X12 | FISHER-C |  | 2016-04-27
71000714774 | 91000028482 | PLUG, RESTRICTION | HERS | ST |  |  | 261017 |  | 1D687506992(2) | FISHER-C |  | 2016-04-27
71000714782 | 91000028483 | POSITIONER, VALVE | HERS | ST |  |  | 40141616 |  | 3570-ML574X1 | FISHER-C |  | 2016-04-27
71000714816 | 91000028484 | SCREW, MACHINE | HERS | ST |  |  | 31161504 |  | 1H854124652 | FISHER-C |  | 2016-04-27
71000714840 | 91000028487 | MOTOR, PNEUMATIC | HERS | ST |  |  | 40141616 |  | 1H447099022 | FISHER-C |  | 2016-04-27 | 2022-10-07
71000714857 | 91000028488 | MOTOR, PNEUMATIC | HERS | ST |  |  | 40141616 |  | 1N908899012 | FISHER-C |  | 2016-04-27 | 2022-10-07
71000714865 | 91000028489 | NUT, SELF-LOCKING, HEXAGON | HERS | ST |  |  | 311617 |  | 1P780435032 | FISHER-C |  | 2016-04-27
71000714873 | 91000028490 | NOZZLE | HERS | ST |  |  | 231531 |  | 1P780535032 | FISHER-C |  | 2016-04-27 | 2022-11-01
71000714881 | 91000028491 | PLUG, MACHINE THREAD | HERS | ST |  |  | 40141616 |  | 1P279614012 | FISHER-C |  | 2016-04-27
71000714923 | 91000028493 | GASKET | HERS | ST |  |  | 3118 |  | 1V606204132 | FISHER-C |  | 2016-04-27 | 2022-11-01
71000714923 | 91000028494 | GASKET | HERS | ST |  |  | 3118 |  | 1V6062X0012 | FISHER-C |  | 2016-04-27 | 2022-11-01
71000714931 | 91000028495 | GASKET | HERS | ST |  |  | 3118 |  | 1V557902032 | FISHER-C |  | 2016-04-27 | 2022-11-01
71000714949 | 91000028496 | GAUGE, PRESSURE | HERS | ST |  |  | 411119 |  | 15W1005H-01B-60 | ASHCROFT |  | 2016-04-27 | 2022-11-01
71000714949 | 91000028497 | GAUGE, PRESSURE | HERS | ST |  |  | 411119 |  | MAT1F40H19 | BOURDON |  | 2016-04-27 | 2022-11-01
71000714949 | 91000028498 | GAUGE, PRESSURE | HERS | ST |  |  | 411119 |  | 11B4040X022 | FISHER-C |  | 2016-04-27 | 2022-11-01
71000714972 | 91000028499 | REPAIR KIT | HERS | ST |  |  | 231531 |  | R3580XRS012 | FISHER-C |  | 2016-04-27
71000715011 | 91000028500 | PIN, STRAIGHT, THREADED | HERS | ST |  |  | 311632 |  | 12A7358X012 | FISHER-C |  | 2016-04-27
71000715037 | 91000028501 | SPRING, HELICAL, EXTENSION | HERS | ST |  |  | 31161904 |  | 14A8215X022 | FISHER-C |  | 2016-04-27
71000715060 | 91000028503 | REPAIR KIT | HERS | KIT |  |  | 231531 |  | R3622X00012 | FISHER-C |  | 2016-04-27
71000715102 | 91000028504 | REPAIR KIT | HERS | SET |  |  | 231531 |  | R3590X00012 | FISHER-C |  | 2016-04-27
71000715128 | 91000028505 | SEAT, VALVE | HERS | ST |  |  | 40141646 |  | 1V4069X0012 | FISHER-C |  | 2016-04-27
71000715169 | 91000028506 | PLUG ASSEMBLY, SEALING | HERS | ST |  |  | 32101513 |  | 1D255625072 | FISHER-C |  | 2016-04-27
71000715219 | 91000028507 | O-RING | HERS | ST |  |  | 311817 |  | 1D785306992 | FISHER-C |  | 2016-04-27 | 2022-11-01
71000715250 | 91000028508 | SPRING, HELICAL, COMPRESSION | HERS | ST |  |  | 31161904 |  | 1D891527022 | FISHER-C |  | 2016-04-27
71000715268 | 91000028509 | SPRING, HELICAL, COMPRESSION | HERS | ST |  |  | 31161904 |  | 1D892527022 | FISHER-C |  | 2016-04-27
71000715292 | 91000028511 | DIAPHRAGM, VALVE, FLAT | HERS | ST |  |  | 314118 |  | 1B798102052 | FISHER-C |  | 2016-04-27 | 2022-11-01
71000715300 | 91000028512 | DIAPHRAGM, VALVE, FLAT | HERS | ST |  |  | 314118 |  | 19A7669X012 | FISHER-C |  | 2016-04-27 | 2022-11-01
71000715318 | 91000028513 | FILTER ELEMENT, FLUID | HERS | ST |  |  | 401615 |  | 15A5967X022 | FISHER-C |  | 2016-04-27
71000715326 | 91000028514 | CELLULOSE FILM | HERS | ST |  |  | 411157 |  | 1F2577-06992 | FISHER |  | 2016-04-27 | 2022-11-04
71000715326 | 91000028515 | CELLULOSE FILM | HERS | ST |  |  | 411157 |  | 1F257706992 | FISHER |  | 2016-04-27 | 2022-11-04
71000715326 | 91000028516 | CELLULOSE FILM | HERS | ST |  |  | 411157 |  | GE32762X012 | FISHER-C |  | 2016-04-27 | 2022-11-04
71000715359 | 91000028518 | REGULATOR, PRESSURE REDUCING | HERS | ST |  |  | 41112404 |  | FS67-414/K | FISHER-C |  | 2016-04-27
71000715367 | 91000028519 | REGULATOR, PRESSURE REDUCING | HERS | ST |  |  | 41112404 |  | 67CF-1663-38448 | FISHER-C |  | 2016-04-27
71000715367 | 91000028520 | REGULATOR, PRESSURE REDUCING | HERS | ST |  |  | 41112404 |  | FS67CFR-206 | FISHER-C |  | 2016-04-27
71000715375 | 91000028521 | REGULATOR | HERS | ST |  |  | 201117 |  | 67CFR-224 | FISHER-C |  | 2016-04-27
71000715383 | 91000028522 | REGULATOR, PRESSURE | HERS | ST |  |  | 41112404 |  | FS67CFR-225 | FISHER-C |  | 2016-04-27
71000715417 | 91000028523 | SPRING, HELICAL, COMPRESSION | HERS | ST |  |  | 31161904 |  | 1B788427022 | FISHER-C |  | 2016-04-27
71000715425 | 91000028524 | SPRING, HELICAL, COMPRESSION | HERS | ST |  |  | 31161904 |  | 1C127337022 | FISHER-C |  | 2016-04-27
71000715433 | 91000028525 | COCK, DRAIN | HERS | ST |  |  | 201117 |  | AH3946X0012 | FISHER-C |  | 2016-04-27
71000715466 | 91000028527 | DIAPHRAGM, SPECIAL SHAPED | HERS | ST |  |  | 314118 |  | 1E394102112 | FISHER-C |  | 2016-04-27 | 2022-11-01
71000715474 | 91000028528 | DIAPHRAGM, SPECIAL SHAPED | HERS | ST |  |  | 314118 |  | 1E392836012 | FISHER-C |  | 2016-04-27 | 2022-11-01
71000715508 | 91000028529 | DIAPHRAGM, VALVE, FLAT | HERS | ST |  |  | 314118 |  | 1E399902112 | FISHER-C |  | 2016-04-27 | 2022-11-01
71000715532 | 91000028530 | SEAT | HERS | ST |  |  | 231531 |  | 1E395035072 | FISHER-C |  | 2016-04-27
71000715540 | 91000028531 | REGULATOR | HERS | ST |  |  | 201117 |  | 95H-24 | FISHER-C |  | 2016-04-27
71000715573 | 91000028534 | PLUG, VALVE | HERS | ST |  |  | 40141616 |  | 1E398146172 | FISHER-C |  | 2016-04-27
71000715607 | 91500021571 | SPRING, HELICAL, COMPRESSION | HERS | ST |  |  | 40141631 |  | 1E398837022 | FISHER-C |  | 2017-04-03
71000715615 | 91000028537 | SPRING, HELICAL, COMPRESSION | HERS | ST |  |  | 31161904 |  | 1E-399027142 | FISHER-C |  | 2016-04-27
71000715649 | 91000028538 | DIAPHRAGM, VALVE, FLAT | HERS | ST |  |  | 314118 |  | 1L339936012 | FISHER-C |  | 2016-04-27 | 2022-11-01
71000715680 | 91000028539 | ORIFICE | HERS | ST |  |  | 41112513 |  | 1E395046172 | FISHER-C |  | 2016-04-27 | 2022-10-03
71000715706 | 91000028540 | GUIDE, VALVE STEM | HERS | ST |  |  | 40141616 |  | 1L341635132 | FISHER-C |  | 2016-04-27
71000715714 | 91000028541 | PLUG, VALVE | HERS | ST |  |  | 40141616 |  | 1L344146172 | FISHER-C |  | 2016-04-27
71000715748 | 91000028542 | SEAT, HELICAL COMPRESSION SPRING | HERS | ST |  |  | 201117 |  | 1L339708012 | FISHER-C |  | 2016-04-27
71000715763 | 91000028543 | DIAPHRAGM, SPECIAL SHAPED | HERS | ST |  |  | 314118 |  | 1L345302112 | FISHER-C |  | 2016-04-27 | 2022-11-01
71000715771 | 91000028544 | VALVE, FLOW CONTROL | HERS | ST |  |  | 40141609 |  | 98H-72 | FISHER-C |  | 2016-04-27
71000715789 | 91000028545 | RING, RETAINING | HERS | ST |  |  | 31163202 |  | 1L346035132 | FISHER-C |  | 2016-04-27
71000715797 | 91000028546 | SPRING, HELICAL, COMPRESSION | HERS | ST |  |  | 31161904 |  | 1L346127142 | FISHER-C |  | 2016-04-27
71000715821 | 91000028547 | DIAPHRAGM, SPECIAL SHAPED | HERS | ST |  |  | 314118 |  | 1N150802052 | FISHER-C |  | 2016-04-27 | 2022-11-01
71000715839 | 91000028548 | SEAT | HERS | ST |  |  | 231531 |  | 1N151609022 | FISHER-C |  | 2016-04-27
71000715847 | 91000028549 | SPRING, HELICAL, COMPRESSION | HERS | ST |  |  | 31161904 |  | 1H976837022 | FISHER-C |  | 2016-04-27
71000715854 | 91000028550 | DIAPHRAGM, SPECIAL SHAPED | HERS | ST |  |  | 314118 |  | 33B9773X012 | FISHER-C |  | 2016-04-27 | 2022-11-01
71000715862 | 91000028551 | SEAT | HERS | ST |  |  | 231531 |  | 0B042035032 | FISHER-C |  | 2016-04-27
71000715896 | 91000028552 | REGULATOR, PRESSURE REDUCING | HERS | ST |  |  | 41112404 |  | 627 | FISHER-C |  | 2016-04-27
71000715896 | 91000028553 | REGULATOR, PRESSURE REDUCING | HERS | ST |  |  | 41112404 |  | 627-410 | FISHER-C |  | 2016-04-27
71000715938 | 91000028554 | HOLDER, DISC | HERS | ST |  |  | 201117 |  | 1B45000-00A2 | FISHER-C |  | 2016-04-27
71000715953 | 91000028555 | REGULATOR, PRESSURE REDUCING | HERS | ST |  |  | 41112404 |  | 630-2 | FISHER-C |  | 2016-04-27
71000715961 | 91000028556 | REGULATOR | HERS | ST |  |  | 201117 |  | 630-8028 | FISHER-C |  | 2016-04-27
71000716001 | 91000028557 | DIAPHRAGM, SPECIAL SHAPED | HERS | ST |  |  | 314118 |  | 1B783702012 | FISHER-C |  | 2016-04-27 | 2022-11-01
71000716019 | 91000028558 | SPRING, HELICAL, COMPRESSION | HERS | ST |  |  | 31161904 |  | 1B784627222 | FISHER-C |  | 2016-04-27
71000716027 | 91000028559 | SPRING, HELICAL, COMPRESSION | HERS | ST |  |  | 31161904 |  | 1B784827012 | FISHER-C |  | 2016-04-27
71000716084 | 91000028561 | O-RING | HERS | ST |  |  | 311817 |  | 1D289906992 | FISHER-C |  | 2016-04-27 | 2022-11-01
71000716100 | 91000028563 | SPRING, HELICAL, COMPRESSION | HERS | ST |  |  | 31161904 |  | 1B653927022 | FISHER-C |  | 2016-04-27
71000716118 | 91000028564 | DIAPHRAGM, SPECIAL SHAPED | HERS | ST |  |  | 314118 |  | 1C943002072 | FISHER-C |  | 2016-04-27 | 2022-11-01
71000716126 | 91000028565 | O-RING | HERS | ST |  |  | 311817 |  | 1E375514012 | FISHER-C |  | 2016-04-27 | 2022-11-01
71000716159 | 91000028566 | SPRING, HELICAL, COMPRESSION | HERS | ST |  |  | 31161904 |  | 1B558427212 | FISHER-C |  | 2016-04-27
71000716167 | 91000028567 | SPRING, HELICAL, COMPRESSION | HERS | ST |  |  | 31161904 |  | 1B558527052 | FISHER-C |  | 2016-04-27
71000716233 | 91000028570 | MOTOR, PNEUMATIC | HERS | ST |  |  | 261017 |  | 168-1169-11248 | FISHER-C |  | 2016-04-27 | 2022-10-07
71000716266 | 91000028573 | VALVE, FLAPPER | HERS | ST |  |  | 401416 |  | 1D398341132 | FISHER-C |  | 2016-04-27 | 2022-10-07
71000716274 | 91000028574 | DRIVER | HERS | ST |  |  | 39122002 |  | 1B5461000A2 | FISHER-C |  | 2016-04-27
71000716274 | 91000028575 | DRIVER | HERS | ST |  |  | 39122002 |  | 1B5461000A2 7 | FISHER-C |  | 2016-04-27
71000716282 | 91000028576 | FLOAT, NET | HERS | ST |  |  | 411165 |  | 15A3848X012 | FISHER-C |  | 2016-04-27
71000716290 | 91000028577 | BELLOWS, PRESSURE | HERS | ST |  |  | 26111504 |  | 1H2655 | FISHER-C |  | 2016-04-27
71000716357 | 91000028579 | GASKET | HERS | ST |  |  | 3118 |  | 1C897403012 | FISHER-C |  | 2016-04-27 | 2022-11-01
71000716373 | 91000028581 | GASKET | HERS | ST |  |  | 3118 |  | 1C919806432 | FISHER-C |  | 2016-04-27 | 2022-11-01
71000716381 | 91500045909 | GASKET | HERS | ST |  |  | 314016 |  | 1N874004142 | FISHER-C |  | 2019-01-31 | 2022-11-01
71000716431 | 91000028586 | SPRING, HELICAL, COMPRESSION | HERS | ST |  |  | 31161904 |  | 1A517937012 | FISHER-C |  | 2016-04-27
71000716449 | 91000028587 | TUBE, TORQUE | HERS | ST |  |  | 261017 |  | 1K4503000A2 | FISHER-C |  | 2016-04-27
71000716464 | 91000028590 | U-TUBE, MANOMETER | HERS | ST |  |  | 261017 |  | 32B1231X012 | FISHER-C |  | 2016-04-27
71000716514 | 91000028594 | SEAT, VALVE | HERS | ST |  |  | 40141646 |  | 1P8406000A2 | FISHER-C |  | 2016-04-27
71000716530 | 91000028596 | PLUG, VALVE | HERS | ST |  |  | 40141616 |  | 6469600 | FISHER-C |  | 2016-04-27
71000716597 | 91000028598 | BELLOWS, PROTECTION | HERS | ST |  |  | 311624 |  | 1H-9571-SL | FISHER-C |  | 2016-04-27 | 2022-11-01
71000716621 | 91000028600 | BELLOWS, PROTECTION | HERS | ST |  |  | 311624 |  | 1H9571000A2 | FISHER-C |  | 2016-04-27 | 2022-11-01
71000716639 | 91000028601 | BOOT, DUST AND MOISTURE SEAL | HERS | ST |  |  | 401615 |  | 1J453906992 | FISHER-C |  | 2016-04-27
71000716662 | 91000028602 | BODY, VALVE | HERS | ST |  |  | 40141616 |  | 1C506619012 | FISHER-C |  | 2016-04-27
71000716704 | 91000028603 | BODY, VALVE | HERS | ST |  |  | 40141616 |  | 0J0509000A2 | FISHER-C |  | 2016-04-27
71000716753 | 91000028604 | BODY, VALVE | HERS | ST |  |  | 40141616 |  | 2F7635000A2 | FISHER-C |  | 2016-04-27
71000716787 | 91000028605 | BODY, VALVE | HERS | ST |  |  | 40141616 |  | 1C2867000A2 | FISHER-C |  | 2016-04-27
71000716845 | 91000028606 | CAP, VALVE | HERS | ST |  |  | 40141616 |  | 2P600122012 | FISHER-C |  | 2016-04-27
71000716886 | 91000028607 | BUSHING | HERS | ST |  |  | 311716 |  | 15A6508X012 | FISHER-C |  | 2016-04-27
71000716894 | 91000028608 | BUSHING | HERS | ST |  |  | 311716 |  | 12250002 | DELTAK |  | 2016-04-27
71000716894 | 91000028609 | BUSHING | HERS | ST |  |  | 311716 |  | 15A7511X012 | FISHER-C |  | 2016-04-27
71000716902 | 91000028610 | BUSHING | HERS | ST |  |  | 311716 |  | 15A6509X012 | FISHER-C |  | 2016-04-27
71000716910 | 91000028611 | BUSHING | HERS | ST |  |  | 311716 |  | 15A7491X012 | FISHER-C |  | 2016-04-27
71000716936 | 91000028612 | BUSHING | HERS | ST |  |  | 311716 |  | 15A6511X012 | FISHER-C |  | 2016-04-27
71000716951 | 91000028615 | CAGE, VALVE | HERS | ST |  |  | 40141616 |  | 2U741048932 | FISHER-C |  | 2016-04-27
71000716969 | 91000028616 | CAGE, VALVE | HERS | ST |  |  | 40141616 |  | 2U223733272 | FISHER-C |  | 2016-04-27
71000716977 | 91000028617 | CAGE, VALVE | HERS | ST |  |  | 40141616 |  | BMI-777 | CIB-DWG |  | 2016-04-27
71000716977 | 91000028618 | CAGE, VALVE | HERS | ST |  |  | 40141616 |  | 2U232133272 | FISHER-C |  | 2016-04-27
71000716985 | 91000028619 | CAGE, VALVE | HERS | ST |  |  | 40141616 |  | BMI-735 | CIB-DWG |  | 2016-04-27
71000716985 | 91000028620 | CAGE, VALVE | HERS | ST |  |  | 40141616 |  | 2U741248932 | FISHER-C |  | 2016-04-27
71000717017 | 91000028623 | CAGE, VALVE | HERS | ST |  |  | 40141616 |  | AMI-1772 | CIB-DWG |  | 2016-04-27
71000717017 | 91000028624 | CAGE, VALVE | HERS | ST |  |  | 40141616 |  | 2U741548932 | FISHER-C |  | 2016-04-27
71000717058 | 91000028625 | CAGE, VALVE | HERS | ST |  |  | 40141616 |  | AMI-1774 | CIB-DWG |  | 2016-04-27
71000717058 | 91000028626 | CAGE, VALVE | HERS | ST |  |  | 40141616 |  | 2U215039102 | FISHER-C |  | 2016-04-27
71000717066 | 91000028627 | CAGE, VALVE | HERS | ST |  |  | 40141616 |  | 2V5023-33272 | FISHER-C |  | 2016-04-27
71000717108 | 91000028628 | CONNECTOR, TUBING, STRAIGHT | HERS | ST |  |  | 40183107 |  | 18A1671X012 | FISHER-C |  | 2016-04-27 | 2022-11-01
71000717140 | 91000028629 | DIAPHRAGM, VALVE, FLAT | HERS | ST |  |  | 314118 |  | 1C679502192 | FISHER-C |  | 2016-04-27 | 2022-11-01
71000717157 | 91000028630 | DIAPHRAGM, VALVE, FLAT | HERS | ST |  |  | 314118 |  | 2E791902202 | FISHER-C |  | 2016-04-27 | 2022-11-01
71000717165 | 91000028631 | DIAPHRAGM, PUMP | HERS | ST |  |  | 40141737 |  | 2E669902202 | FISHER-C |  | 2016-04-27 | 2022-10-03
71000717173 | 91000028632 | DIAPHRAGM, VALVE, FLAT | HERS | ST |  |  | 314118 |  | 2E859602202 | FISHER-C |  | 2016-04-27 | 2022-11-01
71000717181 | 91000028633 | DIAPHRAGM, PUMP | HERS | ST |  |  | 40141737 |  | 2E859702202 | FISHER-C |  | 2016-04-27 | 2022-10-03
71000717199 | 91000028634 | DIAPHRAGM, VALVE, FLAT | HERS | ST |  |  | 314118 |  | 2E859802202 | FISHER-C |  | 2016-04-27 | 2022-11-01
71000717215 | 91000028635 | DIAPHRAGM, SPECIAL SHAPED | HERS | ST |  |  | 314118 |  | 2N126902202 | FISHER-C |  | 2016-04-27 | 2022-11-01
71000717223 | 91000028636 | DIAPHRAGM, VALVE, FLAT | HERS | ST |  |  | 314118 |  | 2N130902202 | FISHER-C |  | 2016-04-27 | 2022-11-01
71000717231 | 91000028637 | DIAPHRAGM, VALVE, FLAT | HERS | ST |  |  | 314118 |  | 1R6375X0072 | FISHER-C |  | 2016-04-27 | 2022-11-01
71000717249 | 91000028638 | DIAPHRAGM, VALVE, FLAT | HERS | ST |  |  | 314118 |  | 1N447806992 | FISHER-C |  | 2016-04-27 | 2022-11-01
71000717298 | 91000028639 | DISK, VALVE | HERS | ST |  |  | 40141616 |  | 1V711306242 | FISHER-C |  | 2016-04-27
71000717306 | 91000028640 | DISK, VALVE | HERS | ST |  |  | 40141616 |  | 1V711606242 | FISHER-C |  | 2016-04-27
71000717348 | 91000028641 | CAM FOLLOWER, NEEDLE BEARING | HERS | ST |  |  | 23153139 |  | 1E944335072 | FISHER-C |  | 2016-04-27
71000717397 | 91000028642 | GASKET | HERS | ST |  |  | 3118 |  | 1J174106242 | FISHER-C |  | 2016-04-27 | 2022-11-01
71000717421 | 91000028643 | GASKET SET | HERS | SET |  |  | 31401507 |  | RGASKETX162 | FISHER-C |  | 2016-04-27
71000717439 | 91000028644 | GASKET, SPIRAL WOUND | HERS | ST |  |  | 3118 |  | 1B1316X00A2 | FISHER-C |  | 2016-04-27 | 2022-11-01
71000717454 | 91000028645 | GASKET, SPIRAL WOUND | HERS | ST |  |  | 3118 |  | 1P591199102 | FISHER-C |  | 2016-04-27 | 2022-11-01
71000717462 | 91000028646 | GASKET, SPIRAL WOUND | HERS | ST |  |  | 3118 |  | 1R384599282 | FISHER-C |  | 2016-04-27 | 2022-11-01
71000717488 | 91000028647 | GASKET SET | HERS | SET |  |  | 31401507 |  | RGASKETX242 | FISHER-C |  | 2016-04-27
71000717496 | 91000028648 | GASKET SET | HERS | SET |  |  | 31401507 |  | RGASKETX252 | FISHER-C |  | 2016-04-27
71000717504 | 91000028649 | GASKET SET | HERS | SET |  |  | 31401507 |  | R585X000502 | FISHER-C |  | 2016-04-27
71000717512 | 91000028650 | GASKET SET | HERS | SET |  |  | 31401507 |  | RGASKETX272 | FISHER-C |  | 2016-04-27
71000717520 | 91000028651 | GASKET SET | HERS | SET |  |  | 31401507 |  | RGASKETX202 | FISHER-C |  | 2016-04-27
71000717546 | 91000028652 | GASKET SET | HERS | SET |  |  | 31401507 |  | RGASKETX342 | FISHER-C |  | 2016-04-27
71000717579 | 91000028653 | GASKET SET | HERS | SET |  |  | 31401507 |  | RGASKETX212 | FISHER-C |  | 2016-04-27
71000717595 | 91000028654 | GASKET SET | HERS | SET |  |  | 31401507 |  | RGASKETX222 | FISHER-C |  | 2016-04-27
71000717603 | 91000028655 | PARTS KIT, LINEAR DIRECT. CONTROL VALVE | HERS | KIT |  |  | 40141636 |  | R3580X00022 | FISHER-C |  | 2016-04-27
71000717645 | 91000028656 | PARTS KIT, LINEAR DIRECT. CONTROL VALVE | HERS | KIT |  |  | 40141636 |  | R3610JPX012 | FISHER-C |  | 2016-04-27
71000717744 | 91000028657 | PACKING ASSEMBLY | HERS | ST |  |  | 314015 |  | 1K386906242 | FISHER-C |  | 2016-04-27 | 2022-11-01
71000717751 | 91000028658 | GASKET AND PREFORMED PACKING SET | HERS | SET |  |  | 3118 |  | 1R9816X0012 | FISHER-C |  | 2016-04-27 | 2022-11-01
71000717769 | 91000028659 | GASKET AND PREFORMED PACKING SET | HERS | ST |  |  | 3118 |  | 1R577401192 | FISHER-C |  | 2016-04-27 | 2022-11-01
71000717777 | 91000028660 | GASKET AND PREFORMED PACKING SET | HERS | SET |  |  | 3118 |  | 1R515901012 | FISHER-C |  | 2016-04-27 | 2022-11-01
71000717793 | 91000028661 | GASKET AND PREFORMED PACKING SET | HERS | SET |  |  | 3118 |  | 12A8832X012 | FISHER-C |  | 2016-04-27 | 2022-11-01
71000717801 | 91000028662 | PACKING ASSEMBLY | HERS | SET |  |  | 314015 |  | 12A8951X012 | FISHER-C |  | 2016-04-27 | 2022-11-01
71000717819 | 91000028663 | GASKET AND PREFORMED PACKING SET | HERS | SET |  |  | 3118 |  | 1R516001012 | FISHER-C |  | 2016-04-27 | 2022-11-01
71000717827 | 91000028664 | GRATING, NONMETALLIC | HERS | ST |  |  | 314119 |  | 1C7526000A2 | FISHER-C |  | 2016-04-27 | 2022-11-01
71000717835 | 91000028665 | GRATING, NONMETALLIC | HERS | ST |  |  | 314119 |  | 1C7527000A2 | FISHER-C |  | 2016-04-27 | 2022-11-01
71000717843 | 91000028666 | GASKET AND PREFORMED PACKING SET | HERS | SET |  |  | 3118 |  | 1C7529000A2 | FISHER-C |  | 2016-04-27 | 2022-11-01
71000717850 | 91000028667 | PLUG, VALVE | HERS | ST |  |  | 40141616 |  | AMI-MISC-1382 | CIB-DWG |  | 2016-04-27
71000717850 | 91000028668 | PLUG, VALVE | HERS | ST |  |  | 40141616 |  | 1J8905X0012 | FISHER-C |  | 2016-04-27
71000717868 | 91000028669 | PLUG, VALVE | HERS | ST |  |  | 40141616 |  | 1Z8543 | FISHER-C |  | 2016-04-27
71000717876 | 91000028670 | PLUG, VALVE | HERS | ST |  |  | 40141616 |  | AMI-MISC-1383 | CIB-DWG |  | 2016-04-27
71000717934 | 91000028673 | PLUG, VALVE | HERS | ST |  |  | 40141616 |  | AMI-MISC-1414 | CIB-DWG |  | 2016-04-27
71000717967 | 91000028674 | PLUG, VALVE | HERS | ST |  |  | 40141616 |  | AMI-MISC-1397 | CIB-DWG |  | 2016-04-27
71000717967 | 91000028675 | PLUG, VALVE | HERS | ST |  |  | 40141616 |  | 2U868646422 | FISHER-C |  | 2016-04-27
71000718106 | 91000028680 | PLUG, VALVE | HERS | ST |  |  | 40141616 |  | AMI-MISC-1442 | CIB-DWG |  | 2016-04-27
71000718106 | 91000028681 | PLUG, VALVE | HERS | ST |  |  | 40141616 |  | 2N5521X0012 | FISHER-C |  | 2016-04-27
71000718114 | 91000028682 | PLUG, VALVE | HERS | ST |  |  | 40141616 |  | AMI-MISC-1443 | CIB-DWG |  | 2016-04-27
71000718114 | 91000028683 | PLUG, VALVE | HERS | ST |  |  | 40141616 |  | 15A6501X012 | FISHER-C |  | 2016-04-27
71000718122 | 91000028684 | PLUG, VALVE | HERS | ST |  |  | 40141616 |  | AMI-MISC-1444 | CIB-DWG |  | 2016-04-27
71000718122 | 91000028685 | PLUG, VALVE | HERS | ST |  |  | 40141616 |  | 15A6663X012 | FISHER-C |  | 2016-04-27
71000718130 | 91000028686 | PLUG, VALVE | HERS | ST |  |  | 40141616 |  | AMI-MISC-1445 | CIB-DWG |  | 2016-04-27
71000718130 | 91000028687 | PLUG, VALVE | HERS | ST |  |  | 40141616 |  | 2N5530000A2 | FISHER-C |  | 2016-04-27
71000718148 | 91000241448 | PLUG, VALVE | HERS | ST |  |  | 40141634 |  | AMI-MISC-1446 | CIB-DWG |  | 2016-04-27
71000718148 | 91000241449 | PLUG, VALVE | HERS | ST |  |  | 40141634 |  | 2F1388X0042 | FISHER-C |  | 2016-04-27
71000718163 | 91000028688 | PLUG, VALVE | HERS | ST |  |  | 40141616 |  | AMI-MISC-1450 | CIB-DWG |  | 2016-04-27
71000718163 | 91000028689 | PLUG, VALVE | HERS | ST |  |  | 40141616 |  | 2U855146052 | FISHER-C |  | 2016-04-27
71000718197 | 91000028690 | PLUG, VALVE | HERS | ST |  |  | 40141616 |  | AMI-MISC-1454 | CIB-DWG |  | 2016-04-27
71000718197 | 91000028691 | PLUG, VALVE | HERS | ST |  |  | 40141616 |  | 2F1389X0032 | FISHER-C |  | 2016-04-27
71000718270 | 91000028694 | PLUG, VALVE | HERS | ST |  |  | 40141616 |  | AMI-1509 | CIB-DWG |  | 2016-04-27
71000718270 | 91000028695 | PLUG, VALVE | HERS | ST |  |  | 40141616 |  | 1C618435072 | FISHER-C |  | 2016-04-27
71000718346 | 91000028698 | PLUG, VALVE | HERS | ST |  |  | 40141616 |  | BMI-MISC-1079 | CIB-DWG |  | 2016-04-27
71000718387 | 91000028699 | PLUG, VALVE | HERS | ST |  |  | 40141616 |  | BMI-MISC-672 | CIB-DWG |  | 2016-04-27
71000718387 | 91000028700 | PLUG, VALVE | HERS | ST |  |  | 40141616 |  | 2K2381000A2 | FISHER-C |  | 2016-04-27
71000718395 | 91000028701 | PLUG, VALVE | HERS | ST |  |  | 40141616 |  | 2F278233092 | FISHER-C |  | 2016-04-27
71000718403 | 91000028702 | PLUG, VALVE | HERS | ST |  |  | 40141616 |  | BMI-MISC-656 | CIB-DWG |  | 2016-04-27
71000718403 | 91000028703 | PLUG, VALVE | HERS | ST |  |  | 40141616 |  | 2F2598000B2 | FISHER-C |  | 2016-04-27
71000718411 | 91000028704 | PLUG, VALVE | HERS | ST |  |  | 40141616 |  | BMI-MISC-657 | CIB-DWG |  | 2016-04-27
71000718411 | 91000028705 | PLUG, VALVE | HERS | ST |  |  | 40141616 |  | 2F2598X0032 | FISHER-C |  | 2016-04-27
71000718429 | 91000028706 | PLUG, VALVE | HERS | ST |  |  | 40141616 |  | BMI-MISC-998 | CIB-DWG |  | 2016-04-27
71000718429 | 91000028707 | PLUG, VALVE | HERS | ST |  |  | 40141616 |  | 2H706333092 | FISHER-C |  | 2016-04-27
71000718437 | 91000028708 | PLUG, VALVE | HERS | ST |  |  | 40141616 |  | AMI-1608 | CIB-DWG |  | 2016-04-27
71000718437 | 91000028709 | PLUG, VALVE | HERS | ST |  |  | 40141616 |  | 2K261933099 | FISHER-C |  | 2016-04-27
71000718445 | 91000028710 | PLUG, VALVE | HERS | ST |  |  | 40141616 |  | AMI-MISC-1510 | CIB-DWG |  | 2016-04-27
71000718445 | 91000028711 | PLUG, VALVE | HERS | ST |  |  | 40141616 |  | 2E592733092 | FISHER-C |  | 2016-04-27
71000718452 | 91000028712 | PLUG, VALVE | HERS | ST |  |  | 40141616 |  | 1F685933092 | FISHER-C |  | 2016-04-27
71000718460 | 91000028713 | PLUG, VALVE | HERS | ST |  |  | 40141616 |  | BMI-658 | CIB-DWG |  | 2016-04-27
71000718460 | 91000028714 | PLUG, VALVE | HERS | ST |  |  | 40141616 |  | 1F6859X0242 | FISHER-C |  | 2016-04-27
71000718494 | 91000028715 | PLUG, VALVE | HERS | ST |  |  | 40141616 |  | 2F653733092-2"X1/2" | FISHER-C |  | 2016-04-27
71000718528 | 91000028716 | PLUG, VALVE | HERS | ST |  |  | 40141616 |  | 2K178433092 | FISHER-C |  | 2016-04-27
71000718536 | 91000028717 | PLUG, VALVE | HERS | ST |  |  | 40141616 |  | 2K123333092 | FISHER-C |  | 2016-04-27
71000718544 | 91000028718 | PLUG, VALVE | HERS | ST |  |  | 40141616 |  | BMI-MISC-674 | CIB-DWG |  | 2016-04-27
71000718544 | 91000028719 | PLUG, VALVE | HERS | ST |  |  | 40141616 |  | 2K257033092 | FISHER-C |  | 2016-04-27
71000718569 | 91000028720 | PLUG, VALVE | HERS | ST |  |  | 40141616 |  | 2K1783000A2 | FISHER-C |  | 2016-04-27
71000718585 | 91000028721 | PLUG, VALVE | HERS | ST |  |  | 40141616 |  | BMI-MISC-661 | CIB-DWG |  | 2016-04-27
71000718585 | 91000028722 | PLUG, VALVE | HERS | ST |  |  | 40141616 |  | 2F2856X0062 | FISHER-C |  | 2016-04-27
71000718601 | 91000028723 | PLUG, VALVE | HERS | ST |  |  | 40141616 |  | 3H532833092 | FISHER-C |  | 2016-04-27
71000718627 | 91000028724 | PLUG, VALVE | HERS | ST |  |  | 40141616 |  | BMI-MISC-677 | CIB-DWG |  | 2016-04-27
71000718627 | 91000028725 | PLUG, VALVE | HERS | ST |  |  | 40141616 |  | LG292B8728 | FISHER-C |  | 2016-04-27
71000718635 | 91000028726 | PLUG, VALVE | HERS | ST |  |  | 40141616 |  | BMI-MISC-678 | CIB-DWG |  | 2016-04-27
71000718635 | 91000028727 | PLUG, VALVE | HERS | ST |  |  | 40141616 |  | 3H490433092 | FISHER-C |  | 2016-04-27
71000718643 | 91000028728 | PLUG, VALVE | HERS | ST |  |  | 40141616 |  | BMI-MISC-679 | CIB-DWG |  | 2016-04-27
71000718643 | 91000028729 | PLUG, VALVE | HERS | ST |  |  | 40141616 |  | 3F260139082 | FISHER-C |  | 2016-04-27
71000718650 | 91000028730 | PLUG, VALVE | HERS | ST |  |  | 40141616 |  | BMI-MISC-680 | CIB-DWG |  | 2016-04-27
71000718650 | 91000028731 | PLUG, VALVE | HERS | ST |  |  | 40141616 |  | 3K551233092 | FISHER-C |  | 2016-04-27
71000718668 | 91000028732 | PLUG, VALVE | HERS | ST |  |  | 40141616 |  | 3K5512X0062 | FISHER-C |  | 2016-04-27
71000718684 | 91000028733 | PLUG, VALVE | HERS | ST |  |  | 40141616 |  | BMI-682 | CIB-DWG |  | 2016-04-27
71000718684 | 91000028734 | PLUG, VALVE | HERS | ST |  |  | 40141616 |  | 2F653733092 | FISHER-C |  | 2016-04-27
71000718692 | 91000028735 | PLUG, VALVE | HERS | ST |  |  | 40141616 |  | BMI-MISC-683 | CIB-DWG |  | 2016-04-27
71000718734 | 91000028736 | PLUG, VALVE | HERS | ST |  |  | 40141616 |  | 1E567933092 | FISHER-C |  | 2016-04-27
71000718742 | 91000028737 | PLUG, VALVE | HERS | ST |  |  | 40141616 |  | AMI-1737 | CIB-DWG |  | 2016-04-27
71000718767 | 91000028738 | PLUG, VALVE | HERS | ST |  |  | 40141616 |  | AMI-MISC-1730 | CIB-DWG |  | 2016-04-27
71000718775 | 91000028739 | PLUG, VALVE | HERS | ST |  |  | 40141616 |  | BMI-MISC-710 | CIB-DWG |  | 2016-04-27
71000718775 | 91000028740 | PLUG, VALVE | HERS | ST |  |  | 40141616 |  | 2L355035072 | FISHER-C |  | 2016-04-27
71000718783 | 91000028741 | PLUG, VALVE | HERS | ST |  |  | 40141616 |  | MISC-BMI-709 | CIB-DWG |  | 2016-04-27
71000718783 | 91000028742 | PLUG, VALVE | HERS | ST |  |  | 40141616 |  | 2H419333052 | FISHER-C |  | 2016-04-27
71000718791 | 91000028743 | PLUG, VALVE | HERS | ST |  |  | 40141616 |  | BMI-MISC-703 | CIB-DWG |  | 2016-04-27
71000718791 | 91000028744 | PLUG, VALVE | HERS | ST |  |  | 40141616 |  | 2H419433092 | FISHER-C |  | 2016-04-27
71000718809 | 91000028745 | PLUG, VALVE | HERS | ST |  |  | 40141616 |  | AMI-MISC-1727 | CIB-DWG |  | 2016-04-27
71000718809 | 91000028746 | PLUG, VALVE | HERS | ST |  |  | 40141616 |  | 1C540535072 | FISHER-C |  | 2016-04-27
71000718825 | 91000028747 | PLUG, VALVE | HERS | ST |  |  | 40141616 |  | BMI-MISC-1007 | CIB-DWG |  | 2016-04-27
71000718825 | 91000028748 | PLUG, VALVE | HERS | ST |  |  | 40141616 |  | 2J992035072 | FISHER-C |  | 2016-04-27
71000718833 | 91000028749 | PLUG, VALVE | HERS | ST |  |  | 40141616 |  | QO-SS 2-1/2 X 3/4 | FISHER-C |  | 2016-04-27
71000718841 | 91000028750 | PLUG, VALVE | HERS | ST |  |  | 40141616 |  | AMI-1742 | CIB-DWG |  | 2016-04-27
71000718841 | 91000028751 | PLUG, VALVE | HERS | ST |  |  | 40141616 |  | 2K243446052 | FISHER-C |  | 2016-04-27
71000718866 | 91000028752 | PLUG, VALVE | HERS | ST |  |  | 40141616 |  | 1U216246172 | FISHER-C |  | 2016-04-27
71000718874 | 91000028753 | PLUG, VALVE | HERS | ST |  |  | 40141616 |  | AMI-1741 | CIB-DWG |  | 2016-04-27
71000718874 | 91000028754 | PLUG, VALVE | HERS | ST |  |  | 40141616 |  | 2P9636000A2 | FISHER-C |  | 2016-04-27
71000718908 | 91000028759 | PLUG, VALVE | HERS | ST |  |  | 40141616 |  | AMI-1748 | CIB-DWG |  | 2016-04-27
71000718908 | 91000028760 | PLUG, VALVE | HERS | ST |  |  | 40141616 |  | 1V657246172 | FISHER-C |  | 2016-04-27
71000718932 | 91000028761 | PLUG, VALVE | HERS | ST |  |  | 40141616 |  | AMI 1751 | CIB-DWG |  | 2016-04-27
71000718932 | 91000028762 | PLUG, VALVE | HERS | ST |  |  | 40141616 |  | 1V657546172 | FISHER-C |  | 2016-04-27
71000718932 | 91000028763 | PLUG, VALVE | HERS | ST |  |  | 40141616 |  | 1V657946172 | FISHER-C |  | 2016-04-27
71000718940 | 91000028764 | PLUG, VALVE | HERS | ST |  |  | 40141616 |  | AMI-1768 | CIB-DWG |  | 2016-04-27
71000718940 | 91000028765 | PLUG, VALVE | HERS | ST |  |  | 40141616 |  | 1V657935072 | FISHER-C |  | 2016-04-27
71000718957 | 91000028766 | PLUG, VALVE | HERS | ST |  |  | 40141616 |  | BMI-1016 | CIB-DWG |  | 2016-04-27
71000718957 | 91000028767 | PLUG, VALVE | HERS | ST |  |  | 40141616 |  | 11A5336X012 | FISHER-C |  | 2016-04-27
71000718999 | 91000028772 | PLUG, VALVE | HERS | ST |  |  | 40141616 |  | BMI-737 | CIB-DWG |  | 2016-04-27
71000718999 | 91000028773 | PLUG, VALVE | HERS | ST |  |  | 40141616 |  | 20A3507X022 | FISHER-C |  | 2016-04-27
71000719005 | 91000028774 | PLUG, VALVE | HERS | ST |  |  | 40141616 |  | 4R637146102 | FISHER-C |  | 2016-04-27
71000719013 | 91000028775 | PLUG, VALVE | HERS | ST |  |  | 40141616 |  | BMI-4100-980 | CIB-DWG |  | 2016-04-27
71000719013 | 91000028776 | PLUG, VALVE | HERS | ST |  |  | 40141616 |  | 2P841300DA2 | FISHER-C |  | 2016-04-27
71000719021 | 91000028777 | PLUG, VALVE | HERS | ST |  |  | 40141616 |  | 1D121735072 | FISHER-C |  | 2016-04-27
71000719120 | 91000028778 | PLUG, VALVE | HERS | ST |  |  | 40141616 |  | AMI-1772 | CIB-DWG |  | 2016-04-27
71000719120 | 91000028779 | PLUG, VALVE | HERS | ST |  |  | 40141616 |  | AMI-MISC-1772 | CIB-DWG |  | 2016-04-27
71000719146 | 91000028780 | RETAINER, DISK, VALVE | HERS | ST |  |  | 40141616 |  | 1V711235072 | FISHER-C |  | 2016-04-27
71000719179 | 91000028781 | SEAT, VALVE | HERS | ST |  |  | 40141646 |  | 18A0808X012 | FISHER-C |  | 2016-04-27
71000719195 | 91000028783 | SEAT, VALVE | HERS | ST |  |  | 40141646 |  | 18A0814X012 | FISHER-C |  | 2016-04-27
71000719203 | 91000028784 | RING, PISTON | HERS | ST |  |  | 26101727 |  | 1U2174X0012 | FISHER-C |  | 2016-04-27
71000719229 | 91000028785 | RING, PISTON | HERS | ST |  |  | 26101727 |  | 1U234205102 | FISHER-C |  | 2016-04-27
71000719237 | 91000028786 | BUSHING | HERS | ST |  |  | 311716 |  | 1E682814012 | FISHER-C |  | 2016-04-27 | 2022-10-07
71000719245 | 91000028787 | BUSHING | HERS | ST |  |  | 311716 |  | 1E845714012 | FISHER-C |  | 2016-04-27 | 2022-10-07
71000719252 | 91000028788 | SEAL RING, METAL | HERS | ST |  |  | 314119 |  | 28A0844X012 | FISHER-C |  | 2016-04-27 | 2022-11-01
71000719260 | 91000028789 | SEAT, VALVE | HERS | ST |  |  | 40141646 |  | AMI-1266 | CIB-DWG |  | 2016-04-27
71000719260 | 91000028790 | SEAT, VALVE | HERS | ST |  |  | 40141646 |  | 1A5103X0022 | FISHER-C |  | 2016-04-27
71000719278 | 91000028791 | SEAT, VALVE | HERS | ST |  |  | 40141646 |  | AMI-1247 | CIB-DWG |  | 2016-04-27
71000719278 | 91000028792 | SEAT, VALVE | HERS | ST |  |  | 40141646 |  | 1H755735072 | FISHER-C |  | 2016-04-27
71000719286 | 91000028793 | SEAT, VALVE | HERS | ST |  |  | 40141646 |  | AMI-1249 | CIB-DWG |  | 2016-04-27
71000719286 | 91000028794 | SEAT, VALVE | HERS | ST |  |  | 40141646 |  | 1A510446222 | FISHER-C |  | 2016-04-27
71000719294 | 91000241450 | SEAT, VALVE | HERS | ST |  |  | 40141634 |  | AMI-1299 | CIB-DWG |  | 2016-04-27
71000719294 | 91000241451 | SEAT, VALVE | HERS | ST |  |  | 40141634 |  | 2B5097X0012 | FISHER-C |  | 2016-04-27
71000719310 | 91000028795 | SEAT, VALVE | HERS | ST |  |  | 40141646 |  | AMI-1284 | CIB-DWG |  | 2016-04-27
71000719310 | 91000028796 | SEAT, VALVE | HERS | ST |  |  | 40141646 |  | 1A510646052 | FISHER-C |  | 2016-04-27
71000719328 | 91000028797 | SEAT, VALVE | HERS | ST |  |  | 40141646 |  | AMI-1300 | CIB-DWG |  | 2016-04-27
71000719328 | 91000028798 | SEAT, VALVE | HERS | ST |  |  | 40141646 |  | 1H755835072 | FISHER-C |  | 2016-04-27
71000719336 | 91000028799 | SEAT, VALVE | HERS | ST |  |  | 40141646 |  | AMI-1256 | CIB-DWG |  | 2016-04-27
71000719336 | 91000028800 | SEAT, VALVE | HERS | ST |  |  | 40141646 |  | 1A510740012 | FISHER-C |  | 2016-04-27
71000719344 | 91000028801 | SEAT, VALVE | HERS | ST |  |  | 40141646 |  | AMI-1258 | CIB-DWG |  | 2016-04-27
71000719344 | 91000028802 | SEAT, VALVE | HERS | ST |  |  | 40141646 |  | 1B747935072 | FISHER-C |  | 2016-04-27
71000719369 | 91000028803 | SEAT, VALVE | HERS | ST |  |  | 40141646 |  | AMI-1258 | CIB-DWG |  | 2016-04-27
71000719369 | 91000028804 | SEAT, VALVE | HERS | ST |  |  | 40141646 |  | 1B747946052 | FISHER-C |  | 2016-04-27
71000719377 | 91000028805 | SEAT, VALVE | HERS | ST |  |  | 40141646 |  | AMI-1303 | CIB-DWG |  | 2016-04-27
71000719377 | 91000028806 | SEAT, VALVE | HERS | ST |  |  | 40141646 |  | 1B-9985 | FISHER-C |  | 2016-04-27
71000719385 | 91000028807 | SEAT, VALVE | HERS | ST |  |  | 40141646 |  | AMI-1303 | CIB-DWG |  | 2016-04-27
71000719385 | 91000028808 | SEAT, VALVE | HERS | ST |  |  | 40141646 |  | 1C6946 | FISHER-C |  | 2016-04-27
71000719435 | 91000028811 | SEAT, VALVE | HERS | ST |  |  | 40141646 |  | AMI-1308 | CIB-DWG |  | 2016-04-27
71000719435 | 91000028812 | SEAT, VALVE | HERS | ST |  |  | 40141646 |  | 1U8148 | FISHER-C |  | 2016-04-27
71000719443 | 91000028813 | SEAT, VALVE | HERS | ST |  |  | 40141646 |  | AMI-1324 | CIB-DWG |  | 2016-04-27
71000719443 | 91000028814 | SEAT, VALVE | HERS | ST |  |  | 40141646 |  | 1B755135332 | FISHER-C |  | 2016-04-27
71000719450 | 91000028815 | SEAT, VALVE | HERS | ST |  |  | 40141646 |  | 1A5107 | FISHER-C |  | 2016-04-27
71000719492 | 91000028816 | SEAT, VALVE | HERS | ST |  |  | 40141646 |  | AMI-1269 | CIB-DWG |  | 2016-04-27
71000719492 | 91000028817 | SEAT, VALVE | HERS | ST |  |  | 40141646 |  | 1B755035332 | FISHER-C |  | 2016-04-27
71000719518 | 91000028818 | SEAT, VALVE | HERS | ST |  |  | 40141646 |  | AMI-130 | CIB-DWG |  | 2016-04-27
71000719518 | 91000028819 | SEAT, VALVE | HERS | ST |  |  | 40141646 |  | A-2898-1 | FISHER-C |  | 2016-04-27
71000719534 | 91000028820 | SEAT, VALVE | HERS | ST |  |  | 40141646 |  | 10A3484X012 | FISHER-C |  | 2016-04-27
71000719559 | 91000028821 | SEAT, VALVE | HERS | ST |  |  | 40141646 |  | 10A3488X012 | FISHER-C |  | 2016-04-27
71000719575 | 91000028822 | SEAT, VALVE | HERS | ST |  |  | 40141646 |  | 10A3393X022 | FISHER-C |  | 2016-04-27
71000719583 | 91000028823 | SEAT, VALVE | HERS | ST |  |  | 40141646 |  | 15A6507X052 | FISHER-C |  | 2016-04-27
71000719591 | 91000028824 | SEAT, VALVE | HERS | ST |  |  | 40141646 |  | 15A6515X012 | FISHER-C |  | 2016-04-27
71000719609 | 91000028825 | SEAT, VALVE | HERS | ST |  |  | 40141646 |  | 15A6695X052 | FISHER-C |  | 2016-04-27
71000719617 | 91000028826 | SEAT, VALVE | HERS | ST |  |  | 40141646 |  | 16A3353X052 | FISHER-C |  | 2016-04-27
71000719625 | 91000028827 | SEAT, VALVE | HERS | ST |  |  | 40141646 |  | 25A5713X052 | FISHER-C |  | 2016-04-27
71000719641 | 91000028828 | SEAT, VALVE | HERS | ST |  |  | 40141646 |  | 28A0849X012 | FISHER-C |  | 2016-04-27
71000719658 | 91000028829 | SEAT, VALVE | HERS | ST |  |  | 40141646 |  | 28A0850X012 | FISHER-C |  | 2016-04-27
71000719682 | 91000028831 | SEAT, VALVE | HERS | ST |  |  | 40141646 |  | AMI-1286 | CIB-DWG |  | 2016-04-27
71000719682 | 91000028832 | SEAT, VALVE | HERS | ST |  |  | 40141646 |  | 1A525233092 | FISHER-C |  | 2016-04-27
71000719690 | 91000028833 | SEAT, VALVE | HERS | ST |  |  | 40141646 |  | AMI-1333 | CIB-DWG |  | 2016-04-27
71000719690 | 91000028834 | SEAT, VALVE | HERS | ST |  |  | 40141646 |  | 1B270633092 | FISHER-C |  | 2016-04-27
71000719708 | 91000028835 | SEAT, VALVE | HERS | ST |  |  | 40141646 |  | AMI-1334 | CIB-DWG |  | 2016-04-27
71000719708 | 91000028836 | SEAT, VALVE | HERS | ST |  |  | 40141646 |  | 1A525333092 | FISHER-C |  | 2016-04-27
71000719765 | 91000028837 | SEAT, VALVE | HERS | ST |  |  | 40141646 |  | AMI.1274 | CIB-DWG |  | 2016-04-27
71000719765 | 91000028838 | SEAT, VALVE | HERS | ST |  |  | 40141646 |  | 1E656433092 | FISHER-C |  | 2016-04-27
71000719773 | 91000028839 | SEAT, VALVE | HERS | ST |  |  | 40141646 |  | 1E656446052/AMI-MISC-1274 | FISHER-C |  | 2016-04-27
71000719799 | 91000028840 | SEAT, VALVE | HERS | ST |  |  | 40141646 |  | AMI-1275 | CIB-DWG |  | 2016-04-27
71000719799 | 91000028841 | SEAT, VALVE | HERS | ST |  |  | 40141646 |  | 1E656346052/AMI-MISC-1275 | FISHER-C |  | 2016-04-27
71000719823 | 91000028842 | SEAT, VALVE | HERS | ST |  |  | 40141646 |  | ANMI-1341 | CIB-DWG |  | 2016-04-27
71000719823 | 91000028843 | SEAT, VALVE | HERS | ST |  |  | 40141646 |  | 1B997933092 | FISHER-C |  | 2016-04-27
71000719849 | 91000028844 | SEAT, VALVE | HERS | ST |  |  | 40141646 |  | CIB-MISC-1343 | CIB-DWG |  | 2016-04-27
71000719849 | 91000028845 | SEAT, VALVE | HERS | ST |  |  | 40141646 |  | 1C291646052 | FISHER-C |  | 2016-04-27
71000719856 | 91000028846 | SEAT, VALVE | HERS | ST |  |  | 40141646 |  | AMI-MISC-1344 | CIB-DWG |  | 2016-04-27
71000719856 | 91000028847 | SEAT, VALVE | HERS | ST |  |  | 40141646 |  | 11A9076X012 | FISHER-C |  | 2016-04-27
71000719864 | 91000028848 | SEAT, VALVE | HERS | ST |  |  | 40141646 |  | AMI-MISC-1345 | CIB-DWG |  | 2016-04-27
71000719864 | 91000028849 | SEAT, VALVE | HERS | ST |  |  | 40141646 |  | 1E568233092 | FISHER-C |  | 2016-04-27
71000719872 | 91000028850 | SEAT, VALVE | HERS | ST |  |  | 40141646 |  | AMI-1287 | CIB-DWG |  | 2016-04-27
71000719872 | 91000028851 | SEAT, VALVE | HERS | ST |  |  | 40141646 |  | AMI-MISC-1287 | CIB-DWG |  | 2016-04-27
71000719872 | 91000028852 | SEAT, VALVE | HERS | ST |  |  | 40141646 |  | 1E5683 | FISHER-C |  | 2016-04-27
71000719880 | 91000028853 | SEAT, VALVE | HERS | ST |  |  | 40141646 |  | AMI-1347 | CIB-DWG |  | 2016-04-27
71000719880 | 91000028854 | SEAT, VALVE | HERS | ST |  |  | 40141646 |  | AMI-MISC-1347 | CIB-DWG |  | 2016-04-27
71000719880 | 91000028855 | SEAT, VALVE | HERS | ST |  |  | 40141646 |  | 2C245133092 | FISHER-C |  | 2016-04-27
71000719914 | 91000028856 | SEAT, VALVE | HERS | ST |  |  | 40141646 |  | 1U285346172 | FISHER-C |  | 2016-04-27
71000719922 | 91000028857 | SEAT, VALVE | HERS | ST |  |  | 40141646 |  | AMI-1350 | CIB-DWG |  | 2016-04-27
71000719922 | 91000028858 | SEAT, VALVE | HERS | ST |  |  | 40141646 |  | AMI-MISC-1350 | CIB-DWG |  | 2016-04-27
71000719922 | 91000028859 | SEAT, VALVE | HERS | ST |  |  | 40141646 |  | 2U856146052 | FISHER-C |  | 2016-04-27
71000719930 | 91000028860 | SEAT, VALVE | HERS | ST |  |  | 40141646 |  | AMI-1351 | CIB-DWG |  | 2016-04-27
71000719930 | 91000028861 | SEAT, VALVE | HERS | ST |  |  | 40141646 |  | AMI-MISC-1351 | CIB-DWG |  | 2016-04-27
71000719930 | 91000028862 | SEAT, VALVE | HERS | ST |  |  | 40141646 |  | 1U285446172 | FISHER-C |  | 2016-04-27
71000719948 | 91000028863 | SEAT, VALVE | HERS | ST |  |  | 40141646 |  | AMI-1353 | CIB-DWG |  | 2016-04-27
71000719948 | 91000028864 | SEAT, VALVE | HERS | ST |  |  | 40141646 |  | AMI-MISC-1353 | CIB-DWG |  | 2016-04-27
71000719948 | 91000028865 | SEAT, VALVE | HERS | ST |  |  | 40141646 |  | 1U285546172 | FISHER-C |  | 2016-04-27
71000719955 | 91000028866 | SEAT, VALVE | HERS | ST |  |  | 40141646 |  | AMI-1278 | CIB-DWG |  | 2016-04-27
71000719955 | 91000028867 | SEAT, VALVE | HERS | ST |  |  | 40141646 |  | AMI-MISC-1278 | CIB-DWG |  | 2016-04-27
71000719963 | 91000241452 | DISK | HERS | ST |  |  | 40141634 |  | AMI-1355 | CIB-DWG |  | 2016-04-27
71000719963 | 91000241453 | DISK | HERS | ST |  |  | 40141634 |  | AMI-MISC-1355 | CIB-DWG |  | 2016-04-27
71000719963 | 91000241454 | DISK | HERS | ST |  |  | 40141634 |  | 1V710535072 | FISHER-C |  | 2016-04-27
71000719989 | 91000028868 | SEAT, VALVE | HERS | ST |  |  | 40141646 |  | AMI-1358 | CIB-DWG |  | 2016-04-27
71000719989 | 91000028869 | SEAT, VALVE | HERS | ST |  |  | 40141646 |  | AMI-MISC-1358 | CIB-DWG |  | 2016-04-27
71000719989 | 91000028870 | SEAT, VALVE | HERS | ST |  |  | 40141646 |  | 1U222646172 | FISHER-C |  | 2016-04-27
71000719997 | 91000028871 | SEAT, VALVE | HERS | ST |  |  | 40141646 |  | AMI-1360 | CIB-DWG |  | 2016-04-27
71000719997 | 91000028872 | SEAT, VALVE | HERS | ST |  |  | 40141646 |  | AMI-MISC-1360 | CIB-DWG |  | 2016-04-27
71000719997 | 91000028873 | SEAT, VALVE | HERS | ST |  |  | 40141646 |  | 1U222839102 | FISHER-C |  | 2016-04-27
71000720003 | 91000028874 | SEAT, VALVE | HERS | ST |  |  | 40141646 |  | AMI-1360 | CIB-DWG |  | 2016-04-27
71000720003 | 91000028875 | SEAT, VALVE | HERS | ST |  |  | 40141646 |  | AMI-MISC-1360 | CIB-DWG |  | 2016-04-27
71000720003 | 91000028876 | SEAT, VALVE | HERS | ST |  |  | 40141646 |  | 1V711435072 | FISHER-C |  | 2016-04-27
71000720011 | 91000028877 | SEAT, VALVE | HERS | ST |  |  | 40141646 |  | AMI-1360 | CIB-DWG |  | 2016-04-27
71000720011 | 91000028878 | SEAT, VALVE | HERS | ST |  |  | 40141646 |  | AMI-MISC-1360 | CIB-DWG |  | 2016-04-27
71000720011 | 91000028879 | SEAT, VALVE | HERS | ST |  |  | 40141646 |  | 1U222846172 | FISHER-C |  | 2016-04-27
71000720029 | 91000028880 | SEAT, VALVE | HERS | ST |  |  | 40141646 |  | AMI-MISC-1373 | CIB-DWG |  | 2016-04-27
71000720029 | 91000028881 | SEAT, VALVE | HERS | ST |  |  | 40141646 |  | 1V711733092 | FISHER-C |  | 2016-04-27
71000720052 | 91000028882 | SEAT, VALVE | HERS | ST |  |  | 40141646 |  | AMI-MISC-1276 | CIB-DWG |  | 2016-04-27
71000720052 | 91000028883 | SEAT, VALVE | HERS | ST |  |  | 40141646 |  | 1U222946172 | FISHER-C |  | 2016-04-27
71000720078 | 91000028884 | SEAT, VALVE | HERS | ST |  |  | 40141646 |  | BMI-MISC-498 | CIB-DWG |  | 2016-04-27
71000720078 | 91000028885 | SEAT, VALVE | HERS | ST |  |  | 40141646 |  | 21A9708X012 | FISHER-C |  | 2016-04-27
71000720094 | 91000028889 | SEAT, VALVE | HERS | ST |  |  | 40141646 |  | AMI-MISC-1405 | CIB-DWG |  | 2016-04-27
71000720094 | 91000028890 | SEAT, VALVE | HERS | ST |  |  | 40141646 |  | 1U508046172 | FISHER-C |  | 2016-04-27
71000720128 | 91000028891 | SEAT, VALVE | HERS | ST |  |  | 40141646 |  | AMI-MISC-1270 | CIB-DWG |  | 2016-04-27
71000720128 | 91000028892 | SEAT, VALVE | HERS | ST |  |  | 40141646 |  | 2B5098X0012 | FISHER-C |  | 2016-04-27
71000720136 | 91000028893 | SEAT, VALVE | HERS | ST |  |  | 40141646 |  | AMI-MISC-1391 | CIB-DWG |  | 2016-04-27
71000720136 | 91000028894 | SEAT, VALVE | HERS | ST |  |  | 40141646 |  | 2B5099X0012 | FISHER-C |  | 2016-04-27
71000720177 | 91000028895 | STEM, FLUID VALVE | HERS | ST |  |  | 40141616 |  | AMI-MISC-1229 | CIB-DWG |  | 2016-04-27
71000720177 | 91000028896 | STEM, FLUID VALVE | HERS | ST |  |  | 40141616 |  | 10A8823X312 | FISHER-C |  | 2016-04-27
71000720185 | 91000028897 | STEM, FLUID VALVE | HERS | ST |  |  | 40141616 |  | AMI-1230 | CIB-DWG |  | 2016-04-27
71000720185 | 91000028898 | STEM, FLUID VALVE | HERS | ST |  |  | 40141616 |  | AMI-MISC-2232 | CIB-DWG |  | 2016-04-27
71000720185 | 91000028899 | STEM, FLUID VALVE | HERS | ST |  |  | 40141616 |  | AMI-MISC1230 | CIB-DWG |  | 2016-04-27
71000720185 | 91000028900 | STEM, FLUID VALVE | HERS | ST |  |  | 40141616 |  | 1U3888-35162 | FISHER-C |  | 2016-04-27
71000720185 | 91000028901 | STEM, FLUID VALVE | HERS | ST |  |  | 40141616 |  | 1U388835162 | FISHER-C |  | 2016-04-27
71000720193 | 91000028902 | STEM, FLUID VALVE | HERS | ST |  |  | 40141616 |  | 1K585635162 | FISHER-C |  | 2016-04-27
71000720219 | 91000028903 | STEM, FLUID VALVE | HERS | ST |  |  | 40141616 |  | AMI-MISC-1227 | CIB-DWG |  | 2016-04-27
71000720219 | 91000028904 | STEM, FLUID VALVE | HERS | ST |  |  | 40141616 |  | 1U217735162 | FISHER-C |  | 2016-04-27
71000720243 | 91000028905 | STEM, FLUID VALVE | HERS | ST |  |  | 40141616 |  | 1U389035162 | FISHER-C |  | 2016-04-27
71000720250 | 91000028906 | STEM, FLUID VALVE | HERS | ST |  |  | 40141616 |  | 1K586935162 | FISHER-C |  | 2016-04-27
71000720300 | 91000028907 | STEM, FLUID VALVE | HERS | ST |  |  | 40141616 |  | AMI-MISC-1238 | CIB-DWG |  | 2016-04-27
71000720300 | 91000028908 | STEM, FLUID VALVE | HERS | ST |  |  | 40141616 |  | 1U226335162 | FISHER-C |  | 2016-04-27
71000720375 | 91000028911 | STEM, FLUID VALVE | HERS | ST |  |  | 40141616 |  | AMI-1260 | CIB-DWG |  | 2016-04-27
71000720383 | 91000028912 | STEM, FLUID VALVE | HERS | ST |  |  | 40141616 |  | AMI-MISC-1242 | CIB-DWG |  | 2016-04-27
71000720383 | 91000028913 | STEM, FLUID VALVE | HERS | ST |  |  | 40141616 |  | 1K587735162 | FISHER-C |  | 2016-04-27
71000720458 | 91000028914 | STEM, FLUID VALVE | HERS | ST |  |  | 40141616 |  | AMI-MISC-1218 | CIB-DWG |  | 2016-04-27
71000720458 | 91000028915 | STEM, FLUID VALVE | HERS | ST |  |  | 40141616 |  | 1U507135162 | FISHER-C |  | 2016-04-27
71000720599 | 91000028916 | STEM, FLUID VALVE | HERS | ST |  |  | 40141616 |  | 2H7449-2422 | FISHER-C |  | 2016-04-27
71000720656 | 91000028917 | SPRING, HELICAL, COMPRESSION | HERS | ST |  |  | 31161904 |  | 1E826527082 | FISHER-C |  | 2016-04-27
71000720664 | 91000028918 | SPRING, HELICAL, COMPRESSION | HERS | ST |  |  | 31161904 |  | 1K509827032 | FISHER-C |  | 2016-04-27
71000720888 | 91000028921 | SEAT, VALVE | HERS | ST |  |  | 40141646 |  | 1E393235072 | FISHER-C |  | 2016-04-27
71000720987 | 91000028922 | BUSHING | HERS | ST |  |  | 311716 |  | AMI-MISC-2085 | CIB-DWG |  | 2016-04-27
71000720987 | 91000028923 | BUSHING | HERS | ST |  |  | 311716 |  | 1U105847812 | FISHER-C |  | 2016-04-27
71000721035 | 91000028924 | BODY, VALVE | HERS | ST |  |  | 40141616 |  | 2P9613X00A2 | FISHER-C |  | 2016-04-27
71000721092 | 91000028925 | FLANGE, GLAND, VALVE | HERS | ST |  |  | 40141616 |  | AMI-MISC-2447 | CIB-DWG |  | 2016-04-27
71000721092 | 91000028926 | FLANGE, GLAND, VALVE | HERS | ST |  |  | 40141616 |  | 1E9443-35072 | FISHER-C |  | 2016-04-27
71000721142 | 91000028927 | SPRING, HELICAL, COMPRESSION | HERS | ST |  |  | 31161904 |  | 1F125537012 | FISHER-C |  | 2016-04-27
71000721159 | 91000028928 | STUD, CONTINUOUS THREAD | HERS | ST |  |  | 31161619 |  | 1E944431032 | FISHER-C |  | 2016-04-27
71000721175 | 91000028929 | BODY, VALVE | HERS | ST |  |  | 40141616 |  | 3P573122012 | FISHER-C |  | 2016-04-27
71000721183 | 91000028930 | BUSHING | HERS | ST |  |  | 311716 |  | 1U104047812 | FISHER-C |  | 2016-04-27
71000721191 | 91000028931 | BUSHING | HERS | ST |  |  | 311716 |  | 1U787339102 | FISHER-C |  | 2016-04-27
71000721282 | 91000028935 | PLUG, VALVE | HERS | ST |  |  | 40141616 |  | AMI-MISC-2483 | CIB-DWG |  | 2016-04-27 | 2022-10-03
71000721282 | 91000028936 | PLUG, VALVE | HERS | ST |  |  | 40141616 |  | 1P5754 36042 | FISHER-C |  | 2016-04-27 | 2022-10-03
71000721308 | 91000028937 | SEAL, PLAIN | HERS | ST |  |  | 31411904 |  | 1R970136142 | FISHER-C |  | 2016-04-27
71000721605 | 91000028938 | BODY, VALVE | HERS | ST |  |  | 40141616 |  | 4R592522012 | FISHER-C |  | 2016-04-27
71000721761 | 91000028939 | BUSHING, SLEEVE | HERS | ST |  |  | 311716 |  | 1P883347812 | FISHER-C |  | 2016-04-27
71000721803 | 91000028940 | SHIM | HERS | ST |  |  | 31162815 |  | 1R5920X0012 | FISHER-C |  | 2016-04-27
71000721811 | 91000028941 | SEAL, PLAIN | HERS | ST |  |  | 31411904 |  | 1V6291X0052 | FISHER-C |  | 2016-04-27
71000721837 | 91000028942 | BALL, VALVE, PORTED | HERS | ST |  |  | 31121304 |  | 3R5948X0012 | FISHER-C |  | 2016-04-27
71000721894 | 91000028943 | PLUG, VALVE | HERS | ST |  |  | 40141616 |  | 1V658146172 | FISHER-C |  | 2016-04-27
71000721910 | 91000028945 | CAGE, VALVE | HERS | ST |  |  | 40141616 |  | 2U215033272 | FISHER-C |  | 2016-04-27
71000721936 | 91000028946 | PLUG, VALVE | HERS | ST |  |  | 40141616 |  | AMI-MISC-2086 | CIB-DWG |  | 2016-04-27
71000721936 | 91000028947 | PLUG, VALVE | HERS | ST |  |  | 40141616 |  | 1U216146172 | FISHER-C |  | 2016-04-27
71000721944 | 91000028948 | STEM, VALVE | HERS | ST |  |  | 40141616 |  | AMI-1235 | CIB-DWG |  | 2016-04-27
71000721944 | 91000028949 | STEM, VALVE | HERS | ST |  |  | 40141616 |  | AMI-MISC-2233 | CIB-DWG |  | 2016-04-27
71000721944 | 91000028950 | STEM, VALVE | HERS | ST |  |  | 40141616 |  | 1U230535162 | FISHER-C |  | 2016-04-27
71000721969 | 91000028951 | CAGE, VALVE | HERS | ST |  |  | 40141616 |  | 2V329349242 | FISHER-C |  | 2016-04-27
71000721977 | 91000028952 | PLUG, VALVE | HERS | ST |  |  | 40141616 |  | BMI-MISC-970 | CIB-DWG |  | 2016-04-27
71000721977 | 91000028953 | PLUG, VALVE | HERS | ST |  |  | 40141616 |  | 2W1998X0012 | FISHER-C |  | 2016-04-27
71000721985 | 91000028954 | RING, RETAINING | HERS | ST |  |  | 31163202 |  | 1V330306562 | FISHER-C |  | 2016-04-27
71000721993 | 91000028955 | RING, PISTON | HERS | ST |  |  | 26101727 |  | 1V329405092 | FISHER-C |  | 2016-04-27
71000722009 | 91000028956 | SEAT, VALVE | HERS | ST |  |  | 40141646 |  | 10A7769X032 | FISHER-C |  | 2016-04-27
71000722017 | 91000028957 | SEAL | HERS | ST |  |  | 311817 |  | 10A7768X032 | FISHER-C |  | 2016-04-27 | 2022-11-01
71000722033 | 91000028958 | PLUG, VALVE | HERS | ST |  |  | 40141616 |  | 3E075033092 | FISHER-C |  | 2016-04-27
71000722041 | 91000028959 | PLUG, VALVE | HERS | ST |  |  | 40141616 |  | 2F258633092 | FISHER-C |  | 2016-04-27
71000722058 | 91000028960 | PLUG, VALVE | HERS | ST |  |  | 40141616 |  | 1J501633092 | FISHER-C |  | 2016-04-27
71000722231 | 91000028962 | SHIM | HERS | ST |  |  | 31162815 |  | 1R669241122 | FISHER-C |  | 2016-04-27
71000722256 | 91000028963 | SEAL, PLAIN | HERS | ST |  |  | 31411904 |  | 1P544006372 | FISHER-C |  | 2016-04-27
71000722272 | 91000028965 | DIAPHRAGM, VALVE, FLAT | HERS | ST |  |  | 314118 |  | 1F841702112 | FISHER-C |  | 2016-04-27 | 2022-11-01
71000722280 | 91000028966 | DIAPHRAGM, VALVE, FLAT | HERS | ST |  |  | 314118 |  | 1H154202112 | FISHER-C |  | 2016-04-27 | 2022-11-01
71000722298 | 91000028967 | DIAPHRAGM, VALVE, FLAT | HERS | ST |  |  | 314118 |  | 1H173802112 | FISHER-C |  | 2016-04-27 | 2022-11-01
71000722306 | 91000028968 | DIAPHRAGM, VALVE, FLAT | HERS | ST |  |  | 314118 |  | 1F842102112 | FISHER-C |  | 2016-04-27 | 2022-11-01
71000722413 | 91000028969 | CAGE, VALVE | HERS | SET |  |  | 40141616 |  | 2U224033272 | FISHER-C |  | 2016-04-27
71000722421 | 91000028970 | CAGE, VALVE | HERS | SET |  |  | 40141616 |  | 2U232433272 | FISHER-C |  | 2016-04-27
71000722454 | 91000028971 | GASKET SET | HERS | SET |  |  | 31401507 |  | RGASKETX312 | FISHER-C |  | 2016-04-27
71000722462 | 91000028972 | GASKET SET | HERS | SET | X |  | 31401507 |  | RGASKETX322 | FISHER-C |  | 2016-04-27 | 2019-01-30
71000722470 | 91000028973 | GASKET SET | HERS | SET |  |  | 31401507 |  | RGASKETX332 | FISHER-C |  | 2016-04-27
71000722488 | 91000028974 | GASKET SET | HERS | SET |  |  | 31401507 |  | RGASKETX352 | FISHER-C |  | 2016-04-27
71000722496 | 91000028975 | PACKING SET, PREFORMED | HERS | KIT |  |  | 261017 |  | RPACKX00012 | FISHER-C |  | 2016-04-27
71000722512 | 91000028976 | REPAIR KIT | HERS | KIT |  |  | 231531 |  | RPACKX00022 | FISHER-C |  | 2016-04-27 | 2020-07-28
71000722520 | 91000028977 | PLUG, VALVE | HERS | SET |  |  | 40141616 |  | 15A6502X012 | FISHER-C |  | 2016-04-27
71000722538 | 91000028978 | PLUG, VALVE | HERS | SET |  |  | 40141616 |  | 15A6490X012 | FISHER-C |  | 2016-04-27
71000722546 | 91000028979 | PLUG, VALVE | HERS | ST |  |  | 40141616 |  | 15A6480X012 | FISHER-C |  | 2016-04-27
71000722553 | 91000028980 | PLUG, VALVE | HERS | SET |  |  | 40141616 |  | 15A6490X092 | FISHER-C |  | 2016-04-27
71000722561 | 91000028981 | PLUG, VALVE | HERS | ST |  |  | 40141616 |  | 15A6625X012 | FISHER-C |  | 2016-04-27
71000722579 | 91000028982 | PLUG | HERS | SET | X |  | 311632 |  | 1V6575X0052 | FISHER-C |  | 2016-04-27 | 2019-01-30
71000722587 | 91000028983 | VALVE, PLUG | HERS | SET |  |  | 40141616 |  | 1V6579X0092 | FISHER-C |  | 2016-04-27 | 2019-09-03
71000722595 | 91000028984 | RING, RETAINING | HERS | ST |  |  | 31163202 |  | 1V5507X0042 | FISHER-C |  | 2016-04-27
71000722603 | 91000028985 | RING, RETAINING | HERS | ST |  |  | 31163202 |  | 25A6683X012 | FISHER-C |  | 2016-04-27
71000722611 | 91000028986 | RING, RETAINING | HERS | ST |  |  | 31163202 |  | 1V6596X0032 | FISHER-C |  | 2016-04-27
71000722637 | 91000028988 | SEAT, VALVE | HERS | ST |  |  | 40141646 |  | 1U285646172 | FISHER-C |  | 2016-04-27
71000722645 | 91000028989 | SEAT, VALVE | HERS | ST |  |  | 40141646 |  | 15A6515X052 | FISHER-C |  | 2016-04-27
71000722652 | 91000028990 | SEAT, VALVE | HERS | ST |  |  | 40141646 |  | 15A6505X052 | FISHER-C |  | 2016-04-27
71000722660 | 91000028991 | SEAT, VALVE | HERS | ST |  |  | 40141646 |  | 1V710635072 | FISHER-C |  | 2016-04-27
71000722678 | 91000028992 | SPRING, HELICAL, COMPRESSION | HERS | ST |  |  | 31161904 |  | 1F176727032 | FISHER-C |  | 2016-04-27
71000722694 | 91000028994 | SPRING, HELICAL, COMPRESSION | HERS | ST |  |  | 31161904 |  | 1F177327082 | FISHER-C |  | 2016-04-27
71000722702 | 91000028995 | SPRING, HELICAL, COMPRESSION | HERS | ST |  |  | 31161904 |  | 1F714327092 | FISHER-C |  | 2016-04-27
71000722728 | 91000028996 | STEM, FLUID VALVE | HERS | ST |  |  | 40141616 |  | 1U388935162 | FISHER-C |  | 2016-04-27
71000722736 | 91000028997 | BALL, VALVE, PORTED | HERS | ST |  |  | 31121304 |  | 23A2502X912 | FISHER-C |  | 2016-04-27
71000722751 | 91000028998 | BALL, VALVE, PORTED | HERS | ST |  |  | 31121304 |  | 38A6124X052 | FISHER-C |  | 2016-04-27
71000722769 | 91000028999 | BALL, VALVE, PORTED | HERS | ST |  |  | 31121304 |  | 48A6129X052 | FISHER-C |  | 2016-04-27
71000722785 | 91000029000 | PLUG, VALVE | HERS | ST |  |  | 40141616 |  | 15A6486X052 | FISHER-C |  | 2016-04-27
71000722793 | 91000029001 | SEAT, VALVE | HERS | ST |  |  | 40141646 |  | 15A6506X052 | FISHER-C |  | 2016-04-27
71000722819 | 91000029003 | SHIM | HERS | ST |  |  | 31162815 |  | 13A2545X032 | FISHER-C |  | 2016-04-27
71000722827 | 91000029004 | SHIM | HERS | ST |  |  | 31162815 |  | 13S2564X032 | FISHER-C |  | 2016-04-27
71000722835 | 91000029005 | SHIM | HERS | ST |  |  | 31162815 |  | 13A2618X032 | FISHER-C |  | 2016-04-27
71000722843 | 91000029006 | SWITCH, PUSH | HERS | ST |  |  | 39122216 |  | 101232-99012 | FISHER-C |  | 2016-04-27
71000722892 | 91000029007 | SHIM | HERS | ST |  |  | 31162815 |  | 16A4160X022 | FISHER-C |  | 2016-04-27
71000722918 | 91000029008 | GRATING, NONMETALLIC | HERS | ST |  |  | 314119 |  | 14A8354X012 | FISHER-C |  | 2016-04-27 | 2022-11-01
71000722926 | 91000029009 | O-RING | HERS | ST |  |  | 311817 |  | 14A1349X012 | FISHER-C |  | 2016-04-27 | 2022-11-01
71000722934 | 91000029010 | SHIM | HERS | ST |  |  | 31162815 |  | 14A6155X012 | FISHER-C |  | 2016-04-27
71000722942 | 91000029011 | GRATING, NONMETALLIC | HERS | ST |  |  | 314119 |  | 15A1684X022 | FISHER-C |  | 2016-04-27 | 2022-11-01
71000722959 | 91000029012 | SHIM | HERS | ST |  |  | 31162815 |  | 16A4163X022 | FISHER-C |  | 2016-04-27
71000722967 | 91000029013 | GASKET | HERS | ST |  |  | 3118 |  | 19A5197X012 | FISHER-C |  | 2016-04-27 | 2022-11-01
71000722975 | 91000029014 | SEAT | HERS | ST |  |  | 231531 |  | 29A3735X022 | FISHER-C |  | 2016-04-27
71000722983 | 91000029015 | SPRING, HELICAL, COMPRESSION | HERS | ST |  |  | 31161904 |  | 10B1524X012 | FISHER-C |  | 2016-04-27
71000722991 | 91000029016 | GASKET | HERS | ST |  |  | 3118 |  | 19A5198X012 | FISHER-C |  | 2016-04-27 | 2022-11-01
71000723023 | 91000029017 | SEAT | HERS | ST |  |  | 231531 |  | 29A3703X022 | FISHER-C |  | 2016-04-27
71000723031 | 91000029018 | SPRING, HELICAL, COMPRESSION | HERS | ST |  |  | 31161904 |  | 1L217327042 | FISHER-C |  | 2016-04-27
71000723056 | 91000029020 | SEAT | HERS | ST |  |  | 231531 |  | 29A3667X022 | FISHER-C |  | 2016-04-27
71000723064 | 91000029021 | SEAT | HERS | ST |  |  | 231531 |  | 20B6184X022 | FISHER-C |  | 2016-04-27
71000723080 | 91000029023 | GRATING, NONMETALLIC | HERS | SET |  |  | 314119 |  | 12A8935X022 | FISHER-C |  | 2016-04-27 | 2022-11-01
71000723106 | 91000029024 | SPRING, HELICAL, COMPRESSION | HERS | ST |  |  | 31161904 |  | 1K162827082 | FISHER-C |  | 2016-04-27
71000723130 | 91000029026 | GRATING, NONMETALLIC | HERS | ST |  |  | 314119 |  | 32A9066X012 | FISHER-C |  | 2016-04-27 | 2022-11-01
71000723148 | 91000029027 | SPRING, HELICAL, COMPRESSION | HERS | ST |  |  | 31161904 |  | 12A9070X012 | FISHER-C |  | 2016-04-27
71000723171 | 91000029029 | ENTRY GUIDE | HERS | ST |  |  | 261017 |  | VR3000CWM2XX/MA3002C08XX | SEVERN-T |  | 2016-04-27 | 2022-11-04
71000723189 | 91000029030 | CONDUIT, METAL, FLEXIBLE | HERS | ST |  |  | 39131706 |  | 633A101U01 | SEVERN-T |  | 2016-04-27
71000723205 | 91000029031 | EJECTOR, JET | HERS | ST |  |  | 261017 |  | 806E063U06 | SEVERN-T |  | 2016-04-27
71000723262 | 91000029032 | GAUGE, PRESSURE | HERS | ST |  |  | 411119 |  | 131A018 | SEVERN-T |  | 2016-04-27 | 2022-11-01
71000723304 | 91000029033 | PLUG, VALVE | HERS | ST |  |  | 40141616 |  | 668A173W10 | FISCHER |  | 2016-04-27
71000723304 | 91000029034 | PLUG, VALVE | HERS | ST |  |  | 40141616 |  | 668A173W10 | SEVERN-T |  | 2016-04-27
71000723320 | 91000029035 | RETAINER, HELICAL COMPRESSION SPRING | HERS | ST |  |  | 40141616 |  | 378D004Q75 | FISCHER |  | 2016-04-27
71000723320 | 91000029036 | RETAINER, HELICAL COMPRESSION SPRING | HERS | ST |  |  | 40141616 |  | 378D004Q75 | SEVERN-T |  | 2016-04-27
71000723361 | 91000029037 | SCREW, MACHINE | HERS | ST |  |  | 31161504 |  | 036B268M10 | FISCHER |  | 2016-04-27
71000723361 | 91000029038 | SCREW, MACHINE | HERS | ST |  |  | 31161504 |  | 036B268M10 | SEVERN-T |  | 2016-04-27
71000723387 | 91000029039 | SEAT, VALVE | HERS | ST |  |  | 40141646 |  | 433F107P30 | FISCHER |  | 2016-04-27
71000723387 | 91000029040 | SEAT, VALVE | HERS | ST |  |  | 40141646 |  | 433F107P30 | SEVERN-T |  | 2016-04-27
71000723411 | 91000029041 | SEAT, VALVE | HERS | ST |  |  | 40141646 |  | 601A104U01 | FISCHER |  | 2016-04-27
71000723411 | 91000029042 | SEAT, VALVE | HERS | ST |  |  | 40141646 |  | 601A104U01 | SEVERN-T |  | 2016-04-27
71000723452 | 91000029043 | SPRING, HELICAL, COMPRESSION | HERS | ST |  |  | 31161904 |  | 424A073U01 | FISCHER |  | 2016-04-27
71000723643 | 91000029044 | TUBING, NONMETALLIC | HERS | ST |  |  | 411165 |  | 419E290R40 | FISCHER |  | 2016-04-27
71000723643 | 91000029045 | TUBING, NONMETALLIC | HERS | ST |  |  | 411165 |  | 419E290R40 | SEVERN-T |  | 2016-04-27
71000723650 | 91000029046 | TUBING, NONMETALLIC | HERS | ST |  |  | 411165 |  | 419K750R40 | FISCHER |  | 2016-04-27
71000723650 | 91000029047 | TUBING, NONMETALLIC | HERS | ST |  |  | 411165 |  | 419K750R40 | SEVERN-T |  | 2016-04-27
71000723684 | 91000029048 | TUBE, METERING | HERS | ST |  |  | 201117 |  | 300C002G10 | FISCHER |  | 2016-04-27
71000723684 | 91000029049 | TUBE, METERING | HERS | ST |  |  | 201117 |  | 300C002G10 | SEVERN-T |  | 2016-04-27
71000723734 | 91000029050 | CYLINDER | HERS | ST |  |  | 401416 |  | 125A021U01 | FISCHER |  | 2016-04-27 | 2022-10-07
71000723734 | 91000029051 | CYLINDER | HERS | ST |  |  | 401416 |  | 125A021U01 | SEVERN-T |  | 2016-04-27 | 2022-10-07
71000723775 | 91000029052 | VALVE, NEEDLE | HERS | ST |  |  | 40141602 |  | 668A1010 | FISCHER |  | 2016-04-27
71000723775 | 91000029053 | VALVE, NEEDLE | HERS | ST |  |  | 40141602 |  | 668A1010 | SEVERN-T |  | 2016-04-27
71000723783 | 91000029054 | VALVE, REGULATING, FLUID PRESSURE | HERS | ST |  |  | 40141654 |  | 71P1110 | FISCHER |  | 2016-04-27
71000723791 | 91000029055 | VALVE, PLUG | HERS | ST |  |  | 40141616 |  | 668A173U01 | FISCHER |  | 2016-04-27
71000723791 | 91000029056 | VALVE, PLUG | HERS | ST |  |  | 40141616 |  | 668A173U01 | SEVERN-T |  | 2016-04-27
71000724187 | 91000029057 | BELLOWS, PRESSURE | HERS | ST |  |  | 41111903 |  | E42175T10 | FISHER-C |  | 2016-04-27
71000724310 | 91000029058 | BLOCK | HERS | ST |  |  | 231531 |  | 406D056T60 | FISHER-C |  | 2016-04-27
71000724369 | 91000029059 | DIAPHRAGM, SPECIAL SHAPED | HERS | ST |  |  | 314118 |  | 663A162U02 | FISCHER |  | 2016-04-27 | 2022-11-01
71000724369 | 91000029060 | DIAPHRAGM, SPECIAL SHAPED | HERS | ST |  |  | 314118 |  | 663A162U02 | SEVERN-T |  | 2016-04-27 | 2022-11-01
71000724427 | 91000029061 | FLANGE, FAUCET | HERS | ST |  |  | 261017 |  | 363B347U02 | FISCHER |  | 2016-04-27
71000724427 | 91000029062 | FLANGE, FAUCET | HERS | ST |  |  | 261017 |  | 363B347U02 | SEVERN-T |  | 2016-04-27
71000724435 | 91000029063 | FLANGE, FAUCET | HERS | ST |  |  | 261017 |  | 363B162S62 | FISHER-C |  | 2016-04-27
71000724583 | 91000029064 | RELAY | HERS | ST |  |  | 391223 |  | 66BA353U01 | FISCHER |  | 2016-04-27 | 2022-11-01
71000724583 | 91000029065 | RELAY | HERS | ST |  |  | 391223 |  | 66BA353U01 | SEVERN-T |  | 2016-04-27 | 2022-11-01
71000724674 | 91000029066 | SHIELD, PROTECTION | HERS | KIT |  |  | 261017 |  | 614B556U09 | FISCHER |  | 2016-04-27
71000724674 | 91000029067 | SHIELD, PROTECTION | HERS | KIT |  |  | 261017 |  | 614B556U09 | SEVERN-T |  | 2016-04-27
71000724880 | 91000029068 | TUBING, NONMETALLIC | HERS | ST |  |  | 411165 |  | 361A316U01 | FISCHER |  | 2016-04-27
71000724880 | 91000029069 | TUBING, NONMETALLIC | HERS | ST |  |  | 411165 |  | 361A316U01 | SEVERN-T |  | 2016-04-27
71000725119 | 91000029072 | ARM, RECORDER PEN | HERS | ST |  |  | 23153140 |  | 44967 | FOXBORO |  | 2016-04-27
71000725127 | 91000029073 | ARM, RECORDER PEN | HERS | ST |  |  | 23153140 |  | 43996 | FOXBORO |  | 2016-04-27
71000725135 | 91000029074 | ARM, RECORDER PEN | HERS | ST |  |  | 23153140 |  | 43997 | FOXBORO |  | 2016-04-27
71000725184 | 91000029075 | ARM, RECORDER PEN | HERS | ST |  |  | 23153140 |  | C0130VM | FOXBORO |  | 2016-04-27
71000725242 | 91000029079 | CLEANER, VACUUM | HERS | ST |  |  | 411165 |  | C0133AB | FOXBORO |  | 2016-04-27 | 2022-11-04
71000725291 | 91000029080 | BALL, BEARING | HERS | ST |  |  | 31121304 |  | C0135-YX | FOXBORO |  | 2016-04-27
71000725291 | 91000029081 | BALL, BEARING | HERS | ST |  |  | 31121304 |  | C0135YX | FOXBORO |  | 2016-04-27
71000725341 | 91000029082 | BAR, METAL | HERS | ST |  |  | 302656 |  | U0102LC | FOXBORO |  | 2016-04-27 | 2022-11-01
71000725382 | 91000029083 | BAR, METAL | HERS | ST |  |  | 302656 |  | N0143NL | FOXBORO |  | 2016-04-27 | 2022-11-01
71000725549 | 91000029084 | BELLOWS, PRESSURE | HERS | ST |  |  | 20121904 |  | U0119TG | FOXBORO |  | 2016-04-27
71000725572 | 91000029086 | BELLOWS, PRESSURE | HERS | ST |  |  | 26111504 |  | U0101AB | FOXBORO |  | 2016-04-27
71000725689 | 91000029091 | BELLOWS, PRESSURE | HERS | ST |  |  | 41111903 |  | C0137CA | FOXBORO |  | 2016-04-27
71000725754 | 91000029092 | BELLOWS, PRESSURE | HERS | ST |  |  | 41111903 |  | C0134LC | FOXBORO |  | 2016-04-27
71000725861 | 91000029093 | BELLOWS, PRESSURE | HERS | ST |  |  | 20121904 |  | U0123AM | FOXBORO |  | 2016-04-27
71000726026 | 91000029094 | MOTOR, PNEUMATIC | HERS | ST |  |  | 14111807 |  | P0122KW | FOXBORO |  | 2016-04-27 | 2022-10-03
71000726174 | 91000029096 | BULB, PRESSURE, LABORATORY | HERS | ST |  |  | 411165 |  | F0100ZA | FOXBORO |  | 2016-04-27
71000726349 | 91000029097 | CABLE ASSEMBLY, SPECIAL PURPOSE, ELECT. | HERS | ST |  |  | 261216 |  | 2AK-F020 | FOXBORO |  | 2016-04-27
71000726406 | 91000029098 | DIAPHRAGM, SPECIAL SHAPED | HERS | ST |  |  | 314118 |  | D0123BT | FOXBORO |  | 2016-04-27 | 2022-11-01
71000726414 | 91000029099 | CAPSULE | HERS | ST |  |  | 411119 |  | P0121AM | FOXBORO |  | 2016-04-27
71000726422 | 91000029100 | CAPSULE | HERS | ST |  |  | 411119 |  | P0121AP | FOXBORO |  | 2016-04-27
71000726430 | 91000029101 | CAPSULE | HERS | ST |  |  | 411119 |  | P0121AR | FOXBORO |  | 2016-04-27
71000726448 | 91000029102 | CAPSULE | HERS | ST |  |  | 411119 |  | P0121AT | FOXBORO |  | 2016-04-27
71000726455 | 91000029103 | CAPSULE | HERS | ST |  |  | 411119 |  | N0150ZP | FOXBORO |  | 2016-04-27
71000726463 | 91000029104 | DIAPHRAGM, SPECIAL SHAPED | HERS | ST |  |  | 314118 |  | N0999KP | FOXBORO |  | 2016-04-27 | 2022-11-01
71000726471 | 91000029105 | CAPSULE | HERS | ST |  |  | 411119 |  | N0151SF | FOXBORO |  | 2016-04-27
71000726497 | 91000029106 | DIAPHRAGM, SPECIAL SHAPED | HERS | ST |  |  | 314118 |  | D0117KP | FOXBORO |  | 2016-04-27 | 2022-11-01
71000726505 | 91000029107 | DIAPHRAGM, SPECIAL SHAPED | HERS | ST |  |  | 314118 |  | D0117KC | FOXBORO |  | 2016-04-27 | 2022-11-01
71000726513 | 91000029108 | DIAPHRAGM, SPECIAL SHAPED | HERS | ST |  |  | 314118 |  | D0117KM | FOXBORO |  | 2016-04-27 | 2022-11-01
71000726539 | 91000029109 | DIAPHRAGM, SPECIAL SHAPED | HERS | ST |  |  | 314118 |  | N0999MR | FOXBORO |  | 2016-04-27 | 2022-11-01
71000726547 | 91000029110 | DIAPHRAGM, SPECIAL SHAPED | HERS | ST |  |  | 314118 |  | N0150TN | FOXBORO |  | 2016-04-27 | 2022-11-01
71000726554 | 91000029111 | CAPSULE | HERS | ST |  |  | 411119 |  | M0154ZH | FOXBORO |  | 2016-04-27
71000726562 | 91000029112 | CAPSULE | HERS | ST |  |  | 411119 |  | M0154ZJ | FOXBORO |  | 2016-04-27
71000726604 | 91000029113 | TRANSMITTER | HERS | ST |  |  | 4111 |  | IPS10A52A3CMF1F-M1 | FOXBORO |  | 2016-04-27
71000726612 | 91000029114 | TRANSMITTER | HERS | ST |  |  | 4111 |  | IPS10A52A4CMF1F-M1 | FOXBORO |  | 2016-04-27
71000726620 | 91000029115 | TRANSMITTER, PRESSURE | HERS | ST |  |  | 41112410 |  | IDP10S-T22C21FP-M2Z1V | FOXBORO |  | 2016-04-27 | 2019-10-16
71000726620 | 91500117144 | TRANSMITTER, PRESSURE | HERS | ST |  |  | 41112410 |  | IDP10S-T22C21FP-M2V | FOXBORO |  | 2022-12-06
71000726802 | 91000029116 | RELAY | HERS | ST |  |  | 391223 |  | 136-L | FOXBORO |  | 2016-04-27 | 2022-11-01
71000726810 | 91000029117 | RELAY | HERS | ST |  |  | 391223 |  | 136-6-55 | FOXBORO |  | 2016-04-27 | 2022-11-01
71000726836 | 91000029118 | COMPUTER, ANALOG | HERS | ST |  |  | 432115 |  | 556-9-60 | FOXBORO |  | 2016-04-27
71000726844 | 91000029119 | COMPUTER, ANALOG | HERS | ST |  |  | 432115 |  | 556-9-30 | FOXBORO |  | 2016-04-27
71000726851 | 91000029120 | COMPUTER, ANALOG | HERS | ST |  |  | 432115 |  | 557 | FOXBORO |  | 2016-04-27
71000726943 | 91000029121 | CONNECTOR, TUBING, STRAIGHT | HERS | ST |  |  | 40183107 |  | C125KY | FOXBORO |  | 2016-04-27 | 2022-11-01
71000727008 | 91000029122 | CONTACT ASSEMBLY, ELECTRICAL | HERS | ST |  |  | 4323 |  | C0131BB | FOXBORO |  | 2016-04-27
71000727081 | 91000029123 | CONTROL | HERS | ST |  |  | 261017 |  | C0134LA | FOXBORO |  | 2016-04-27
71000727099 | 91000029124 | CONTROL | HERS | ST |  |  | 40151725 |  | C0134BX | FOXBORO |  | 2016-04-27
71000727107 | 91000029125 | CONTROL | HERS | ST |  |  | 261017 |  | C0141KE | FOXBORO |  | 2016-04-27
71000727164 | 91000029126 | CONTROLLER | HERS | ST |  |  | 391215 |  | 761CSA-3A-1 | FOXBORO |  | 2016-04-27
71000727214 | 91000029127 | CONVERSION KIT | HERS | KIT |  |  | 40141616 |  | U0119YU | FOXBORO |  | 2016-04-27 | 2022-10-07
71000727321 | 91000029128 | CONVERTER, SIGNAL DATA | HERS | ST |  |  | 261017 |  | E69F-TI2-S | FOXBORO |  | 2016-04-27
71000727339 | 91000029129 | CONVERTER, SIGNAL DATA | HERS | ST |  |  | 261017 |  | E69R-I2 | FOXBORO |  | 2016-04-27
71000727347 | 91000029130 | CONVERTER, SIGNAL DATA | HERS | ST |  |  | 40151729 |  | E69F-TI3 | FOXBORO |  | 2016-04-27
71000727370 | 91000029131 | CONVERTER, SIGNAL DATA | HERS | ST |  |  | 261017 |  | 892-2 | FOXBORO |  | 2016-04-27
71000727370 | 91000029132 | CONVERTER, SIGNAL DATA | HERS | ST |  |  | 261017 |  | IPI10-A21F-L3 | FOXBORO |  | 2016-04-27
71000727404 | 91000029133 | CORD, ELASTIC | HERS | ST |  |  | 221017 |  | D040937 | FOXBORO |  | 2016-04-27
71000727461 | 91000029134 | COVER | HERS | ST |  |  | 312615 |  | C0133RT | FOXBORO |  | 2016-04-27
71000727479 | 91000029135 | COVER | HERS | ST |  |  | 312615 |  | C135TK | FOXBORO |  | 2016-04-27
71000727495 | 91000029136 | DASHPOT | HERS | ST |  |  | 23153130 |  | N0119EK | FOXBORO |  | 2016-04-27
71000727586 | 91000029137 | DIAPHRAGM, VALVE, FLAT | HERS | ST |  |  | 314118 |  | K0108EP | FOXBORO |  | 2016-04-27 | 2022-11-01
71000727594 | 91000029138 | DIAPHRAGM, SPECIAL SHAPED | HERS | ST |  |  | 314118 |  | C0135YN | FOXBORO |  | 2016-04-27 | 2022-11-01
71000727594 | 91000029139 | DIAPHRAGM, SPECIAL SHAPED | HERS | ST |  |  | 314118 |  | CO135-YN | FOXBORO |  | 2016-04-27 | 2022-11-01
71000727727 | 91000029140 | DOOR, ACCESS | HERS | ST |  |  | 261017 |  | C0137KL | FOXBORO |  | 2016-04-27 | 2022-11-04
71000727768 | 91000029141 | DRIVE CHART (TELETYPEWRITER SUB-ASSY) | HERS | ST |  |  | 411165 |  | M0152KF | FOXBORO |  | 2016-04-27 | 2022-11-04
71000727776 | 91000029142 | DRIVE CHART (TELETYPEWRITER SUB-ASSY) | HERS | ST |  |  | 411165 |  | G0103EA | FOXBORO |  | 2016-04-27 | 2022-11-04
71000727792 | 91000029143 | DRIVE CHART (TELETYPEWRITER SUB-ASSY) | HERS | ST |  |  | 411165 |  | G0108HA | FOXBORO |  | 2016-04-27 | 2022-11-04
71000727875 | 91000029144 | PRESSURE ELEMENT, BOURDON | HERS | ST |  |  | 271215 |  | 40X-PB-BA (0-15) | FOXBORO |  | 2016-04-27 | 2022-11-04
71000727883 | 91000029145 | PRESSURE ELEMENT, BOURDON | HERS | ST |  |  | 271215 |  | 40X-PB-BA (0-20) | FOXBORO |  | 2016-04-27 | 2022-11-04
71000727909 | 91000029146 | PRESSURE ELEMENT, BOURDON | HERS | ST |  |  | 411165 |  | P0106NB | FOXBORO |  | 2016-04-27 | 2022-11-04
71000727917 | 91000029147 | PRESSURE ELEMENT, BOURDON | HERS | ST |  |  | 271215 |  | 40X-PB-BA (0-50) | FOXBORO |  | 2016-04-27 | 2022-11-04
71000727925 | 91000029148 | PRESSURE ELEMENT, BOURDON | HERS | ST |  |  | 411165 |  | P0106NE | FOXBORO |  | 2016-04-27 | 2022-11-04
71000727933 | 91000029149 | PRESSURE ELEMENT, BOURDON | HERS | ST |  |  | 411165 |  | P0106NC | FOXBORO |  | 2016-04-27 | 2022-11-04
71000727958 | 91000029150 | PRESSURE ELEMENT, BOURDON | HERS | ST |  |  | 271215 |  | 40X-PB-BA (0-100) | FOXBORO |  | 2016-04-27 | 2022-11-04
71000727966 | 91000029151 | PRESSURE ELEMENT, BOURDON | HERS | ST |  |  | 271215 |  | 40X-PB-BA (0-150) | FOXBORO |  | 2016-04-27 | 2022-11-04
71000727974 | 91000029152 | PRESSURE ELEMENT, BOURDON | HERS | ST |  |  | 411165 |  | P0106NM | FOXBORO |  | 2016-04-27 | 2022-11-04
71000727982 | 91000029153 | PRESSURE ELEMENT, BOURDON | HERS | ST |  |  | 271215 |  | 40X-PB-BA (0-200) | FOXBORO |  | 2016-04-27 | 2022-11-04
71000728022 | 91000029155 | PRESSURE ELEMENT, BOURDON | HERS | ST |  |  | 411165 |  | P0106MC | FOXBORO |  | 2016-04-27 | 2022-11-04
71000728048 | 91000029156 | PRESSURE ELEMENT, BOURDON | HERS | ST |  |  | 411165 |  | 40X-PB-AA (0-200) | FOXBORO |  | 2016-04-27 | 2022-11-04
71000728055 | 91000029157 | PRESSURE ELEMENT, BOURDON | HERS | ST |  |  | 411165 |  | 40X-PB-AA (0-400) | FOXBORO |  | 2016-04-27 | 2022-11-04
71000728071 | 91000029159 | PRESSURE ELEMENT, BOURDON | HERS | ST |  |  | 411165 |  | P0106MK | FOXBORO |  | 2016-04-27 | 2022-11-04
71000728089 | 91000029160 | PRESSURE ELEMENT, BOURDON | HERS | ST |  |  | 411165 |  | 40X-PB-AA (0-800) | FOXBORO |  | 2016-04-27 | 2022-11-04
71000728097 | 91000029161 | PRESSURE ELEMENT, BOURDON | HERS | ST |  |  | 411165 |  | P0106ML | FOXBORO |  | 2016-04-27 | 2022-11-04
71000728113 | 91000029162 | PRESSURE ELEMENT, BOURDON | HERS | ST |  |  | 271215 |  | P0106MP | FOXBORO |  | 2016-04-27 | 2022-11-04
71000728121 | 91000029163 | PRESSURE ELEMENT, BOURDON | HERS | ST |  |  | 411165 |  | P0106MR | FOXBORO |  | 2016-04-27 | 2022-11-04
71000728139 | 91000029164 | PRESSURE ELEMENT, BOURDON | HERS | ST |  |  | 411165 |  | P0106MS (0-2500) | FOXBORO |  | 2016-04-27 | 2022-11-04
71000728147 | 91000029165 | PRESSURE ELEMENT, BOURDON | HERS | ST |  |  | 411165 |  | P0106MB | FOXBORO |  | 2016-04-27 | 2022-11-04
71000728170 | 91000029166 | PRESSURE ELEMENT, BOURDON | HERS | ST |  |  | 271215 |  | PB-AA(0-5000) | FOXBORO |  | 2016-04-27 | 2022-11-04
71000728170 | 91000029167 | PRESSURE ELEMENT, BOURDON | HERS | ST |  |  | 271215 |  | PB-AA(0-5000) M45 | FOXBORO |  | 2016-04-27 | 2022-11-04
71000728188 | 91000029168 | PRESSURE ELEMENT, BOURDON | HERS | ST |  |  | 411165 |  | PB-AA+PES+FG-F | FOXBORO |  | 2016-04-27 | 2022-11-04
71000728428 | 91000029169 | FILTER, FLUID | HERS | ST |  |  | 401615 |  | B0127VU | FOXBORO |  | 2016-04-27
71000728469 | 91000029170 | VALVE, FLAPPER | HERS | ST |  |  | 401416 |  | N0999MH | FOXBORO |  | 2016-04-27
71000728501 | 91000029171 | SPRING, FLAT | HERS | ST |  |  | 261017 |  | U0102NX | FOXBORO |  | 2016-04-27
71000728519 | 91000029172 | SPRING, FLAT | HERS | ST |  |  | 261017 |  | N0999FM | FOXBORO |  | 2016-04-27
71000728527 | 91000029173 | SPRING, FLAT | HERS | ST |  |  | 261017 |  | U0114BP | FOXBORO |  | 2016-04-27
71000728535 | 91000029174 | SPRING, FLAT | HERS | ST |  |  | 261017 |  | U0102KL | FOXBORO |  | 2016-04-27
71000728576 | 91000029175 | SPRING, FLAT | HERS | ST |  |  | 261017 |  | U0119TS | FOXBORO |  | 2016-04-27
71000728634 | 91000029176 | CARTRIDGE | HERS | ST |  |  | 39121606 |  | N0262AH | FOXBORO |  | 2016-04-27 | 2022-10-03
71000728691 | 91000029177 | GASKET | HERS | ST |  |  | 3118 |  | C0126YE | FOXBORO |  | 2016-04-27 | 2022-11-01
71000728709 | 91000029178 | GASKET | HERS | ST |  |  | 3118 |  | U0102RY | FOXBORO |  | 2016-04-27 | 2022-11-01
71000728717 | 91000029179 | GASKET | HERS | ST |  |  | 3118 |  | C0140QQ | FOXBORO |  | 2016-04-27 | 2022-11-01
71000728725 | 91000029180 | GASKET | HERS | ST |  |  | 3118 |  | N0143ZT | FOXBORO |  | 2016-04-27 | 2022-11-01
71000728733 | 91000029181 | GASKET | HERS | ST |  |  | 3118 |  | D0124DN | FOXBORO |  | 2016-04-27 | 2022-11-01
71000728758 | 91000029182 | GASKET | HERS | ST |  |  | 3118 |  | DO120AB | FOXBORO |  | 2016-04-27 | 2022-11-01
71000728782 | 91000029183 | GASKET | HERS | ST |  |  | 3118 |  | D0117TW | FOXBORO |  | 2016-04-27 | 2022-11-01
71000728840 | 91000029184 | GASKET | HERS | ST |  |  | 3118 |  | C0100EC | FOXBORO |  | 2016-04-27 | 2022-11-01
71000728865 | 91000029185 | GASKET | HERS | ST |  |  | 3118 |  | U0110AX | FOXBORO |  | 2016-04-27 | 2022-11-01
71000728873 | 91000029186 | GASKET | HERS | ST |  |  | 3118 |  | C0130LP | FOXBORO |  | 2016-04-27 | 2022-11-01
71000728899 | 91000029188 | GASKET | HERS | ST |  |  | 3118 |  | C0136HX | FOXBORO |  | 2016-04-27 | 2022-11-01
71000728915 | 91000029189 | GASKET | HERS | ST |  |  | 3118 |  | C0100EE | FOXBORO |  | 2016-04-27 | 2022-11-01
71000728915 | 91000029190 | GASKET | HERS | ST |  |  | 3118 |  | CO100EE | FOXBORO |  | 2016-04-27 | 2022-11-01
71000728931 | 91000029191 | GASKET | HERS | ST |  |  | 3118 |  | C0126CF | FOXBORO |  | 2016-04-27 | 2022-11-01
71000728949 | 91000029192 | GASKET | HERS | ST |  |  | 3118 |  | C0135RF | FOXBORO |  | 2016-04-27 | 2022-11-01
71000729020 | 91000029193 | GASKET | HERS | ST |  |  | 3118 |  | C0135TL | FOXBORO |  | 2016-04-27 | 2022-11-01
71000729038 | 91000029194 | GASKET | HERS | ST |  |  | 3118 |  | B1270PX | FOXBORO |  | 2016-04-27 | 2022-11-01
71000729152 | 91000029195 | GASKET | HERS | ST |  |  | 3118 |  | U0118KK | FOXBORO |  | 2016-04-27 | 2022-11-01
71000729178 | 91000029196 | GASKET | HERS | ST |  |  | 3118 |  | U0118LS | FOXBORO |  | 2016-04-27 | 2022-11-01
71000729202 | 91000029197 | GASKET SET | HERS | ST |  |  | 31401507 |  | S-MKV-M3F8 | WHITEY |  | 2016-04-27
71000729244 | 91000029198 | GEAR | HERS | ST |  |  | 311717 |  | G0103BC | FOXBORO |  | 2016-04-27
71000729277 | 91000029199 | GEAR | HERS | ST |  |  | 311717 |  | G0108HL | FOXBORO |  | 2016-04-27
71000729319 | 91000029200 | GEAR | HERS | ST |  |  | 311717 |  | G0103EL | FOXBORO |  | 2016-04-27
71000729434 | 91000029201 | HUB | HERS | ST |  |  | 261017 |  | M0103AA | FOXBORO |  | 2016-04-27
71000729434 | 91500075809 | HUB | HERS | ST |  |  | 261017 |  | 78-005-01 | WACHS |  | 2020-09-01
71000729509 | 91000029203 | INK, PRINTING, CARTRIDGE | HERS | ST |  |  | 44103105 |  | F0104BA | FOXBORO |  | 2016-04-27
71000729590 | 91000029205 | INK, PRINTING, CARTRIDGE | HERS | ST |  |  | 44103105 |  | C0131YA | FOXBORO |  | 2016-04-27
71000729764 | 91000029206 | CONNECTING LINK, RIGID | HERS | ST |  |  | 411165 |  | M0133AF | FOXBORO |  | 2016-04-27
71000729772 | 91000029207 | CONNECTING LINK, RIGID | HERS | ST |  |  | 411165 |  | X0101AC | FOXBORO |  | 2016-04-27
71000729814 | 91000029208 | CONNECTING LINK, RIGID | HERS | ST |  |  | 411165 |  | X0101MM | FOXBORO |  | 2016-04-27
71000729830 | 91000029209 | CONNECTING LINK, RIGID | HERS | ST |  |  | 411165 |  | X0101MM | FOXBORO |  | 2016-04-27
71000729855 | 91000029210 | CONNECTING LINK, RIGID | HERS | ST |  |  | 411165 |  | X0101NC | FOXBORO |  | 2016-04-27
71000729889 | 91000029211 | CONNECTING LINK, RIGID | HERS | ST |  |  | 411165 |  | X0101BE | FOXBORO |  | 2016-04-27
71000729889 | 91000029212 | CONNECTING LINK, RIGID | HERS | ST |  |  | 411165 |  | XO101BE | FOXBORO |  | 2016-04-27
71000729988 | 91000029213 | MANIFOLD, AIR LINE | HERS | ST |  |  | 261017 |  | U0113AF | FOXBORO |  | 2016-04-27
71000729996 | 91000029214 | MANIFOLD, AIR LINE | HERS | ST |  |  | 261017 |  | U0110AT | FOXBORO |  | 2016-04-27
71000730036 | 91000029215 | MANIFOLD, AIR LINE | HERS | ST |  |  | 261017 |  | C0133AR | FOXBORO |  | 2016-04-27
71000730077 | 91500059006 | MANIFOLD, AIR LINE | HERS | ST |  |  | 261017 |  | SS-V3NBFL | SWAGELOK |  | 2019-10-25
71000730093 | 91000029216 | VOLTMETER | HERS | ST |  |  | 26111701 |  | N0999TA | FOXBORO |  | 2016-04-27
71000730127 | 91000029217 | ELECTRONIC MODULE, STANDARDIZED | HERS | ST |  |  | 321517 |  | N0303AS | FOXBORO |  | 2016-04-27
71000730226 | 91000029218 | MOTOR, ALTERNATING CURRENT | HERS | ST |  |  | 261017 |  | M0132TE | FOXBORO |  | 2016-04-27
71000730234 | 91000029219 | MOTOR, ALTERNATING CURRENT | HERS | ST |  |  | 261014 |  | M0132LF | FOXBORO |  | 2016-04-27
71000730259 | 91000029220 | MOTOR, ALTERNATING CURRENT | HERS | ST |  |  | 261017 |  | G0108HT | FOXBORO |  | 2016-04-27
71000730390 | 91000029222 | METER MOVEMENT | HERS | ST |  |  | 411165 |  | M0104LB | FOXBORO |  | 2016-04-27
71000730549 | 91000029223 | CABLE ASSEMBLY, POWER, ELECTRICAL | HERS | ST |  |  | 261216 |  | 2AK-FO40 | FOXBORO |  | 2016-04-27 | 2022-10-03
71000730556 | 91000029224 | NIPLE | HERS | ST |  |  | 241016 |  | C0130MN | FOXBORO |  | 2016-04-27 | 2022-11-04
71000730564 | 91000029225 | NIPLE | HERS | ST |  |  | 241016 |  | C0130MM | FOXBORO |  | 2016-04-27 | 2022-11-04
71000730572 | 91000029226 | NIPLE | HERS | ST |  |  | 241016 |  | C0130ML | FOXBORO |  | 2016-04-27 | 2022-11-04
71000730580 | 91000029227 | NIPLE | HERS | ST |  |  | 241016 |  | C0130MK | FOXBORO |  | 2016-04-27 | 2022-11-04
71000730622 | 91000029228 | NOZZLE | HERS | ST |  |  | 231531 |  | C0128CB | FOXBORO |  | 2016-04-27 | 2022-11-01
71000730978 | 91000029234 | ARM, RECORDER PEN | HERS | ST |  |  | 411165 |  | C01130ZU | FOXBORO |  | 2016-04-27 | 2022-10-01
71000730978 | 91000029235 | ARM, RECORDER PEN | HERS | ST |  |  | 411165 |  | C0130ZU | FOXBORO |  | 2016-04-27 | 2022-10-01
71000730978 | 91000029236 | ARM, RECORDER PEN | HERS | ST |  |  | 411165 |  | CO130ZU | FOXBORO |  | 2016-04-27 | 2022-10-01
71000731034 | 91000029240 | ARM, RECORDER PEN | HERS | SET |  |  | 411165 |  | 82-39-0203-06 | GRAPHIC |  | 2016-04-27 | 2022-10-01
71000731042 | 91000029241 | ARM, RECORDER PEN | HERS | SET |  |  | 411165 |  | L0121CU | FOXBORO |  | 2016-04-27 | 2022-10-01
71000731042 | 91000029242 | ARM, RECORDER PEN | HERS | SET |  |  | 411165 |  | 800-343-1198 | GRAPHIC |  | 2016-04-27 | 2022-10-01
71000731059 | 91000029243 | ARM, RECORDER PEN | HERS | ST |  |  | 23153140 |  | 44897 | FOXBORO |  | 2016-04-27
71000731141 | 91000029244 | PLATE, MOUNTING | HERS | ST |  |  | 312314 |  | D0129JA | FOXBORO |  | 2016-04-27
71000731141 | 91000029245 | PLATE, MOUNTING | HERS | ST |  |  | 312314 |  | DO1293A | FOXBORO |  | 2016-04-27
71000731356 | 91000029246 | PLUG, VENT | HERS | ST |  |  | 40141634 |  | BO139ET | FISHER-C |  | 2016-04-27
71000731356 | 91000029247 | PLUG, VENT | HERS | ST |  |  | 40141634 |  | B0139ET | FOXBORO |  | 2016-04-27
71000731356 | 91000029248 | PLUG, VENT | HERS | ST |  |  | 40141634 |  | BO139ET | FOXBORO |  | 2016-04-27
71000731372 | 91000029249 | PLUG ASSEMBLY, SEALING | HERS | ST |  |  | 32101513 |  | C0130QX | FOXBORO |  | 2016-04-27
71000731380 | 91000029250 | PLUG ASSEMBLY, SEALING | HERS | ST |  |  | 32101513 |  | C0138ZB | FOXBORO |  | 2016-04-27
71000731398 | 91000029251 | PLUG ASSEMBLY, SEALING | HERS | ST |  |  | 32101513 |  | C0138WN | FOXBORO |  | 2016-04-27
71000731414 | 91000029252 | PLUG ASSEMBLY, SEALING | HERS | ST |  |  | 32101513 |  | C0138YZ | FOXBORO |  | 2016-04-27
71000731448 | 91000029253 | CONNECTOR, PLUG, ELECTRICAL | HERS | ST |  |  | 391214 |  | C0138ZC | FOXBORO |  | 2016-04-27
71000731471 | 91000029254 | POINTER, DIAL | HERS | ST |  |  | 311632 |  | M122DK | FOXBORO |  | 2016-04-27
71000731513 | 91000029256 | POINTER, DIAL | HERS | ST |  |  | 311632 |  | M0151AM | FOXBORO |  | 2016-04-27
71000731638 | 91000029257 | POINTER, DIAL | HERS | ST |  |  | 311632 |  | C0133TN | FOXBORO |  | 2016-04-27
71000731646 | 91000029258 | POINTER, DIAL | HERS | ST |  |  | 311632 |  | C0133TP | FOXBORO |  | 2016-04-27
71000731679 | 91000029259 | POINTER, DIAL | HERS | ST |  |  | 311632 |  | C0133KR | FOXBORO |  | 2016-04-27
71000731737 | 91000029260 | POINTER, DIAL | HERS | ST |  |  | 311632 |  | M0154XX | FOXBORO |  | 2016-04-27
71000731851 | 91000029261 | RECEIVER | HERS | ST |  |  | 261017 |  | C0133AW | FOXBORO |  | 2016-04-27
71000731851 | 91000029262 | RECEIVER | HERS | ST |  |  | 261017 |  | CO133AW | FOXBORO |  | 2016-04-27
71000731893 | 91000029263 | REGULATOR | HERS | ST |  |  | 201117 |  | C0-140-PE | FOXBORO |  | 2016-04-27
71000731901 | 91000029264 | REGULATOR, PRESSURE | HERS | ST |  |  | 41112404 |  | B0114KC | FOXBORO |  | 2016-04-27
71000731935 | 91000029265 | REGULATOR | HERS | ST |  |  | 201117 |  | B0123HE | FOXBORO |  | 2016-04-27
71000731984 | 91000029267 | RELAY, ELECTROMAGNETIC | HERS | ST |  |  | 391223 |  | C0135-YW | FOXBORO |  | 2016-04-27 | 2022-11-01
71000731984 | 91000029268 | RELAY, ELECTROMAGNETIC | HERS | ST |  |  | 391223 |  | C0135YW | FOXBORO |  | 2016-04-27 | 2022-11-01
71000731984 | 91000029269 | RELAY, ELECTROMAGNETIC | HERS | ST |  |  | 391223 |  | CO135YW | FOXBORO |  | 2016-04-27 | 2022-11-01
71000732008 | 91000029270 | RELAY, ELECTROMAGNETIC | HERS | ST |  |  | 391223 |  | C0139EN | FOXBORO |  | 2016-04-27 | 2022-11-01
71000732099 | 91000029271 | RESTRICTOR, FLUID FLOW | HERS | ST |  |  | 261017 |  | C0125AT | FOXBORO |  | 2016-04-27
71000732107 | 91000029272 | RESTRICTOR, FLUID FLOW | HERS | ST |  |  | 261017 |  | U0106CA | FOXBORO |  | 2016-04-27
71000732115 | 91000029273 | RESTRICTOR, FLUID FLOW | HERS | ST |  |  | 261017 |  | C0124KE | FOXBORO |  | 2016-04-27
71000732123 | 91000029274 | RESTRICTOR, FLUID FLOW | HERS | ST |  |  | 261017 |  | C0131CG | FOXBORO |  | 2016-04-27
71000732131 | 91000029275 | RESTRICTOR, FLUID FLOW | HERS | ST |  |  | 261017 |  | C0140GT | FOXBORO |  | 2016-04-27
71000732156 | 91000029276 | RESTRICTOR, FLUID FLOW | HERS | ST |  |  | 261017 |  | C0131CF | FOXBORO |  | 2016-04-27
71000732230 | 91000029277 | RESTRICTOR, FLUID FLOW | HERS | ST |  |  | 261017 |  | C0132AA | FOXBORO |  | 2016-04-27
71000732271 | 91000029278 | O-RING | HERS | ST |  |  | 311817 |  | U0102XK | FOXBORO |  | 2016-04-27 | 2022-11-01
71000732305 | 91000029279 | RING, RETAINING | HERS | ST |  |  | 31163202 |  | D0120CN | FOXBORO |  | 2016-04-27
71000732495 | 91000029280 | SCREW, MACHINE | HERS | ST |  |  | 31161504 |  | X0100MN | FOXBORO |  | 2016-04-27
71000732552 | 91000029281 | SCREW, MACHINE | HERS | ST |  |  | 31161504 |  | B0138MJ | FOXBORO |  | 2016-04-27
71000732552 | 91000029282 | SCREW, MACHINE | HERS | ST |  |  | 31161504 |  | BO138MJ | FOXBORO |  | 2016-04-27
71000732586 | 91000029283 | SCREW, CAP, SOCKET HEAD | HERS | ST |  |  | 31161532 |  | X0118AX | FOXBORO |  | 2016-04-27
71000732602 | 91000029284 | SCREW, MACHINE | HERS | ST |  |  | 31161504 |  | X0100YY | FOXBORO |  | 2016-04-27
71000732610 | 91000029285 | SCREW, MACHINE | HERS | ST |  |  | 31161504 |  | X0116RN | FOXBORO |  | 2016-04-27
71000732610 | 91000029286 | SCREW, MACHINE | HERS | ST |  |  | 31161504 |  | XO116RN | FOXBORO |  | 2016-04-27
71000732628 | 91000029287 | SCREW, MACHINE | HERS | ST |  |  | 31161504 |  | X0116CS | FOXBORO |  | 2016-04-27
71000732644 | 91000029288 | SCREW, MACHINE | HERS | ST |  |  | 31161504 |  | C0135YR | FOXBORO |  | 2016-04-27
71000732669 | 91000029289 | SCREW, MACHINE | HERS | ST |  |  | 31161504 |  | 0007907 | FOXBORO |  | 2016-04-27
71000732701 | 91000029290 | SCREW, MACHINE | HERS | ST |  |  | 31161504 |  | X0100ES | FOXBORO |  | 2016-04-27
71000732735 | 91000029291 | SCREW, MACHINE | HERS | ST |  |  | 31161504 |  | 0041640 | FOXBORO |  | 2016-04-27
71000732743 | 91000029292 | SCREW, MACHINE | HERS | ST |  |  | 31161504 |  | 20473 | FOXBORO |  | 2016-04-27
71000732784 | 91000029293 | SCREW, MACHINE | HERS | ST |  |  | 31161504 |  | C0138KP | FOXBORO |  | 2016-04-27
71000732784 | 91000029294 | SCREW, MACHINE | HERS | ST |  |  | 31161504 |  | CO138KP | FOXBORO |  | 2016-04-27
71000732842 | 91000029295 | SCREW, MACHINE | HERS | ST |  |  | 31161504 |  | X0166KY | FOXBORO |  | 2016-04-27
71000732925 | 91000029296 | RECEIVER | HERS | ST |  |  | 261017 |  | B0114BZ | FOXBORO |  | 2016-04-27 | 2022-10-07
71000732982 | 91000029297 | SPIDER | HERS | ST |  |  | 411165 |  | C0136-CH | FOXBORO |  | 2016-04-27
71000732982 | 91000029298 | SPIDER | HERS | ST |  |  | 411165 |  | C0136CH | FOXBORO |  | 2016-04-27
71000733048 | 91000029299 | SPRING, FLAT | HERS | ST |  |  | 261017 |  | D0116LA | FOXBORO |  | 2016-04-27
71000733105 | 91000029302 | SPRING, HELICAL, COMPRESSION | HERS | ST |  |  | 31161904 |  | C0135-YE | FOXBORO |  | 2016-04-27
71000733105 | 91000029303 | SPRING, HELICAL, COMPRESSION | HERS | ST |  |  | 31161904 |  | C0135YE | FOXBORO |  | 2016-04-27
71000733105 | 91000029304 | SPRING, HELICAL, COMPRESSION | HERS | ST |  |  | 31161904 |  | CO135YE | FOXBORO |  | 2016-04-27
71000733378 | 91000029305 | SPRING, HELICAL, COMPRESSION | HERS | ST |  |  | 31161904 |  | C0135AN | FOXBORO |  | 2016-04-27
71000733444 | 91000029306 | SPRING, HELICAL, COMPRESSION | HERS | ST |  |  | 31161904 |  | C0140UY | FOXBORO |  | 2016-04-27
71000733519 | 91000029307 | SPRING, HELICAL, COMPRESSION | HERS | ST |  |  | 31161904 |  | U0122BB | FOXBORO |  | 2016-04-27
71000733600 | 91000029308 | STRAINER, SEDIMENT | HERS | ST |  |  | 401615 |  | B0102ZP | FOXBORO |  | 2016-04-27
71000733634 | 91000029309 | ADJUSTER, METER POINT | HERS | ST |  |  | 411165 |  | U0122BS | FOXBORO |  | 2016-04-27 | 2022-11-04
71000733717 | 91000029310 | SWITCH ASSEMBLY | HERS | ST |  |  | 40141607 |  | C0138MR | FOXBORO |  | 2016-04-27
71000733774 | 91000029311 | SWITCH ASSEMBLY | HERS | ST |  |  | 40141607 |  | B0119AW | FOXBORO |  | 2016-04-27
71000733790 | 91000029312 | SWITCH, FLOW | HERS | ST |  |  | 261017 |  | B0114KK | FOXBORO |  | 2016-04-27 | 2022-10-07
71000733980 | 91000029313 | TANK | HERS | ST |  |  | 261017 |  | C0151AU | FOXBORO |  | 2016-04-27
71000734012 | 91000029314 | THERMOWELL | HERS | ST |  |  | 41112216 |  | TF-2CCA03307020 | FOXBORO |  | 2016-04-27
71000734046 | 91000029315 | TRANSMITTER, PRESSURE | HERS | ST |  |  | 41112410 |  | 11DM-CS2 | FOXBORO |  | 2016-04-27
71000734061 | 91000029316 | TRANSMITTER, PRESSURE | HERS | ST |  |  | 41112410 |  | 11GH-KC2 | FOXBORO |  | 2016-04-27
71000734061 | 91000029317 | TRANSMITTER, PRESSURE | HERS | ST |  |  | 41112410 |  | PT-22511 | FOXBORO |  | 2016-04-27
71000734095 | 91000029318 | TRANSMITTER, PRESSURE | HERS | ST |  |  | 41112410 |  | 13FA-MS33A5 | FOXBORO |  | 2016-04-27
71000734103 | 91000029319 | TRANSMITTER, PRESSURE | HERS | ST |  |  | 41112410 |  | 15A-LS2 | FOXBORO |  | 2016-04-27
71000734137 | 91000029320 | TRANSMITTER | HERS | ST |  |  | 4111 |  | U0113AA | FOXBORO |  | 2016-04-27
71000734228 | 91000029321 | TRANSMITTER, PRESSURE | HERS | ST |  |  | 41112410 |  | M45P-F2 | FOXBORO |  | 2016-04-27
71000734244 | 91000029322 | TRANSMITTER, PRESSURE | HERS | ST |  |  | 41112410 |  | 13DMP-MSBK33A | FOXBORO |  | 2016-04-27
71000734277 | 91000029323 | TRANSMITTER, PRESSURE | HERS | ST |  |  | 41112410 |  | 11GM-CS2-R | FOXBORO |  | 2016-04-27
71000734285 | 91000029324 | TRANSMITTER, PRESSURE | HERS | ST |  |  | 41112410 |  | 11GM-DS2 | FOXBORO |  | 2016-04-27
71000734368 | 91000029327 | TUBING, NONMETALLIC | HERS | ST |  |  | 411165 |  | U0112NR | FOXBORO |  | 2016-04-27
71000734442 | 91000029328 | TUBING, NONMETALLIC | HERS | FT |  |  | 411165 |  | C0135BW | FOXBORO |  | 2016-04-27
71000734442 | 91000029329 | TUBING, NONMETALLIC | HERS | FT |  |  | 411165 |  | CO135 BW | FOXBORO |  | 2016-04-27
71000734459 | 91000029330 | TUBING, NONMETALLIC | HERS | FT |  |  | 411165 |  | C0135BX | FOXBORO |  | 2016-04-27
71000734459 | 91000029331 | TUBING, NONMETALLIC | HERS | FT |  |  | 411165 |  | CO135 BX | FOXBORO |  | 2016-04-27
71000734483 | 91000029332 | TUBING, NONMETALLIC | HERS | ST |  |  | 411165 |  | C0130QN | FOXBORO |  | 2016-04-27
71000734491 | 91000029333 | TUBING, NONMETALLIC | HERS | ST |  |  | 411165 |  | C0138YX | FOXBORO |  | 2016-04-27
71000734533 | 91000029334 | TUBING, NONMETALLIC | HERS | FT |  |  | 411165 |  | R0128AA | FOXBORO |  | 2016-04-27
71000734699 | 91000029335 | VALVE ASSEMBLY, MANIFOLD | HERS | ST |  |  | 401416 |  | C0130UH | FOXBORO |  | 2016-04-27
71000734822 | 91000029336 | WIPER, MACHINE CLEANING | HERS | ST |  |  | 261216 |  | 0042527 | FOXBORO |  | 2016-04-27 | 2022-10-07
71000734848 | 91000029338 | RETAINER, PACKING | HERS | ST |  |  | 31181701 |  | 401111 | GULDI |  | 2016-04-27
71000734905 | 91000029339 | PLUG, VALVE | HERS | ST |  |  | 40141616 |  | 301294 | GULDI |  | 2016-04-27
71000734939 | 91000029341 | SEAT, VALVE | HERS | ST |  |  | 40141646 |  | 374-2 | GULDI |  | 2016-04-27
71000734947 | 91000029342 | STEM, FLUID VALVE | HERS | ST |  |  | 40141616 |  | 9925-4 | GULDI |  | 2016-04-27
71000735043 | 91000029343 | DISK, VALVE | HERS | ST |  |  | 40141616 |  | 43297106001 | HONEYWEL |  | 2016-04-27
71000735043 | 91000029344 | DISK, VALVE | HERS | ST |  |  | 40141616 |  | BMI-488 | HONEYWEL |  | 2016-04-27
71000735068 | 91000029345 | DISK, VALVE | HERS | ST |  |  | 40141616 |  | BMI-MISC-488 | CIB-DWG |  | 2016-04-27
71000735068 | 91000029346 | DISK, VALVE | HERS | ST |  |  | 40141616 |  | 43298977001 | HONEYWEL |  | 2016-04-27
71000735076 | 91000029347 | DISK, VALVE | HERS | ST |  |  | 40141616 |  | BMI-MISC-488 | CIB-DWG |  | 2016-04-27
71000735076 | 91000029348 | DISK, VALVE | HERS | ST |  |  | 40141616 |  | 43165742001 | HONEYWEL |  | 2016-04-27
71000735084 | 91000029349 | GASKET | HERS | ST |  |  | 3118 |  | 296-719 | HONEYWEL |  | 2016-04-27 | 2022-11-01
71000735126 | 91000029350 | MANIFOLD, AIR LINE | HERS | ST |  |  | 261017 |  | 43165691-001 | HONEYWEL |  | 2016-04-27
71000735167 | 91000029351 | GRATING, NONMETALLIC | HERS | ST |  |  | 314119 |  | 43166490-005 | HONEYWEL |  | 2016-04-27 | 2022-11-01
71000735183 | 91000029353 | PACKING, PREFORMED | HERS | ST |  |  | 31181701 |  | 43164216-032 | HONEYWEL |  | 2016-04-27
71000735233 | 91000029354 | PLUG, VALVE | HERS | ST |  |  | 40141616 |  | AMI-MISC-938 | CIB-DWG |  | 2016-04-27
71000735233 | 91000029355 | PLUG, VALVE | HERS | ST |  |  | 40141616 |  | CV0.16 | HONEYWEL |  | 2016-04-27
71000735241 | 91000029356 | PLUG, VALVE | HERS | ST |  |  | 40141616 |  | AMI-MISC-937 | CIB-DWG |  | 2016-04-27
71000735241 | 91000029357 | PLUG, VALVE | HERS | ST |  |  | 40141616 |  | CV3.5% C | HONEYWEL |  | 2016-04-27
71000735258 | 91000029358 | PLUG, VALVE | HERS | ST |  |  | 40141616 |  | AMI-MISC-933 | CIB-DWG |  | 2016-04-27
71000735258 | 91000029359 | PLUG, VALVE | HERS | ST |  |  | 40141616 |  | CV6.0 | HONEYWEL |  | 2016-04-27
71000735266 | 91000029360 | PLUG, VALVE | HERS | ST |  |  | 40141616 |  | AMI-1015 | CIB-DWG |  | 2016-04-27
71000735266 | 91000029361 | PLUG, VALVE | HERS | ST |  |  | 40141616 |  | 43166642-001 | HONEYWEL |  | 2016-04-27
71000735266 | 91000029362 | PLUG, VALVE | HERS | ST |  |  | 40141616 |  | CV8.2 | HONEYWEL |  | 2016-04-27
71000735282 | 91000029363 | PLUG, VALVE | HERS | ST |  |  | 40141616 |  | BMI-MISC-435 | CIB-DWG |  | 2016-04-27
71000735282 | 91000029364 | PLUG, VALVE | HERS | ST |  |  | 40141616 |  | 43166727-001 | HONEYWEL |  | 2016-04-27
71000735290 | 91000029365 | PLUG, VALVE | HERS | ST |  |  | 40141616 |  | AMI-MISC-837 | CIB-DWG |  | 2016-04-27
71000735290 | 91000029366 | PLUG, VALVE | HERS | ST |  |  | 40141616 |  | 4316906301 | HONEYWEL |  | 2016-04-27
71000735308 | 91000029367 | PLUG, VALVE | HERS | ST |  |  | 40141616 |  | AMI-2800-773 | CIB-DWG |  | 2016-04-27
71000735308 | 91000029368 | PLUG, VALVE | HERS | ST |  |  | 40141616 |  | CV3.2 | HONEYWEL |  | 2016-04-27
71000735316 | 91000029369 | PLUG, VALVE | HERS | ST |  |  | 40141616 |  | CV8.2 | HONEYWEL |  | 2016-04-27
71000735324 | 91000029370 | PLUG, VALVE | HERS | ST |  |  | 40141616 |  | 43161801-012 | HONEYWEL |  | 2016-04-27
71000735340 | 91000029371 | PLUG, VALVE | HERS | ST |  |  | 40141616 |  | AMI-MISC-2115 | CIB-DWG |  | 2016-04-27
71000735340 | 91000029372 | PLUG, VALVE | HERS | ST |  |  | 40141616 |  | 429-0319-410/20 | HONEYWEL |  | 2016-04-27
71000735357 | 91000029373 | PLUG, VALVE | HERS | ST |  |  | 40141616 |  | AMI-MISC-2137 | CIB-DWG |  | 2016-04-27
71000735357 | 91000029374 | PLUG, VALVE | HERS | ST |  |  | 40141616 |  | 429-0319-440/50 | HONEYWEL |  | 2016-04-27
71000735365 | 91000029375 | PLUG, VALVE | HERS | ST |  |  | 40141616 |  | 429-0319-0470/80 | HONEYWEL |  | 2016-04-27
71000735373 | 91000029376 | PLUG, VALVE | HERS | ST |  |  | 40141616 |  | AMI-MISC-2129 | CIB-DWG |  | 2016-04-27
71000735373 | 91000029377 | PLUG, VALVE | HERS | ST |  |  | 40141616 |  | 429-0319-500/10 | HONEYWEL |  | 2016-04-27
71000735381 | 91000029378 | PLUG, VALVE | HERS | ST |  |  | 40141616 |  | 429-0319-530/40 | HONEYWEL |  | 2016-04-27
71000735399 | 91000029379 | PLUG, VALVE | HERS | ST |  |  | 40141616 |  | BMI-MISC-455 | CIB-DWG |  | 2016-04-27
71000735399 | 91000029380 | PLUG, VALVE | HERS | ST |  |  | 40141616 |  | 43161801-007 | HONEYWEL |  | 2016-04-27
71000735407 | 91000029381 | PLUG, VALVE | HERS | ST |  |  | 40141616 |  | BMI-MISC-456 | CIB-DWG |  | 2016-04-27
71000735407 | 91000029382 | PLUG, VALVE | HERS | ST |  |  | 40141616 |  | 43161801-027 | HONEYWEL |  | 2016-04-27
71000735415 | 91000029383 | PLUG, VALVE | HERS | ST |  |  | 40141616 |  | BMI-MISC-459 | CIB-DWG |  | 2016-04-27
71000735415 | 91000029384 | PLUG, VALVE | HERS | ST |  |  | 40141616 |  | 43161796 | HONEYWEL |  | 2016-04-27
71000735431 | 91000029385 | PLUG, VALVE | HERS | ST |  |  | 40141616 |  | AMI-2191 | CIB-DWG |  | 2016-04-27
71000735431 | 91000029386 | PLUG, VALVE | HERS | ST |  |  | 40141616 |  | 429-0319-800/10 | HONEYWEL |  | 2016-04-27
71000735449 | 91000029387 | PLUG, VALVE | HERS | ST |  |  | 40141616 |  | BMI-MISC-457 | CIB-DWG |  | 2016-04-27
71000735449 | 91000029388 | PLUG, VALVE | HERS | ST |  |  | 40141616 |  | 43161427-008 | HONEYWEL |  | 2016-04-27
71000735456 | 91000029389 | PLUG, VALVE | HERS | ST |  |  | 40141616 |  | 43170631-006 | HONEYWEL |  | 2016-04-27
71000735464 | 91000029390 | PLUG, VALVE | HERS | ST |  |  | 40141616 |  | 43161428-008 | HONEYWEL |  | 2016-04-27
71000735472 | 91000029391 | PLUG, VALVE | HERS | ST |  |  | 40141616 |  | 43165922-008 | HONEYWEL |  | 2016-04-27
71000735480 | 91000029392 | PLUG, VALVE | HERS | ST |  |  | 40141616 |  | AMI-MISC-804 | CIB-DWG |  | 2016-04-27
71000735480 | 91000029393 | PLUG, VALVE | HERS | ST |  |  | 40141616 |  | 43297489-014 | HONEYWEL |  | 2016-04-27
71000735498 | 91000029394 | PLUG, VALVE | HERS | ST |  |  | 40141616 |  | 43161417 | HONEYWEL |  | 2016-04-27
71000735506 | 91000029395 | PLUG, VALVE | HERS | ST |  |  | 40141616 |  | AMI-MISC-2462 | CIB-DWG |  | 2016-04-27
71000735506 | 91000029396 | PLUG, VALVE | HERS | ST |  |  | 40141616 |  | 43297499 | HONEYWEL |  | 2016-04-27
71000735514 | 91000029397 | PLUG, VALVE | HERS | ST |  |  | 40141616 |  | AMI-MISC-1008 | CIB-DWG |  | 2016-04-27
71000735514 | 91000029398 | PLUG, VALVE | HERS | ST |  |  | 40141616 |  | 43297507-002 | HONEYWEL |  | 2016-04-27
71000735522 | 91000029399 | PLUG, VALVE | HERS | ST |  |  | 40141616 |  | AMI-MISC-982 | CIB-DWG |  | 2016-04-27
71000735522 | 91000029400 | PLUG, VALVE | HERS | ST |  |  | 40141616 |  | 43297511-002 | HONEYWEL |  | 2016-04-27
71000735530 | 91000029401 | PLUG, VALVE | HERS | ST |  |  | 40141616 |  | 43161796-005 | HONEYWEL |  | 2016-04-27
71000735548 | 91000029402 | PLUG, VALVE | HERS | ST |  |  | 40141616 |  | 43161796-006 | HONEYWEL |  | 2016-04-27
71000735555 | 91000029403 | PLUG, VALVE | HERS | ST |  |  | 40141616 |  | AMI-MISC-874 | CIB-DWG |  | 2016-04-27
71000735555 | 91000029404 | PLUG, VALVE | HERS | ST |  |  | 40141616 |  | 43297471-002 | HONEYWEL |  | 2016-04-27
71000735571 | 91000029405 | PLUG, VALVE | HERS | ST |  |  | 40141616 |  | AMI-MISC-800 | CIB-DWG |  | 2016-04-27
71000735571 | 91000029406 | PLUG, VALVE | HERS | ST |  |  | 40141616 |  | 43297509-002 | HONEYWEL |  | 2016-04-27
71000735589 | 91000029407 | PLUG, VALVE | HERS | ST |  |  | 40141616 |  | 43297511-003 | HONEYWEL |  | 2016-04-27
71000735589 | 91000029408 | PLUG, VALVE | HERS | ST |  |  | 40141616 |  | 43297511-010 | HONEYWEL |  | 2016-04-27
71000735613 | 91000029411 | PLUG, VALVE | HERS | ST |  |  | 40141616 |  | AMI-MISC-417 | CIB-DWG |  | 2016-04-27
71000735613 | 91000029412 | PLUG, VALVE | HERS | ST |  |  | 40141616 |  | 43166743-001 | HONEYWEL |  | 2016-04-27
71000735647 | 91000029413 | PLUG, VALVE | HERS | ST |  |  | 40141616 |  | BMI-367 | CIB-DWG |  | 2016-04-27
71000735647 | 91000029414 | PLUG, VALVE | HERS | ST |  |  | 40141616 |  | 43166745-001 | HONEYWEL |  | 2016-04-27
71000735654 | 91000029415 | PLUG, VALVE | HERS | ST |  |  | 40141616 |  | AMI-MISC-840 | CIB-DWG |  | 2016-04-27
71000735654 | 91000029416 | PLUG, VALVE | HERS | ST |  |  | 40141616 |  | 800-12-CV.23 | HONEYWEL |  | 2016-04-27
71000735662 | 91000029417 | PLUG, VALVE | HERS | ST |  |  | 40141616 |  | AMI-MISC-1013 | CIB-DWG |  | 2016-04-27
71000735688 | 91000029418 | PLUG, VALVE | HERS | ST |  |  | 40141616 |  | 43161064-001 | HONEYWEL |  | 2016-04-27 | 2022-10-03
71000735696 | 91000029419 | PLUG, VALVE | HERS | ST |  |  | 40141616 |  | 43161064-002 | HONEYWEL |  | 2016-04-27 | 2022-10-03
71000735704 | 91000029420 | PLUG, VALVE | HERS | ST |  |  | 40141616 |  | 43161064-003 | HONEYWEL |  | 2016-04-27 | 2022-10-03
71000735712 | 91000029421 | PLUG, VALVE | HERS | ST |  |  | 40141616 |  | 43161064-004 | HONEYWEL |  | 2016-04-27 | 2022-10-03
71000735738 | 91000029422 | SEAL, PLAIN | HERS | ST |  |  | 31411904 |  | AMI-MISC-934 | CIB-DWG |  | 2016-04-27
71000735738 | 91000029423 | SEAL, PLAIN | HERS | ST |  |  | 31411904 |  | 43163022-003 | HONEYWEL |  | 2016-04-27
71000735746 | 91000029424 | SEAL, PLAIN | HERS | ST |  |  | 31411904 |  | 43163022-004 | HONEYWEL |  | 2016-04-27
71000735753 | 91000029425 | SEAL, PLAIN | HERS | ST |  |  | 31411904 |  | 43163022-002 | HONEYWEL |  | 2016-04-27
71000735761 | 91000029426 | SEAT, VALVE | HERS | ST |  |  | 40141646 |  | BMI-MISC-368 | CIB-DWG |  | 2016-04-27
71000735761 | 91000029427 | SEAT, VALVE | HERS | ST |  |  | 40141646 |  | 43166756-003 | HONEYWEL |  | 2016-04-27
71000735761 | 91000029428 | SEAT, VALVE | HERS | ST |  |  | 40141646 |  | 43166756.003 | HONEYWEL |  | 2016-04-27
71000735787 | 91000029429 | SEAT, VALVE | HERS | ST |  |  | 40141646 |  | AMI-461 | CIB-DWG |  | 2016-04-27
71000735787 | 91000029430 | SEAT, VALVE | HERS | ST |  |  | 40141646 |  | 43166647-002 | HONEYWEL |  | 2016-04-27
71000735795 | 91000029431 | SEAT, VALVE | HERS | ST |  |  | 40141646 |  | AMI-MISC-2467 | CIB-DWG |  | 2016-04-27
71000735795 | 91000029432 | SEAT, VALVE | HERS | ST |  |  | 40141646 |  | 43166648-002 | HONEYWEL |  | 2016-04-27
71000735837 | 91000029433 | SEAT, VALVE | HERS | ST |  |  | 40141646 |  | BMI-MISC-434 | CIB-DWG |  | 2016-04-27
71000735837 | 91000029434 | SEAT, VALVE | HERS | ST |  |  | 40141646 |  | 43166778-002 | HONEYWEL |  | 2016-04-27
71000735845 | 91000029435 | SEAT, VALVE | HERS | ST |  |  | 40141646 |  | BMI-MISC-434 | CIB-DWG |  | 2016-04-27
71000735845 | 91000029436 | SEAT, VALVE | HERS | ST |  |  | 40141646 |  | 43166782-002 | HONEYWEL |  | 2016-04-27
71000735852 | 91000029437 | SEAT, VALVE | HERS | ST |  |  | 40141646 |  | AMI-MISC-2510 | CIB-DWG |  | 2016-04-27
71000735852 | 91000029438 | SEAT, VALVE | HERS | ST |  |  | 40141646 |  | 43163075-008 | HONEYWEL |  | 2016-04-27
71000735878 | 91000029439 | SEAT, VALVE | HERS | ST |  |  | 40141646 |  | AMI-MISC-861 | CIB-DWG |  | 2016-04-27
71000735878 | 91000029440 | SEAT, VALVE | HERS | ST |  |  | 40141646 |  | 43297097 | HONEYWEL |  | 2016-04-27
71000735886 | 91000029441 | SEAT, VALVE | HERS | ST |  |  | 40141646 |  | AMI-861 | CIB-DWG |  | 2016-04-27
71000735886 | 91000029442 | SEAT, VALVE | HERS | ST |  |  | 40141646 |  | 43297097-MONEL | HONEYWEL |  | 2016-04-27
71000735894 | 91000029443 | SEAT, VALVE | HERS | ST |  |  | 40141646 |  | AMI-856 | CIB-DWG |  | 2016-04-27
71000735894 | 91000029444 | SEAT, VALVE | HERS | ST |  |  | 40141646 |  | 43297096-MONEL | HONEYWEL |  | 2016-04-27
71000735944 | 91000029447 | SEAT, VALVE | HERS | ST |  |  | 40141646 |  | AMI-MISC-413 | CIB-DWG |  | 2016-04-27
71000735944 | 91000029448 | SEAT, VALVE | HERS | ST |  |  | 40141646 |  | 43166647-05 | HONEYWEL |  | 2016-04-27
71000735951 | 91000029449 | SEAT, VALVE | HERS | ST |  |  | 40141646 |  | AMI-MISC-413 | CIB-DWG |  | 2016-04-27
71000735951 | 91000029450 | SEAT, VALVE | HERS | ST |  |  | 40141646 |  | 43166648-001 | HONEYWEL |  | 2016-04-27
71000735977 | 91000029451 | SEAT, VALVE | HERS | ST |  |  | 40141646 |  | AMI-2800-780 | CIB-DWG |  | 2016-04-27
71000735977 | 91000029452 | SEAT, VALVE | HERS | ST |  |  | 40141646 |  | CV-3.2 LC | HONEYWEL |  | 2016-04-27
71000735985 | 91000029453 | SEAT, VALVE | HERS | ST |  |  | 40141646 |  | AMI-MISC-940 | CIB-DWG |  | 2016-04-27
71000735985 | 91000029454 | SEAT, VALVE | HERS | ST |  |  | 40141646 |  | CV-0.16 L | HONEYWEL |  | 2016-04-27
71000735993 | 91000029455 | SEAT, VALVE | HERS | ST |  |  | 40141646 |  | AMI-936 | CIB-DWG |  | 2016-04-27
71000735993 | 91000029456 | SEAT, VALVE | HERS | ST |  |  | 40141646 |  | AMI-MISC-2533 | CIB-DWG |  | 2016-04-27
71000736009 | 91000029457 | SEAT, VALVE | HERS | ST |  |  | 40141646 |  | CV 6.0 | HONEYWEL |  | 2016-04-27
71000736017 | 91000029458 | SEAT, VALVE | HERS | ST |  |  | 40141646 |  | 429-0319-1020 | YAMATAKE |  | 2016-04-27
71000736033 | 91000029459 | SEAT, VALVE | HERS | ST |  |  | 40141646 |  | BMI-MISC-368 | CIB-DWG |  | 2016-04-27
71000736033 | 91000029460 | SEAT, VALVE | HERS | ST |  |  | 40141646 |  | 43166760-003 | HONEYWEL |  | 2016-04-27
71000736041 | 91000029461 | SEAT, VALVE | HERS | ST |  |  | 40141646 |  | AMI-MISC-1014 | CIB-DWG |  | 2016-04-27
71000736074 | 91000029462 | SPRING, HELICAL, COMPRESSION | HERS | ST |  |  | 31161904 |  | 297-337 | HONEYWEL |  | 2016-04-27
71000736116 | 91000029463 | STEM, FLUID VALVE | HERS | ST |  |  | 40141616 |  | AMI-MISC-2456 | CIB-DWG |  | 2016-04-27
71000736116 | 91000029464 | STEM, FLUID VALVE | HERS | ST |  |  | 40141616 |  | 43296610-004 | HONEYWEL |  | 2016-04-27
71000736140 | 91000029465 | BEARING, ROLLER, NEEDLE | HERS | ST |  |  | 31171505 |  | B2824 | TORRING |  | 2016-04-27
71000736280 | 91000029466 | GASKET | HERS | ST |  |  | 3118 |  | 43166227-016 | HONEYWEL |  | 2016-04-27 | 2022-11-01
71000736298 | 91000029467 | GASKET | HERS | ST |  |  | 3118 |  | 43166450-001 | HONEYWEL |  | 2016-04-27 | 2022-11-01
71000736298 | 91000029468 | GASKET | HERS | ST |  |  | 3118 |  | 43166480-001 | HONEYWEL |  | 2016-04-27 | 2022-11-01
71000736306 | 91000029469 | GASKET | HERS | ST |  |  | 3118 |  | 43166450-002 | HONEYWEL |  | 2016-04-27 | 2022-11-01
71000736322 | 91000029470 | GASKET | HERS | ST |  |  | 3118 |  | 43166450-007 | HONEYWEL |  | 2016-04-27 | 2022-11-01
71000736348 | 91000029471 | GASKET | HERS | ST |  |  | 3118 |  | 43166450-011 | HONEYWEL |  | 2016-04-27 | 2022-11-01
71000736355 | 91000029472 | GASKET | HERS | ST |  |  | 3118 |  | 43166450-013 | HONEYWEL |  | 2016-04-27 | 2022-11-01
71000736363 | 91000029473 | GASKET | HERS | ST |  |  | 3118 |  | 43166450-014 | HONEYWEL |  | 2016-04-27 | 2022-11-01
71000736371 | 91000029474 | GASKET | HERS | ST |  |  | 3118 |  | 43166450-015 | HONEYWEL |  | 2016-04-27 | 2022-11-01
71000736389 | 91000029475 | GASKET | HERS | ST |  |  | 3118 |  | 43166450-051 | HONEYWEL |  | 2016-04-27 | 2022-11-01
71000736447 | 91000029476 | PACKING ASSEMBLY | HERS | SET |  |  | 314015 |  | 43177990-002 | HONEYWEL |  | 2016-04-27 | 2022-11-01
71000736462 | 91000029477 | PLUG, VALVE | HERS | ST |  |  | 40141616 |  | 43000140-004 | HONEYWEL |  | 2016-04-27
71000736462 | 91500076229 | PLUG, VALVE | HERS | ST |  |  | 40141616 |  | 2J8189X0022 | FISCHER |  | 2020-09-08
71000736470 | 91000029478 | PLUG, VALVE | HERS | ST |  |  | 40141616 |  | AMI-MISC-2461 | CIB-DWG |  | 2016-04-27
71000736470 | 91000029479 | PLUG, VALVE | HERS | ST |  |  | 40141616 |  | 43000145-006 | HONEYWEL |  | 2016-04-27
71000736488 | 91000029480 | PLUG, VALVE | HERS | ST |  |  | 40141616 |  | BMI-MISC-1076 | CIB-DWG |  | 2016-04-27
71000736488 | 91000029481 | PLUG, VALVE | HERS | ST |  |  | 40141616 |  | 43161418-010 | HONEYWEL |  | 2016-04-27
71000736496 | 91000029482 | PLUG, VALVE | HERS | ST |  |  | 40141616 |  | 43161801-062 | HONEYWEL |  | 2016-04-27
71000736512 | 91000029483 | PLUG, VALVE | HERS | ST |  |  | 40141616 |  | 43165922-004 | HONEYWEL |  | 2016-04-27
71000736520 | 91000029484 | PLUG, VALVE | HERS | ST |  |  | 40141616 |  | AMI-MISC-869 | CIB-DWG |  | 2016-04-27
71000736520 | 91000029485 | PLUG, VALVE | HERS | ST |  |  | 40141616 |  | 43166671-001 | HONEYWEL |  | 2016-04-27
71000736538 | 91000029486 | PLUG, VALVE | HERS | ST |  |  | 40141616 |  | AMI-MISC-868 | CIB-DWG |  | 2016-04-27
71000736538 | 91000029487 | PLUG, VALVE | HERS | ST |  |  | 40141616 |  | 43166674-001 | HONEYWEL |  | 2016-04-27
71000736546 | 91000029488 | PLUG, VALVE | HERS | ST |  |  | 40141616 |  | AMI-MISC-870 | CIB-DWG |  | 2016-04-27
71000736546 | 91000029489 | PLUG, VALVE | HERS | ST |  |  | 40141616 |  | 43166697-001 | HONEYWEL |  | 2016-04-27
71000736553 | 91000029490 | PLUG, VALVE | HERS | ST |  |  | 40141616 |  | AMI-MISC-870 | CIB-DWG |  | 2016-04-27
71000736553 | 91000029491 | PLUG, VALVE | HERS | ST |  |  | 40141616 |  | 43166697-003 | HONEYWEL |  | 2016-04-27
71000736561 | 91000029492 | PLUG, VALVE | HERS | ST |  |  | 40141616 |  | BMI-2500-349 | CIB-DWG |  | 2016-04-27
71000736561 | 91000029493 | PLUG, VALVE | HERS | ST |  |  | 40141616 |  | 43166741-001 | HONEYWEL |  | 2016-04-27
71000736587 | 91000029494 | PLUG, VALVE | HERS | ST |  |  | 40141616 |  | AMI-MISC-384 | CIB-DWG |  | 2016-04-27
71000736587 | 91000029495 | PLUG, VALVE | HERS | ST |  |  | 40141616 |  | 43166816-001 | HONEYWEL |  | 2016-04-27
71000736595 | 91000029496 | PLUG, VALVE | HERS | ST |  |  | 40141616 |  | BMI-2500-354 | CIB-DWG |  | 2016-04-27
71000736595 | 91000029497 | PLUG, VALVE | HERS | ST |  |  | 40141616 |  | 43169124-002 | HONEYWEL |  | 2016-04-27
71000736603 | 91000029498 | PLUG, VALVE | HERS | ST |  |  | 40141616 |  | AMI-MISC-777 | CIB-DWG |  | 2016-04-27
71000736603 | 91000029499 | PLUG, VALVE | HERS | ST |  |  | 40141616 |  | 43297511-006 | HONEYWEL |  | 2016-04-27
71000736637 | 91000029500 | PLUG, VALVE | HERS | ST |  |  | 40141616 |  | BMI-MISC-1073 | CIB-DWG |  | 2016-04-27
71000736637 | 91000029501 | PLUG, VALVE | HERS | ST |  |  | 40141616 |  | 43178446-001 | HONEYWEL |  | 2016-04-27
71000736645 | 91000029502 | PLUG, VALVE | HERS | ST |  |  | 40141616 |  | AMI-MISC-2440 | CIB-DWG |  | 2016-04-27
71000736645 | 91000029503 | PLUG, VALVE | HERS | ST |  |  | 40141616 |  | 43295066-002 | HONEYWEL |  | 2016-04-27
71000736660 | 91000029504 | PLUG, VALVE | HERS | ST |  |  | 40141616 |  | AMI-MISC-872 | CIB-DWG |  | 2016-04-27
71000736660 | 91000029505 | PLUG, VALVE | HERS | ST |  |  | 40141616 |  | 43296912-032 | HONEYWEL |  | 2016-04-27
71000736678 | 91000029506 | PLUG, VALVE | HERS | ST |  |  | 40141616 |  | AMI-MISC-873 | CIB-DWG |  | 2016-04-27
71000736678 | 91000029507 | PLUG, VALVE | HERS | ST |  |  | 40141616 |  | 43297004-007 | HONEYWEL |  | 2016-04-27
71000736694 | 91000029508 | PLUG, VALVE | HERS | ST |  |  | 40141616 |  | AMI-MISC-800 | CIB-DWG |  | 2016-04-27
71000736694 | 91000029509 | PLUG, VALVE | HERS | ST |  |  | 40141616 |  | 43297509-008 | HONEYWEL |  | 2016-04-27
71000736702 | 91000029510 | PLUG, VALVE | HERS | ST |  |  | 40141616 |  | AMI-MISC-806 | CIB-DWG |  | 2016-04-27
71000736702 | 91000029511 | PLUG, VALVE | HERS | ST |  |  | 40141616 |  | 43297523-007 | HONEYWEL |  | 2016-04-27
71000736728 | 91000029514 | PLUG, VALVE | HERS | ST |  |  | 40141616 |  | AMI-MISC-805 | CIB-DWG |  | 2016-04-27
71000736728 | 91000029515 | PLUG, VALVE | HERS | ST |  |  | 40141616 |  | 43297525-007 | HONEYWEL |  | 2016-04-27
71000736736 | 91000029516 | PLUG, VALVE | HERS | ST |  |  | 40141616 |  | AMI-MISC-803 | CIB-DWG |  | 2016-04-27
71000736736 | 91000029517 | PLUG, VALVE | HERS | ST |  |  | 40141616 |  | 43297525-008 | HONEYWEL |  | 2016-04-27
71000736843 | 91000029518 | SEAT, VALVE | HERS | ST |  |  | 40141646 |  | 43160776-007 | HONEYWEL |  | 2016-04-27
71000736892 | 91000029519 | SEAT, VALVE | HERS | ST |  |  | 40141646 |  | BMI-MISC-383 | CIB-DWG |  | 2016-04-27
71000736892 | 91000029520 | SEAT, VALVE | HERS | ST |  |  | 40141646 |  | 43166471-001 | HONEYWEL |  | 2016-04-27
71000736900 | 91000029521 | SEAT, VALVE | HERS | ST |  |  | 40141646 |  | BMI-MISC-383 | CIB-DWG |  | 2016-04-27
71000736900 | 91000029522 | SEAT, VALVE | HERS | ST |  |  | 40141646 |  | 43166473-001 | HONEYWEL |  | 2016-04-27
71000736918 | 91000029523 | SEAT, VALVE | HERS | ST |  |  | 40141646 |  | AMI-MISC-852 | CIB-DWG |  | 2016-04-27
71000736975 | 91000029524 | SEAT, VALVE | HERS | ST |  |  | 40141646 |  | AMI-MISC-386 | CIB-DWG |  | 2016-04-27
71000736975 | 91000029525 | SEAT, VALVE | HERS | ST |  |  | 40141646 |  | 43166707-003 | HONEYWEL |  | 2016-04-27
71000736983 | 91000029526 | SEAT, VALVE | HERS | ST |  |  | 40141646 |  | AMI-2700-771 | CIB-DWG |  | 2016-04-27
71000736991 | 91000029527 | SEAT, VALVE | HERS | ST |  |  | 40141646 |  | BMI-MISC-378 | CIB-DWG |  | 2016-04-27
71000736991 | 91000029528 | SEAT, VALVE | HERS | ST |  |  | 40141646 |  | 43166756-001 | HONEYWEL |  | 2016-04-27
71000737007 | 91000029529 | SEAT, VALVE | HERS | ST |  |  | 40141646 |  | BMI-MISC-378 | CIB-DWG |  | 2016-04-27
71000737007 | 91000029530 | SEAT, VALVE | HERS | ST |  |  | 40141646 |  | 43166756-015 | HONEYWEL |  | 2016-04-27
71000737015 | 91000029531 | SEAT, VALVE | HERS | ST |  |  | 40141646 |  | BMI-MISC-378 | CIB-DWG |  | 2016-04-27
71000737015 | 91000029532 | SEAT, VALVE | HERS | ST |  |  | 40141646 |  | 43166760-001 | HONEYWEL |  | 2016-04-27
71000737049 | 91000029535 | SEAT, VALVE | HERS | ST |  |  | 40141646 |  | BMI-MISC-387 | CIB-DWG |  | 2016-04-27
71000737049 | 91000029536 | SEAT, VALVE | HERS | ST |  |  | 40141646 |  | 43166782-001 | HONEYWEL |  | 2016-04-27
71000737056 | 91000029537 | SEAT, VALVE | HERS | ST |  |  | 40141646 |  | BMI-MISC-389 | CIB-DWG |  | 2016-04-27
71000737056 | 91000029538 | SEAT, VALVE | HERS | ST |  |  | 40141646 |  | 43166800-001 | HONEYWEL |  | 2016-04-27
71000737064 | 91000029539 | SEAT, VALVE | HERS | ST |  |  | 40141646 |  | BMI-MISC-389 | CIB-DWG |  | 2016-04-27
71000737064 | 91000029540 | SEAT, VALVE | HERS | ST |  |  | 40141646 |  | 43166800-010 | HONEYWEL |  | 2016-04-27
71000737072 | 91000029541 | SEAT, VALVE | HERS | ST |  |  | 40141646 |  | BMI-MISC-389 | CIB-DWG |  | 2016-04-27
71000737072 | 91000029542 | SEAT, VALVE | HERS | ST |  |  | 40141646 |  | 43166804-001 | HONEYWEL |  | 2016-04-27
71000737080 | 91000029543 | SEAT, VALVE | HERS | ST |  |  | 40141646 |  | BMI-MISC-389 | CIB-DWG |  | 2016-04-27
71000737080 | 91000029544 | SEAT, VALVE | HERS | ST |  |  | 40141646 |  | 43166804-010 | HONEYWEL |  | 2016-04-27
71000737098 | 91000029545 | SEAT, VALVE | HERS | ST |  |  | 40141646 |  | AMI-MISC-834 | CIB-DWG |  | 2016-04-27
71000737098 | 91000029546 | SEAT, VALVE | HERS | ST |  |  | 40141646 |  | 43169039-014 | HONEYWEL |  | 2016-04-27
71000737106 | 91000029547 | SEAT, VALVE | HERS | ST |  |  | 40141646 |  | AMI-MISC-833 | CIB-DWG |  | 2016-04-27
71000737106 | 91000029548 | SEAT, VALVE | HERS | ST |  |  | 40141646 |  | 43169053-004 | HONEYWEL |  | 2016-04-27
71000737155 | 91000029549 | SEAT, VALVE | HERS | ST |  |  | 40141646 |  | AMI-MISC-856 | CIB-DWG |  | 2016-04-27
71000737155 | 91000029550 | SEAT, VALVE | HERS | ST |  |  | 40141646 |  | 43297096-002 | HONEYWEL |  | 2016-04-27
71000737189 | 91000029551 | SEAT, VALVE | HERS | ST |  |  | 40141646 |  | AMI-MISC-859 | CIB-DWG |  | 2016-04-27
71000737189 | 91000029552 | SEAT, VALVE | HERS | ST |  |  | 40141646 |  | 43297103-006 | HONEYWEL |  | 2016-04-27
71000737320 | 91000029555 | SPRING, HELICAL, COMPRESSION | HERS | ST |  |  | 31161904 |  | 43032614-001 | HONEYWEL |  | 2016-04-27
71000737478 | 91000029556 | STEM, FLUID VALVE | HERS | ST |  |  | 40141616 |  | 43296610-002 | HONEYWEL |  | 2016-04-27
71000737601 | 91000029558 | SEAL RING, METAL | HERS | ST |  |  | 314119 |  | 3102230 | HYDRIL |  | 2016-04-27 | 2022-11-01
71000737635 | 91000029560 | GAUGE, PRESSURE | HERS | ST |  |  | 411119 |  | 25-1009AWL-02B0/60 | ASHCROFT |  | 2016-04-27 | 2022-11-01
71000737635 | 91000029561 | GAUGE, PRESSURE | HERS | ST |  |  | 411119 |  | MEX3F50H19 | BOURDON |  | 2016-04-27 | 2022-11-01
71000737635 | 91000029562 | GAUGE, PRESSURE | HERS | ST |  |  | 411119 |  | MIT-3F50H19 | BOURDON |  | 2016-04-27 | 2022-11-01
71000737635 | 91000029563 | GAUGE, PRESSURE | HERS | ST |  |  | 411119 |  | 25-110-60 | NOSHOK |  | 2016-04-27 | 2022-11-01
71000737643 | 91000029564 | GAUGE, PRESSURE | HERS | ST |  |  | 411119 |  | DR63/611.133/13F | BOURDON |  | 2016-04-27 | 2022-11-01
71000737643 | 91000029565 | GAUGE, PRESSURE | HERS | ST |  |  | 411119 |  | MIX3D50H19 | BOURDON |  | 2016-04-27 | 2022-11-01
71000737643 | 91000029566 | GAUGE, PRESSURE | HERS | ST |  |  | 411119 |  | 25-400-60 | NOSHOK |  | 2016-04-27 | 2022-11-01
71000737650 | 91000029567 | GAUGE, PRESSURE | HERS | ST |  |  | 411119 |  | 25-1009AWL02L0/160 | ASHCROFT |  | 2016-04-27 | 2022-11-01
71000737650 | 91000029568 | GAUGE, PRESSURE | HERS | ST |  |  | 411119 |  | 25-1009SWL02L0/160 | ASHCROFT |  | 2016-04-27 | 2022-11-01
71000737650 | 91000029570 | GAUGE, PRESSURE | HERS | ST |  |  | 411119 |  | 25-400-160 | NOSHOK |  | 2016-04-27 | 2022-11-01
71000737726 | 91000029575 | PLUNGER, ACTUATOR | HERS | ST |  |  | 261019 |  | 1R-14419 | IR-COMP |  | 2016-04-27
71000737791 | 91000029583 | SWITCH, THERMOSTATIC | HERS | ST |  |  | 39122229 |  | X1543T30 | IR-COMP |  | 2016-04-27
71000737858 | 91000029585 | CYLINDER | HERS | ST |  |  | 231531 |  | R22H61-3 | IR-COMP |  | 2016-04-27
71000737908 | 91000029586 | PLATE, MOUNTING | HERS | ST |  |  | 312314 |  | DWG-VD-365-BB-285*12 | IR-COMP |  | 2016-04-27
71000737957 | 91000029587 | WEIGHT, GOVERNOR | HERS | ST |  |  | 261017 |  | R2XJ-A424 | IR-COMP |  | 2016-04-27
71000737981 | 91000029588 | PARTS KIT, VALVE | HERS | KIT |  |  | 40141636 |  | RKN-45MT | NELES-J |  | 2016-04-27
71000737999 | 91000029589 | ACTUATOR, ELECTRO-MECHANICAL, ROTARY | HERS | KIT |  |  | 261017 |  | RKP-27 | NELES-J |  | 2016-04-27 | 2022-10-01
71000738013 | 91000029590 | BEARING, SLEEVE | HERS | ST |  |  | 311715 |  | 18364 | GARDNER |  | 2016-04-27
71000738021 | 91000029591 | BEARING, BALL, THRUST | HERS | ST |  |  | 31171504 |  | 22G-155 | GARDNER |  | 2016-04-27 | 2022-10-01
71000738104 | 91000029596 | GEAR, BEVEL | HERS | ST |  |  | 311717 |  | A3V180 | GARDNER |  | 2016-04-27
71000738112 | 91000029597 | MOTOR, PNEUMATIC | HERS | ST |  |  | 26101304 |  | 73309AA6 | COOPER-P |  | 2016-04-27
71000738112 | 91000029598 | MOTOR, PNEUMATIC | HERS | ST |  |  | 26101304 |  | 70A-82 275765 | GARDNER |  | 2016-04-27
71000738179 | 91000029600 | ACTUATOR, PNEUMATIC | HERS | ST |  |  | 31251505 |  | 221-952-006-79U-000 | KEYSTONE |  | 2016-04-27
71000738203 | 91000029601 | SWITCH, PUSH | HERS | ST |  |  | 39122216 |  | KS 011 D31 | KEYSTONE |  | 2016-04-27
71000738211 | 91000029602 | BUSHING, SLEEVE | HERS | ST |  |  | 311716 |  | 205-010-TF 1-1/8 | KEYSTONE |  | 2016-04-27
71000738245 | 91000029603 | PACKING, PREFORMED | HERS | ST |  |  | 31181701 |  | 927-730-10 IN | KEYSTONE |  | 2016-04-27
71000738294 | 91000029604 | SEAT, VALVE | HERS | ST |  |  | 40141646 |  | 528-206-030-999-003 | KEYSTONE |  | 2016-04-27
71000738302 | 91000029605 | SEAT, VALVE | HERS | ST |  |  | 40141646 |  | 206-009- 6 IN | KEYSTONE |  | 2016-04-27
71000738310 | 91000029606 | SEAT, VALVE | HERS | ST |  |  | 40141646 |  | 206-100-999-000 | KEYSTONE |  | 2016-04-27
71000738328 | 91000029607 | SEAT, VALVE | HERS | ST |  |  | 40141646 |  | 206-120-009-021 | KEYSTONE |  | 2016-04-27
71000738369 | 91000029608 | DISC, VALVE | HERS | ST |  |  | 40141646 |  | 691SS03 | KEYSTONE |  | 2016-04-27 | 2022-11-04
71000738385 | 91000029609 | SEAT, VALVE | HERS | ST |  |  | 40141646 |  | 528-206-030-999-003 | KEYSTONE |  | 2016-04-27
71000738401 | 91000029610 | SEAT, VALVE | HERS | ST |  |  | 40141646 |  | 528-206-040-999-003 | KEYSTONE |  | 2016-04-27
71000738500 | 91000029614 | FLOAT AND ROD, FLOWMETER | HERS | ST |  |  | 411165 |  | 89-6116-001 | MAGNETRO |  | 2016-04-27
71000738526 | 91000029615 | FLOAT, NET | HERS | ST |  |  | 221017 |  | D-2770 | MAGNETRO |  | 2016-04-27
71000738534 | 91000029616 | FLOAT, NET | HERS | ST |  |  | 221017 |  | 89-5546001 | MAGNETRO |  | 2016-04-27
71000738708 | 91500046362 | SWITCH, LIQUID LEVEL | HERS | ST |  |  | 201117 |  | 048-8105-001 | MAGNETRO |  | 2019-02-11
71000738716 | 91000029619 | FLOAT AND ROD, FLOWMETER | HERS | ST |  |  | 411165 |  | 89-4515-020 | MAGNETRO |  | 2016-04-27
71000738765 | 91000029620 | SWITCH, LIQUID LEVEL | HERS | ST |  |  | 411033 |  | 89-7401-127 | MAGNETRO |  | 2016-04-27 | 2022-11-01
71000738807 | 91000029621 | SWITCH, MERCURY | HERS | ST |  |  | 261017 |  | HGX1004 | MAINTENA |  | 2016-04-27
71000738880 | 91000029622 | SWITCH, FLOW | HERS | ST |  |  | 43201542 |  | 456-060-009 | LUBRIQUI |  | 2016-04-27
71000738880 | 91000029623 | SWITCH, FLOW | HERS | ST |  |  | 43201542 |  | 456-060-009 | MANZEL |  | 2016-04-27
71000738914 | 91000029624 | ACTUATOR, ELECTRO-MECHANICAL, ROTARY | HERS | KIT |  |  | 261017 |  | 977000212888 | ROTORK |  | 2016-04-27 | 2022-10-01
71000738922 | 91000029625 | ACTUATOR, ELECTRO-MECHANICAL, ROTARY | HERS | KIT |  |  | 261017 |  | 977000215888 | ROTORK |  | 2016-04-27 | 2022-10-01
71000738948 | 91000029626 | SEAL SET | HERS | KIT |  |  | 201228 |  | 977000217888 | ROTORK |  | 2016-04-27
71000739011 | 91000029627 | DIAPHRAGM, SPECIAL SHAPED | HERS | ST |  |  | 314118 |  | 1A97805G05 | ROSEMOUN |  | 2016-04-27 | 2022-11-01
71000739029 | 91000029628 | VALVE, PILOT | HERS | ST |  |  | 261017 |  | 6639-005 | ROSEMOUN |  | 2016-04-27
71000739029 | 91000029629 | VALVE, PILOT | HERS | ST |  |  | 261017 |  | DWG.3531B53./ POS.21 | ROSEMOUN |  | 2016-04-27
71000739037 | 91000029630 | GASKET SET | HERS | ST |  |  | 31401507 |  | DWG.6639005./POS.6 | ROSEMOUN |  | 2016-04-27
71000739045 | 91000029631 | DIAPHRAGM, SPECIAL SHAPED | HERS | ST |  |  | 314118 |  | 1A97809G03 | ROSEMOUN |  | 2016-04-27 | 2022-11-01
71000739052 | 91000029632 | PACKING ASSEMBLY | HERS | ST |  |  | 314015 |  | 1A97809G04 | ROSEMOUN |  | 2016-04-27 | 2022-11-01
71000739060 | 91000029633 | DIAPHRAGM, SPECIAL SHAPED | HERS | ST |  |  | 314118 |  | 1A97809G01 | ROSEMOUN |  | 2016-04-27 | 2022-11-01
71000739078 | 91000029634 | RING, WIPER | HERS | ST |  |  | 311632 |  | 1A97809G05 | ROSEMOUN |  | 2016-04-27 | 2019-12-12
71000739086 | 91000029635 | GASKET SET | HERS | ST |  |  | 31401507 |  | 225911 | ROSEMOUN |  | 2016-04-27
71000739086 | 91000029636 | GASKET SET | HERS | ST |  |  | 31401507 |  | DWG.263C387. POS.5. | ROSEMOUN |  | 2016-04-27
71000739102 | 91000029637 | VALVE | HERS | ST |  |  | 401416 |  | 3503 R001/2 | MASONEIL |  | 2016-04-27
71000739102 | 91000029638 | VALVE | HERS | ST |  |  | 401416 |  | 999/0566 | MASONEIL |  | 2016-04-27
71000739110 | 91000029639 | CONTROL, PRESSURE, RECORDING | HERS | ST |  |  | 261017 |  | 999/0792 | MASONEIL |  | 2016-04-27
71000739128 | 91000029640 | REPAIR KIT | HERS | KIT |  |  | 231531 |  | 204500-368-999 | MASONEIL |  | 2016-04-27
71000739169 | 91000029641 | VALVE, CHECK | HERS | ST |  |  | 40141634 |  | 310162-000-940 | MASONEIL |  | 2016-04-27
71000739177 | 91000029642 | DIAPHRAGM, SPECIAL SHAPED | HERS | ST |  |  | 314118 |  | 311098-110-999 | MASONEIL |  | 2016-04-27 | 2022-11-01
71000739185 | 91000029643 | DIAPHRAGM, SPECIAL SHAPED | HERS | ST |  |  | 314118 |  | 021100-212-999 | MASONEIL |  | 2016-04-27 | 2022-11-01
71000739193 | 91000029644 | O-RING | HERS | ST |  |  | 311817 |  | 349937-000-699 | MASONEIL |  | 2016-04-27 | 2022-11-01
71000739201 | 91000029645 | BLOCK | HERS | ST |  |  | 231531 |  | 349189-000-609 | MASONEIL |  | 2016-04-27
71000739219 | 91000029646 | BODY | HERS | ST |  |  | 312615 |  | 310999-000-457 | MASONEIL |  | 2016-04-27
71000739227 | 91000029647 | SEAT | HERS | ST |  |  | 231531 |  | 336615-110-888 | MASONEIL |  | 2016-04-27
71000739235 | 91000029648 | RING, RETAINING | HERS | ST |  |  | 31163202 |  | 310008-110-779 | MASONEIL |  | 2016-04-27
71000739292 | 91000029649 | STEM, SUPPORT, VALVE | HERS | ST |  |  | 40141616 |  | 349507-000-152 | MASONEIL |  | 2016-04-27
71000739326 | 91000029650 | POSITIONER, VALVE | HERS | ST |  |  | 40141616 |  | 055100048999 | MASONEIL |  | 2016-04-27
71000739334 | 91000029651 | GASKET | HERS | ST |  |  | 3118 |  | 349279-110-888 | MASONEIL |  | 2016-04-27 | 2022-11-01
71000739367 | 91000029652 | POSITIONER, VALVE | HERS | ST |  |  | 40141616 |  | 021100-102-999 | MASONEIL |  | 2016-04-27
71000739409 | 91000029653 | SPRING, HELICAL, COMPRESSION | HERS | ST |  |  | 31161904 |  | 021100-066-888 | MASONEIL |  | 2016-04-27
71000739441 | 91000029654 | SPRING, HELICAL, COMPRESSION | HERS | ST |  |  | 31161904 |  | 000041172-009 | MASONEIL |  | 2016-04-27
71000739458 | 91000029655 | VALVE, PILOT | HERS | ST |  |  | 401416 |  | 021000012-888 | MASONEIL |  | 2016-04-27
71000739482 | 91000029657 | BELLOWS, PRESSURE | HERS | ST |  |  | 26111504 |  | 051320-001-999 | MASONEIL |  | 2016-04-27
71000739482 | 91500075825 | BELLOWS, PRESSURE | HERS | ST |  |  | 26111504 |  | X57599101566 | DETROIT |  | 2020-09-01
71000739540 | 91000029659 | PILOT | HERS | ST |  |  | 261017 |  | 051309-013-999 | MASONEIL |  | 2016-04-27
71000739565 | 91000029660 | POSITIONER, VALVE | HERS | ST |  |  | 40141616 |  | 055100077-999-0000 | MASONEIL |  | 2016-04-27
71000739698 | 91000029669 | CONTROL | HERS | ST |  |  | 261017 |  | 051505-001-608 | MASONEIL |  | 2016-04-27
71000739706 | 91000029670 | CONTROL | HERS | ST |  |  | 261017 |  | 051544-002-999 | MASONEIL |  | 2016-04-27
71000739730 | 91000029672 | DIAPHRAGM, SPECIAL SHAPED | HERS | ST |  |  | 314118 |  | 060184-003-999 | MASONEIL |  | 2016-04-27 | 2022-11-01
71000739748 | 91000029673 | DIAPHRAGM, SPECIAL SHAPED | HERS | ST |  |  | 314118 |  | 4140B0739 | MASONEIL |  | 2016-04-27 | 2022-11-01
71000739763 | 91000029674 | FLOAT AND ROD, FLOWMETER | HERS | ST |  |  | 39122221 |  | 009274-001-999 | MASONEIL |  | 2016-04-27
71000739763 | 91000029675 | FLOAT AND ROD, FLOWMETER | HERS | ST |  |  | 39122221 |  | 12802W20 | MASONEIL |  | 2016-04-27
71000739771 | 91000029676 | FLOAT AND ROD, FLOWMETER | HERS | ST |  |  | 411165 |  | 009273-001-999 | MASONEIL |  | 2016-04-27
71000739805 | 91000029679 | FLOAT AND ROD, FLOWMETER | HERS | ST |  |  | 39122221 |  | 009274-001-999 | MASONEIL |  | 2016-04-27
71000739813 | 91000029680 | FLOAT AND ROD, FLOWMETER | HERS | ST |  |  | 411165 |  | 8002-543 | MASONEIL |  | 2016-04-27
71000739839 | 91000029681 | FLOAT AND ROD, FLOWMETER | HERS | ST |  |  | 39122221 |  | 009273-002-999 | MASONEIL |  | 2016-04-27
71000739847 | 91000029682 | FLOAT AND ROD, FLOWMETER | HERS | ST |  |  | 39122221 |  | 009273-002-999 | MASONEIL |  | 2016-04-27
71000739870 | 91000029683 | FLOAT AND ROD, FLOWMETER | HERS | ST |  |  | 411165 |  | 008002-012-999 | MASONEIL |  | 2016-04-27
71000739961 | 91000029688 | GASKET | HERS | ST |  |  | 3118 |  | 009191986-779-0000 | MASONEIL |  | 2016-04-27 | 2022-11-01
71000739979 | 91000029689 | GASKET | HERS | ST |  |  | 3118 |  | 001904-002-320 | MASONEIL |  | 2016-04-27 | 2022-11-01
71000739995 | 91000029691 | GASKET | HERS | ST |  |  | 3118 |  | 009191993-779-0000 | MASONEIL |  | 2016-04-27 | 2022-11-01
71000740001 | 91000029692 | GASKET | HERS | ST |  |  | 3118 |  | 009191994779H | FISHER-C |  | 2016-04-27 | 2022-11-01
71000740001 | 91000029693 | GASKET | HERS | ST |  |  | 3118 |  | 009191-994-779 | MASONEIL |  | 2016-04-27 | 2022-11-01
71000740001 | 91000029694 | GASKET | HERS | ST |  |  | 3118 |  | 009191994-779-0000 | MASONEIL |  | 2016-04-27 | 2022-11-01
71000740043 | 91000029698 | GASKET | HERS | ST |  |  | 3118 |  | 009191-988-799 | MASONEIL |  | 2016-04-27 | 2022-11-01
71000740050 | 91000029699 | GASKET | HERS | ST |  |  | 3118 |  | 050033-001-660 | MASONEIL |  | 2016-04-27 | 2022-11-01
71000740050 | 91000029700 | GASKET | HERS | ST |  |  | 3118 |  | 050033-001-660H | MASONEIL |  | 2016-04-27 | 2022-11-01
71000740076 | 91000029702 | GASKET | HERS | ST |  |  | 3118 |  | 060009-001-660 | MASONEIL |  | 2016-04-27 | 2022-11-01
71000740084 | 91000029704 | MANIFOLD, INTAKE | HERS | ST |  |  | 411165 |  | 051502-002-609 | MASONEIL |  | 2016-04-27
71000740084 | 91000029705 | MANIFOLD, INTAKE | HERS | ST |  |  | 411165 |  | 051502-002609 | MASONEIL |  | 2016-04-27
71000740092 | 91000029706 | TUBE, METERING | HERS | ST |  |  | 411165 |  | 060189-014-999 | MASONEIL |  | 2016-04-27
71000740159 | 91000029710 | PLUG, VALVE | HERS | ST |  |  | 40141616 |  | 010294-015-999 | MASONEIL |  | 2016-04-27
71000740167 | 91000029711 | ROD, SPRING ADJUSTING | HERS | ST |  |  | 261017 |  | 051514-001-999 | MASONEIL |  | 2016-04-27
71000740175 | 91000029712 | RELAY ASSEMBLY | HERS | ST |  |  | 391223 |  | 060177-009-999 | MASONEIL |  | 2016-04-27 | 2022-11-01
71000740183 | 91000029714 | CONTROLLER | HERS | ST |  |  | 391215 |  | 051506-002-999 | MASONEIL |  | 2016-04-27
71000740191 | 91000029715 | TUBE ASSEMBLY, METAL | HERS | ST |  |  | 3135 |  | 051522-001-999 | MASONEIL |  | 2016-04-27
71000740241 | 91000029719 | SPRING, HELICAL, COMPRESSION | HERS | ST |  |  | 31161904 |  | 000041-114-130 | MASONEIL |  | 2016-04-27
71000740266 | 91000029720 | TUBE, TORQUE | HERS | ST |  |  | 261017 |  | N-3168&N-31690 | MASONEIL |  | 2016-04-27
71000740274 | 91000029721 | TUBE, TORQUE | HERS | ST |  |  | 261017 |  | 008920-056-999 | MASONEIL |  | 2016-04-27
71000740290 | 91000029722 | TUBE, TORQUE | HERS | ST |  |  | 261017 |  | 008540-101-999 | MASONEIL |  | 2016-04-27
71000740373 | 91000029727 | BEARING, SLEEVE | HERS | ST |  |  | 311715 |  | 063225-001-779 | MASONEIL |  | 2016-04-27
71000740373 | 91000029728 | BEARING, SLEEVE | HERS | ST |  |  | 311715 |  | 063225001-779-0000 | MASONEIL |  | 2016-04-27
71000740373 | 91000029729 | BEARING, SLEEVE | HERS | ST |  |  | 311715 |  | 063225001779 | MASONEIL |  | 2016-04-27
71000740407 | 91000029733 | TERMINAL BOARD | HERS | ST |  |  | 411165 |  | 063238-001-999 | MASONEIL |  | 2016-04-27
71000740407 | 91000029734 | TERMINAL BOARD | HERS | ST |  |  | 411165 |  | 063238001-999-0000 | MASONEIL |  | 2016-04-27
71000740415 | 91000029735 | BODY, VALVE | HERS | ST |  |  | 40141616 |  | 021000038100 | MASONEIL |  | 2016-04-27
71000740423 | 91000029736 | BODY, VALVE | HERS | ST |  |  | 40141616 |  | 035001005100 | MASONEIL |  | 2016-04-27
71000740456 | 91000029737 | BUSHING | HERS | ST |  |  | 311716 |  | 035004-164-220 | MASONEIL |  | 2016-04-27
71000740464 | 91000029738 | BUSHING | HERS | ST |  |  | 311716 |  | 435001-160-220 | MASONEIL |  | 2016-04-27
71000740464 | 91000029739 | BUSHING | HERS | ST |  |  | 311716 |  | 435001160-220-0000 | MASONEIL |  | 2016-04-27
71000740480 | 91000029741 | BUSHING | HERS | ST |  |  | 311716 |  | 435001-140-220 | MASONEIL |  | 2016-04-27
71000740480 | 91000029742 | BUSHING | HERS | ST |  |  | 311716 |  | 435001140-220-0000 | MASONEIL |  | 2016-04-27
71000740506 | 91000029744 | BUSHING | HERS | ST |  |  | 311716 |  | 435004140220 | MASONEIL |  | 2016-04-27
71000740605 | 91000029746 | DIAPHRAGM, ACTUATOR VALVE, SPECIAL SHAPE | HERS | ST |  |  | 314118 |  | 035104 040 716 | MASONEIL |  | 2016-04-27 | 2022-11-04
71000740605 | 91000029747 | DIAPHRAGM, ACTUATOR VALVE, SPECIAL SHAPE | HERS | ST |  |  | 314118 |  | 035104-040-716 | MASONEIL |  | 2016-04-27 | 2022-11-04
71000740605 | 91000029748 | DIAPHRAGM, ACTUATOR VALVE, SPECIAL SHAPE | HERS | ST |  |  | 314118 |  | 035104-040-716*1",11/2"X2" | MASONEIL |  | 2016-04-27 | 2022-11-04
71000740605 | 91000029749 | DIAPHRAGM, ACTUATOR VALVE, SPECIAL SHAPE | HERS | ST |  |  | 314118 |  | 035104040-716-0000 | MASONEIL |  | 2016-04-27 | 2022-11-04
71000740605 | 91000029750 | DIAPHRAGM, ACTUATOR VALVE, SPECIAL SHAPE | HERS | ST |  |  | 314118 |  | 225/1187 | MASONEIL |  | 2016-04-27 | 2022-11-04
71000740613 | 91000029751 | DIAPHRAGM, ACTUATOR VALVE, SPECIAL SHAPE | HERS | ST |  |  | 314118 |  | 035106-040--716 | MASONEIL |  | 2016-04-27 | 2022-11-04
71000740613 | 91000029752 | DIAPHRAGM, ACTUATOR VALVE, SPECIAL SHAPE | HERS | ST |  |  | 314118 |  | 035106-040-716 | MASONEIL |  | 2016-04-27 | 2022-11-04
71000740613 | 91000029753 | DIAPHRAGM, ACTUATOR VALVE, SPECIAL SHAPE | HERS | ST |  |  | 314118 |  | 035106040-7160000 | MASONEIL |  | 2016-04-27 | 2022-11-04
71000740613 | 91000029754 | DIAPHRAGM, ACTUATOR VALVE, SPECIAL SHAPE | HERS | ST |  |  | 314118 |  | 035106040716 | MASONEIL |  | 2016-04-27 | 2022-11-04
71000740613 | 91000029755 | DIAPHRAGM, ACTUATOR VALVE, SPECIAL SHAPE | HERS | ST |  |  | 314118 |  | 225/1191 | MASONEIL |  | 2016-04-27 | 2022-11-04
71000740696 | 91000029757 | DIAPHRAGM, SPECIAL SHAPED | HERS | ST |  |  | 314118 |  | 021107020-686-0000 | MASONEIL |  | 2016-04-27 | 2022-11-01
71000740704 | 91000029758 | DIAPHRAGM, VALVE, FLAT | HERS | ST |  |  | 314118 |  | 010273-010-686 | MASONEIL |  | 2016-04-27 | 2022-11-01
71000740738 | 91000029760 | DIAPHRAGM, VALVE, FLAT | HERS | ST |  |  | 314118 |  | 021114020-686-0000 | MASONEIL |  | 2016-04-27 | 2022-11-01
71000740746 | 91000029761 | DIAPHRAGM, VALVE, FLAT | HERS | ST |  |  | 314118 |  | 010274-022-686 | MASONEIL |  | 2016-04-27 | 2022-11-01
71000740779 | 91000029762 | DIAPHRAGM, SPECIAL SHAPED | HERS | ST |  |  | 314118 |  | 010275-023-686 | MASONEIL |  | 2016-04-27 | 2022-11-01
71000740803 | 91000029764 | GASKET | HERS | ST |  |  | 3118 |  | 700247001800 | MASONEIL |  | 2016-04-27 | 2022-11-01
71000740811 | 91000029765 | GASKET, SPIRAL WOUND | HERS | ST |  |  | 3118 |  | 009291-1055-779H | MASONEIL |  | 2016-04-27 | 2022-11-01
71000740811 | 91000029766 | GASKET, SPIRAL WOUND | HERS | ST |  |  | 3118 |  | 009291-588-779 | MASONEIL |  | 2016-04-27 | 2022-11-01
71000740811 | 91000029767 | GASKET, SPIRAL WOUND | HERS | ST |  |  | 3118 |  | 009291588-826-0000 | MASONEIL |  | 2016-04-27 | 2022-11-01
71000740829 | 91000029768 | GASKET, SPIRAL WOUND | HERS | ST |  |  | 3118 |  | 009291045779 | MASONEIL |  | 2016-04-27 | 2022-11-01
71000740845 | 91000029769 | GASKET, SPIRAL WOUND | HERS | ST |  |  | 3118 |  | 009191-785-779 | MASONEIL |  | 2016-04-27 | 2022-11-01
71000740845 | 91000029770 | GASKET, SPIRAL WOUND | HERS | ST |  |  | 3118 |  | 009191785-825-0000 | MASONEIL |  | 2016-04-27 | 2022-11-01
71000740852 | 91000029771 | GASKET | HERS | ST |  |  | 3118 |  | 009291-549-779 | MASONEIL |  | 2016-04-27 | 2022-11-01
71000740852 | 91000029772 | GASKET | HERS | ST |  |  | 3118 |  | 009291549-826-0000 | MASONEIL |  | 2016-04-27 | 2022-11-01
71000740860 | 91000029773 | GASKET, SPIRAL WOUND | HERS | ST |  |  | 3118 |  | 009291038779 | MASONEIL |  | 2016-04-27 | 2022-11-01
71000740878 | 91000029774 | GASKET | HERS | ST |  |  | 3118 |  | 009291-587-779 | MASONEIL |  | 2016-04-27 | 2022-11-01
71000740886 | 91000029776 | GASKET, SPIRAL WOUND | HERS | ST |  |  | 3118 |  | 009191-841-801 | MASONEIL |  | 2016-04-27 | 2022-11-01
71000740886 | 91000029777 | GASKET, SPIRAL WOUND | HERS | ST |  |  | 3118 |  | 00921-039-779 | MASONEIL |  | 2016-04-27 | 2022-11-01
71000740886 | 91000029778 | GASKET, SPIRAL WOUND | HERS | ST |  |  | 3118 |  | 009291-039-779 | MASONEIL |  | 2016-04-27 | 2022-11-01
71000740886 | 91000029780 | GASKET, SPIRAL WOUND | HERS | ST |  |  | 3118 |  | 009291039779 | MASONEIL |  | 2016-04-27 | 2022-11-01
71000740910 | 91000029781 | GASKET, SPIRAL WOUND | HERS | ST |  |  | 3118 |  | 009291-040-779 | MASONEIL |  | 2016-04-27 | 2022-11-01
71000740928 | 91000029783 | GASKET, SPIRAL WOUND | HERS | ST |  |  | 3118 |  | 009191-847-779 | MASONEIL |  | 2016-04-27 | 2022-11-01
71000740944 | 91000029784 | GASKET | HERS | ST |  |  | 3118 |  | 051312-001-660 | MASONEIL |  | 2016-04-27 | 2022-11-01
71000740969 | 91000029785 | GASKET | HERS | ST |  |  | 3118 |  | 060188-008-659 | MASONEIL |  | 2016-04-27 | 2022-11-01
71000740969 | 91000029786 | GASKET | HERS | ST |  |  | 3118 |  | 060188008659 | MASONEIL |  | 2016-04-27 | 2022-11-01
71000740985 | 91000029790 | LEVER | HERS | ST |  |  | 31162807 |  | 035006-275-999 | MASONEIL |  | 2016-04-27
71000740993 | 91000029791 | LEVER | HERS | ST |  |  | 31162807 |  | 035012-275-999 | MASONEIL |  | 2016-04-27
71000741017 | 91000029793 | PACKING, PREFORMED | HERS | SET |  |  | 31181701 |  | 005675-109-779 | MASONEIL |  | 2016-04-27
71000741041 | 91000029795 | PILOT | HERS | ST |  |  | 261017 |  | 051309015999 | MASONEIL |  | 2016-04-27
71000741074 | 91000029796 | PLUG, VALVE | HERS | ST |  |  | 40141616 |  | 010290-010-999 | MASONEIL |  | 2016-04-27
71000741090 | 91000029798 | PLUG, VALVE | HERS | ST |  |  | 40141616 |  | 010292-011-999 | MASONEIL |  | 2016-04-27
71000741108 | 91000029799 | PLUG, VALVE | HERS | ST |  |  | 40141616 |  | 010868248215 | MASONEIL |  | 2016-04-27
71000741132 | 91000029800 | PLUG, VALVE | HERS | ST |  |  | 40141616 |  | 010868279-215-0000 | MASONEIL |  | 2016-04-27 | 2020-01-22
71000741140 | 91000029801 | PLUG, VALVE | HERS | ST |  |  | 40141616 |  | 010868280215 | MASONEIL |  | 2016-04-27
71000741157 | 91000029802 | PLUG, VALVE | HERS | ST |  |  | 40141616 |  | AMI-MISC-2427 | CIB-DWG |  | 2016-04-27
71000741157 | 91000029803 | PLUG, VALVE | HERS | ST |  |  | 40141616 |  | 5427-M9-163 | HONEYWEL |  | 2016-04-27
71000741165 | 91000029804 | PLUG, VALVE | HERS | ST |  |  | 40141616 |  | 010868331-215-0000 | MASONEIL |  | 2016-04-27
71000741165 | 91000029805 | PLUG, VALVE | HERS | ST |  |  | 40141616 |  | 010868331215 | MASONEIL |  | 2016-04-27
71000741173 | 91000029806 | STEM, VALVE | HERS | ST |  |  | 40141616 |  | 010168390-163H0000 | MASONEIL |  | 2016-04-27
71000741199 | 91000029807 | PLUG, VALVE | HERS | ST |  |  | 40141616 |  | 010114-001-163 | MASONEIL |  | 2016-04-27
71000741207 | 91000029808 | PLUG, VALVE | HERS | ST |  |  | 40141616 |  | 010118-006-163 | MASONEIL |  | 2016-04-27
71000741207 | 91000029809 | PLUG, VALVE | HERS | ST |  |  | 40141616 |  | 10118-6-163 | MASONEIL |  | 2016-04-27
71000741223 | 91000029811 | PLUG, VALVE | HERS | ST |  |  | 40141616 |  | 008489-002-213 | MASONEIL |  | 2016-04-27
71000741231 | 91000029812 | PLUG, VALVE | HERS | ST |  |  | 40141616 |  | AMI-1828 | CIB-DWG |  | 2016-04-27
71000741231 | 91000029813 | PLUG, VALVE | HERS | ST |  |  | 40141616 |  | AMI-MISC-2438 | CIB-DWG |  | 2016-04-27
71000741231 | 91000029814 | PLUG, VALVE | HERS | ST |  |  | 40141616 |  | 008898-004-595 | MASONEIL |  | 2016-04-27
71000741249 | 91000029815 | PLUG, VALVE | HERS | ST |  |  | 40141616 |  | AMI-MISC-2471 | CIB-DWG |  | 2016-04-27
71000741256 | 91000029816 | PLUG, VALVE | HERS | ST |  |  | 40141616 |  | AMI-MISC-2459 | CIB-DWG |  | 2016-04-27
71000741264 | 91000029817 | PLUG, VALVE | HERS | ST |  |  | 40141616 |  | AMI-MISC-2441 | CIB-DWG |  | 2016-04-27
71000741272 | 91000029818 | PLUG, VALVE | HERS | ST |  |  | 40141616 |  | BMI-805 | CIB-DWG |  | 2016-04-27
71000741272 | 91000029819 | PLUG, VALVE | HERS | ST |  |  | 40141616 |  | 210134 002 163 | MASONEIL |  | 2016-04-27
71000741280 | 91000029820 | STEM, VALVE | HERS | ST |  |  | 40141616 |  | 010168-390-163 | MASONEIL |  | 2016-04-27
71000741280 | 91000029821 | STEM, VALVE | HERS | ST |  |  | 40141616 |  | 010168390163 | MASONEIL |  | 2016-04-27
71000741298 | 91000029822 | PLUG, VALVE | HERS | ST |  |  | 40141616 |  | BMI-MISC-1086 | CIB-DWG |  | 2016-04-27
71000741298 | 91000029823 | PLUG, VALVE | HERS | ST |  |  | 40141616 |  | 010434 002 163 | MASONEIL |  | 2016-04-27
71000741306 | 91000029824 | PLUG, VALVE | HERS | ST |  |  | 40141616 |  | 010135-001-163 | MASONEIL |  | 2016-04-27
71000741314 | 91000029825 | PLUG, VALVE | HERS | ST |  |  | 40141616 |  | BMI-MISC-1074 | CIB-DWG |  | 2016-04-27
71000741314 | 91000029826 | PLUG, VALVE | HERS | ST |  |  | 40141616 |  | 010137 006 999 | MASONEIL |  | 2016-04-27
71000741322 | 91000029827 | PLUG, VALVE | HERS | ST |  |  | 40141616 |  | BMI-MISC-1087 | CIB-DWG |  | 2016-04-27
71000741322 | 91000029828 | PLUG, VALVE | HERS | ST |  |  | 40141616 |  | 040001-289-215 | MASONEIL |  | 2016-04-27
71000741322 | 91000029829 | PLUG, VALVE | HERS | ST |  |  | 40141616 |  | 040001289215 | MASONEIL |  | 2016-04-27
71000741322 | 91500080406 | PLUG, VALVE | HERS | ST |  |  | 40141616 |  | 040001289-215-0000 | MASONEIL |  | 2020-12-10
71000741330 | 91000029830 | PLUG, VALVE | HERS | ST |  |  | 40141616 |  | AMI-MISC-2344 | CIB-DWG |  | 2016-04-27
71000741389 | 91000029833 | RING, RETAINING | HERS | ST |  |  | 31163202 |  | 002920-028-450 | MASONEIL |  | 2016-04-27
71000741397 | 91000029834 | PLUG, VALVE | HERS | ST |  |  | 40141616 |  | 035006-164-220 | MASONEIL |  | 2016-04-27 | 2022-10-03
71000741397 | 91000029835 | PLUG, VALVE | HERS | ST |  |  | 40141616 |  | 035006164-220-0000 | MASONEIL |  | 2016-04-27 | 2022-10-03
71000741439 | 91000029837 | O-RING | HERS | ST |  |  | 311817 |  | 971886-102-680 | MASONEIL |  | 2016-04-27 | 2022-11-01
71000741439 | 91000029838 | O-RING | HERS | ST |  |  | 311817 |  | 971886102-680-0000 | MASONEIL |  | 2016-04-27 | 2022-11-01
71000741447 | 91000029839 | GRATING, NONMETALLIC | HERS | ST |  |  | 314119 |  | 435106020787 | MASONEIL |  | 2016-04-27 | 2022-11-01
71000741454 | 91000029840 | O-RING | HERS | ST |  |  | 311817 |  | 971886-002-680 | MASONEIL |  | 2016-04-27 | 2022-11-01
71000741454 | 91000029841 | O-RING | HERS | ST |  |  | 311817 |  | 006 | PARKER-H |  | 2016-04-27 | 2022-11-01
71000741462 | 91000029842 | O-RING | HERS | ST |  |  | 311817 |  | C0134KW | FOXBORO |  | 2016-04-27 | 2022-11-01
71000741462 | 91000029843 | O-RING | HERS | ST |  |  | 311817 |  | 971886021680 | MASONEIL |  | 2016-04-27 | 2022-11-01
71000741462 | 91000029844 | O-RING | HERS | ST |  |  | 311817 |  | 012 BUNA-N | PARKER-H |  | 2016-04-27 | 2022-11-01
71000741470 | 91000029845 | O-RING | HERS | ST |  |  | 311817 |  | 971886-039-680 | MASONEIL |  | 2016-04-27 | 2022-11-01
71000741470 | 91000029846 | O-RING | HERS | ST |  |  | 311817 |  | 9718860396800000 | MASONEIL |  | 2016-04-27 | 2022-11-01
71000741470 | 91000029847 | O-RING | HERS | ST |  |  | 311817 |  | 103 | PARKER-H |  | 2016-04-27 | 2022-11-01
71000741488 | 91000029848 | O-RING | HERS | ST |  |  | 311817 |  | 971886088699 | MASONEIL |  | 2016-04-27 | 2022-11-01
71000741504 | 91000029851 | SEAL RING, METAL | HERS | ST |  |  | 314119 |  | 971977105343 | MASONEIL |  | 2016-04-27 | 2022-11-01
71000741595 | 91000029857 | SEAL RING, METAL | HERS | ST |  |  | 314119 |  | 971977113-713-0000 | MASONEIL |  | 2016-04-27 | 2022-11-01
71000741603 | 91000029858 | SEAL RING, METAL | HERS | ST |  |  | 314119 |  | 971977110-779-0000 | MASONEIL |  | 2016-04-27 | 2022-11-01
71000741603 | 91000029859 | SEAL RING, METAL | HERS | ST |  |  | 314119 |  | 971977110779 | MASONEIL |  | 2016-04-27 | 2022-11-01
71000741637 | 91000029864 | GRATING, NONMETALLIC | HERS | ST |  |  | 314119 |  | 035003-330-779 | MASONEIL |  | 2016-04-27 | 2022-11-01
71000741637 | 91000029865 | GRATING, NONMETALLIC | HERS | ST |  |  | 314119 |  | 035003330779 | MASONEIL |  | 2016-04-27 | 2022-11-01
71000741645 | 91000029867 | GROMMET, NONMETALLIC | HERS | ST |  |  | 411165 |  | 035004-330-779 | MASONEIL |  | 2016-04-27
71000741652 | 91000029868 | GRATING, NONMETALLIC | HERS | ST |  |  | 314119 |  | 035006-330-779 | MASONEIL |  | 2016-04-27 | 2022-11-01
71000741652 | 91000029869 | GRATING, NONMETALLIC | HERS | ST |  |  | 314119 |  | 035006330779 | MASONEIL |  | 2016-04-27 | 2022-11-01
71000741660 | 91000029870 | SHAFT, STRAIGHT | HERS | ST |  |  | 26111512 |  | 035002121215 | MASONEIL |  | 2016-04-27
71000741660 | 91000029871 | SHAFT, STRAIGHT | HERS | ST |  |  | 26111512 |  | 400131776999 | MASONEIL |  | 2016-04-27
71000741678 | 91000029872 | SEAT, VALVE | HERS | ST |  |  | 40141646 |  | 035000-244-163 | MASONEIL |  | 2016-04-27
71000741694 | 91000029873 | SEAT, VALVE | HERS | ST |  |  | 40141646 |  | AMI-1906 | CIB-DWG |  | 2016-04-27
71000741694 | 91000029874 | SEAT, VALVE | HERS | ST |  |  | 40141646 |  | 007635027596 | MASONEIL |  | 2016-04-27
71000741702 | 91000029875 | SEAT, VALVE | HERS | ST |  |  | 40141646 |  | AMI-1904 | CIB-DWG |  | 2016-04-27
71000741702 | 91000029876 | SEAT, VALVE | HERS | ST |  |  | 40141646 |  | 007635029596 | MASONEIL |  | 2016-04-27
71000741710 | 91000029877 | SEAT, VALVE | HERS | ST |  |  | 40141646 |  | 010231035163 | MASONEIL |  | 2016-04-27
71000741728 | 91000029878 | SEAT, VALVE | HERS | ST |  |  | 40141646 |  | AMI-1905 | CIB-DWG |  | 2016-04-27
71000741728 | 91000029879 | SEAT, VALVE | HERS | ST |  |  | 40141646 |  | 021000-362-587 | MASONEIL |  | 2016-04-27
71000741736 | 91000029880 | SEAT, VALVE | HERS | ST |  |  | 40141646 |  | AMI-MISC-2464 | CIB-DWG |  | 2016-04-27
71000741744 | 91000029881 | SEAT, VALVE | HERS | ST |  |  | 40141646 |  | AMI-MISC-2422 | CIB-DWG |  | 2016-04-27
71000741751 | 91000029882 | SEAT, VALVE | HERS | ST |  |  | 40141646 |  | AMI-1903 | CIB-DWG |  | 2016-04-27
71000741751 | 91000029883 | SEAT, VALVE | HERS | ST |  |  | 40141646 |  | 007635031596 | MASONEIL |  | 2016-04-27
71000741793 | 91000029885 | SEAT, VALVE | HERS | ST |  |  | 40141646 |  | AMI-1935 | CIB-DWG |  | 2016-04-27
71000741793 | 91000029886 | SEAT, VALVE | HERS | ST |  |  | 40141646 |  | 035001-184-163 | MASONEIL |  | 2016-04-27
71000741793 | 91000029887 | SEAT, VALVE | HERS | ST |  |  | 40141646 |  | 035001184-163H0000 | MASONEIL |  | 2016-04-27
71000741827 | 91000029888 | SEAT, VALVE | HERS | ST |  |  | 40141646 |  | AMI-MISC-2466 | CIB-DWG |  | 2016-04-27
71000741843 | 91000029889 | SEAT, VALVE | HERS | ST |  |  | 40141646 |  | 210233001163 | MASONEIL |  | 2016-04-27
71000741850 | 91000029890 | SEAT, VALVE | HERS | ST |  |  | 40141646 |  | AMI-1878 | CIB-DWG |  | 2016-04-27
71000741850 | 91000029891 | SEAT, VALVE | HERS | ST |  |  | 40141646 |  | 210234002163 | MASONEIL |  | 2016-04-27
71000741868 | 91000029892 | SEAT, VALVE | HERS | ST |  |  | 40141646 |  | 210234001163 | MASONEIL |  | 2016-04-27
71000741892 | 91000029893 | SEAT, VALVE | HERS | ST |  |  | 40141646 |  | AMI-1936 | CIB-DWG |  | 2016-04-27
71000741892 | 91000029894 | SEAT, VALVE | HERS | ST |  |  | 40141646 |  | 010236008596 | MASONEIL |  | 2016-04-27
71000741900 | 91000029895 | SEAT, VALVE | HERS | ST |  |  | 40141646 |  | AMI-1898 | CIB-DWG |  | 2016-04-27
71000741900 | 91000029896 | SEAT, VALVE | HERS | ST |  |  | 40141646 |  | 010236007-596-0000 | MASONEIL |  | 2016-04-27
71000741926 | 91000029897 | SEAT, VALVE | HERS | ST |  |  | 40141646 |  | AMI-MISC-2484 | CIB-DWG |  | 2016-04-27
71000741934 | 91000029898 | SEAT, VALVE | HERS | ST |  |  | 40141646 |  | AMI-1912 | CIB-DWG |  | 2016-04-27
71000741934 | 91000029899 | SEAT, VALVE | HERS | ST |  |  | 40141646 |  | 011492590567 | MASONEIL |  | 2016-04-27
71000741934 | 91000029900 | SEAT, VALVE | HERS | ST |  |  | 40141646 |  | 040003362587 | MASONEIL |  | 2016-04-27
71000741967 | 91000029902 | SEAT, VALVE | HERS | ST |  |  | 40141646 |  | AMI-MISC-2336 | CIB-DWG |  | 2016-04-27
71000741975 | 91000029903 | SEAT, VALVE | HERS | ST |  |  | 40141646 |  | 010238-002-163 | MASONEIL |  | 2016-04-27
71000741975 | 91000029904 | SEAT, VALVE | HERS | ST |  |  | 40141646 |  | 010238002163 | MASONEIL |  | 2016-04-27
71000741975 | 91000029905 | SEAT, VALVE | HERS | ST |  |  | 40141646 |  | 10238-2-163 | MASONEIL |  | 2016-04-27
71000741983 | 91000029906 | SEAT, VALVE | HERS | ST |  |  | 40141646 |  | 010238-001-163 | MASONEIL |  | 2016-04-27
71000741983 | 91000029907 | SEAT, VALVE | HERS | ST |  |  | 40141646 |  | 010238001163 | MASONEIL |  | 2016-04-27
71000741983 | 91000029908 | SEAT, VALVE | HERS | ST |  |  | 40141646 |  | 10238-1-163 | MASONEIL |  | 2016-04-27
71000741991 | 91000029909 | SEAT, VALVE | HERS | ST |  |  | 40141646 |  | AMI-1909 | CIB-DWG |  | 2016-04-27
71000741991 | 91000029911 | SEAT, VALVE | HERS | ST |  |  | 40141646 |  | 435012181163 | MASONEIL |  | 2016-04-27
71000742007 | 91000029912 | SPRING, HELICAL, COMPRESSION | HERS | ST |  |  | 31161904 |  | 000042124130 | MASONEIL |  | 2016-04-27
71000742049 | 91000029913 | SPRING, HELICAL, COMPRESSION | HERS | ST |  |  | 31161904 |  | 000044013130 | MASONEIL |  | 2016-04-27
71000742056 | 91000029914 | SPRING, HELICAL, COMPRESSION | HERS | ST |  |  | 31161904 |  | 000044038779 | MASONEIL |  | 2016-04-27
71000742189 | 91000029919 | ADAPTER | HERS | ST |  |  | 251717 |  | 435003304300 | MASONEIL |  | 2016-04-27 | 2022-10-01
71000742213 | 91000029921 | STEM, FLUID VALVE | HERS | ST |  |  | 40141616 |  | 210868-005-163 | MASONEIL |  | 2016-04-27
71000742221 | 91000029922 | STEM, FLUID VALVE | HERS | ST |  |  | 40141616 |  | 21086-801-163 | MASONEIL |  | 2016-04-27
71000742247 | 91000029923 | STEM, FLUID VALVE | HERS | ST |  |  | 40141616 |  | AMI-MISC-1426 | CIB-DWG |  | 2016-04-27
71000742247 | 91000029924 | STEM, FLUID VALVE | HERS | ST |  |  | 40141616 |  | 10168008163 | MASONEIL |  | 2016-04-27
71000742270 | 91000029926 | STEM, FLUID VALVE | HERS | ST |  |  | 40141616 |  | 10153083-163 | MASONEIL |  | 2016-04-27
71000742288 | 91000029927 | STEM, FLUID VALVE | HERS | ST |  |  | 40141616 |  | AMI-MISC-1422 | CIB-DWG |  | 2016-04-27
71000742296 | 91000029928 | STEM, FLUID VALVE | HERS | ST |  |  | 40141616 |  | 10168114-1653 | MASONEIL |  | 2016-04-27
71000742304 | 91000029929 | STEM, FLUID VALVE | HERS | ST |  |  | 40141616 |  | 10153140-163 | MASONEIL |  | 2016-04-27
71000742312 | 91000029930 | STEM, FLUID VALVE | HERS | ST |  |  | 40141616 |  | AMI-2183 | CIB-DWG |  | 2016-04-27
71000742312 | 91000029931 | STEM, FLUID VALVE | HERS | ST |  |  | 40141616 |  | 10153141-163 | MASONEIL |  | 2016-04-27
71000742320 | 91000029932 | STEM, FLUID VALVE | HERS | ST |  |  | 40141616 |  | AMI-MISC-2184 | CIB-DWG |  | 2016-04-27
71000742320 | 91000029933 | STEM, FLUID VALVE | HERS | ST |  |  | 40141616 |  | 10153143-163 | MASONEIL |  | 2016-04-27
71000742353 | 91000029936 | STEM, FLUID VALVE | HERS | ST |  |  | 40141616 |  | 10168390-163 | MASONEIL |  | 2016-04-27
71000742361 | 91000029937 | STEM, FLUID VALVE | HERS | ST |  |  | 40141616 |  | 10154093-163 | MASONEIL |  | 2016-04-27
71000742387 | 91000029938 | STEM, FLUID VALVE | HERS | ST |  |  | 40141616 |  | AMI-2177 | CIB-DWG |  | 2016-04-27
71000742387 | 91000029939 | STEM, FLUID VALVE | HERS | ST |  |  | 40141616 |  | 010868161163H | MASONEIL |  | 2016-04-27
71000742395 | 91000029940 | STEM, FLUID VALVE | HERS | ST |  |  | 40141616 |  | AMI-MISC-1404-02 | CIB-DWG |  | 2016-04-27
71000742395 | 91000029941 | STEM, FLUID VALVE | HERS | ST |  |  | 40141616 |  | 010868301163H | MASONEIL |  | 2016-04-27
71000742452 | 91000029950 | STEM, FLUID VALVE | HERS | ST |  |  | 40141616 |  | 10868331215 | MASONEIL |  | 2016-04-27
71000742478 | 91000029951 | STEM, FLUID VALVE | HERS | ST |  |  | 40141616 |  | AMI-MISC-2178 | CIB-DWG |  | 2016-04-27
71000742478 | 91000029952 | STEM, FLUID VALVE | HERS | ST |  |  | 40141616 |  | 11156114163 | MASONEIL |  | 2016-04-27
71000742486 | 91000029953 | STEM, FLUID VALVE | HERS | ST |  |  | 40141616 |  | AMI-MISC-2186 | CIB-DWG |  | 2016-04-27
71000742486 | 91000029954 | STEM, FLUID VALVE | HERS | ST |  |  | 40141616 |  | 11156126163 | MASONEIL |  | 2016-04-27
71000742528 | 91000029959 | STEM, FLUID VALVE | HERS | ST |  |  | 40141616 |  | 11156176163 | MASONEIL |  | 2016-04-27
71000742536 | 91000029960 | STEM, FLUID VALVE | HERS | ST |  |  | 40141616 |  | AMI-MISC-2180 | CIB-DWG |  | 2016-04-27
71000742536 | 91000029961 | STEM, FLUID VALVE | HERS | ST |  |  | 40141616 |  | 12160140163 | MASONEIL |  | 2016-04-27
71000742544 | 91000029962 | STEM, FLUID VALVE | HERS | ST |  |  | 40141616 |  | AMI-MISC-2179 | CIB-DWG |  | 2016-04-27
71000742544 | 91000029963 | STEM, FLUID VALVE | HERS | ST |  |  | 40141616 |  | 12162190-184 | MASONEIL |  | 2016-04-27
71000742551 | 91000029964 | STEM, FLUID VALVE | HERS | ST |  |  | 40141616 |  | AMI-MISC-2172 | CIB-DWG |  | 2016-04-27
71000742551 | 91000029965 | STEM, FLUID VALVE | HERS | ST |  |  | 40141616 |  | 1844696215 | MASONEIL |  | 2016-04-27
71000742569 | 91000029966 | CAM, CONTROL | HERS | ST |  |  | 23153139 |  | 041126180153 | MASONEIL |  | 2016-04-27
71000742577 | 91000029967 | CAM, CONTROL | HERS | ST |  |  | 23153139 |  | 041126181153 | MASONEIL |  | 2016-04-27
71000742619 | 91000029970 | PACKING, PREFORMED | HERS | ST |  |  | 31181701 |  | 005675793913H | MASONEIL |  | 2016-04-27
71000742635 | 91000029971 | PACKING, PREFORMED | HERS | ST |  |  | 31181701 |  | 005675-794-913 | MASONEIL |  | 2016-04-27
71000742635 | 91000029972 | PACKING, PREFORMED | HERS | ST |  |  | 31181701 |  | 0056757949130000 | MASONEIL |  | 2016-04-27
71000742643 | 91000029973 | PACKING, PREFORMED | HERS | ST |  |  | 31181701 |  | 005675-795-913 | MASONEIL |  | 2016-04-27
71000742643 | 91000029974 | PACKING, PREFORMED | HERS | ST |  |  | 31181701 |  | 011487335-999-0000 | MASONEIL |  | 2016-04-27
71000742650 | 91000029975 | PLUG, VALVE | HERS | ST |  |  | 40141616 |  | 435000-104-567 | MASONEIL |  | 2016-04-27
71000742692 | 91000029976 | PLUG, VALVE | HERS | ST |  |  | 40141616 |  | 435002-104-567 | MASONEIL |  | 2016-04-27
71000742700 | 91000029978 | PLUG, VALVE | HERS | ST |  |  | 40141616 |  | 435003105594 | MASONEIL |  | 2016-04-27
71000742775 | 91000029984 | SHAFT | HERS | ST |  |  | 26111512 |  | 035001120163 | MASONEIL |  | 2016-04-27
71000742775 | 91000029985 | SHAFT | HERS | ST |  |  | 26111512 |  | 435001121163 | MASONEIL |  | 2016-04-27
71000742791 | 91000029987 | PLUG, VALVE | HERS | ST |  |  | 40141616 |  | 335012104587 | MASONEIL |  | 2016-04-27
71000742809 | 91000029988 | SCREW | HERS | ST |  |  | 31161505 |  | 435000440250 | MASONEIL |  | 2016-04-27 | 2022-10-03
71000742825 | 91000029989 | SEAT, VALVE | HERS | ST |  |  | 40141646 |  | AMI-MISC-2042 | CIB-DWG |  | 2016-04-27
71000742825 | 91000029990 | SEAT, VALVE | HERS | ST |  |  | 40141646 |  | 435000181163 | MASONEIL |  | 2016-04-27
71000742841 | 91000029991 | SEAT, VALVE | HERS | ST |  |  | 40141646 |  | 435000190999 | MASONEIL |  | 2016-04-27
71000742890 | 91000029993 | SEAT, VALVE | HERS | ST |  |  | 40141646 |  | 435001190999 | MASONEIL |  | 2016-04-27
71000742916 | 91000029994 | SEAT, VALVE | HERS | ST |  |  | 40141646 |  | AMI-924 | CIB-DWG |  | 2016-04-27
71000742924 | 91000029996 | SEAT, VALVE | HERS | ST |  |  | 40141646 |  | AMI-MISC-2046 | CIB-DWG |  | 2016-04-27
71000742924 | 91000029997 | SEAT, VALVE | HERS | ST |  |  | 40141646 |  | 435002180741 | MASONEIL |  | 2016-04-27
71000742932 | 91000029998 | SEAT, VALVE | HERS | ST |  |  | 40141646 |  | AMI-MISC-2038 | CIB-DWG |  | 2016-04-27
71000742981 | 91000030001 | SEAT, VALVE | HERS | ST |  |  | 40141646 |  | AMI-MISC-1972 | CIB-DWG |  | 2016-04-27
71000742981 | 91000030002 | SEAT, VALVE | HERS | ST |  |  | 40141646 |  | 435003-182-163 | MASONEIL |  | 2016-04-27
71000742999 | 91000030004 | SEAT, VALVE | HERS | ST |  |  | 40141646 |  | AMI-MISC-1972 | CIB-DWG |  | 2016-04-27
71000742999 | 91000030005 | SEAT, VALVE | HERS | ST |  |  | 40141646 |  | 435003182741 | MASONEIL |  | 2016-04-27
71000743005 | 91000030006 | SEAT, VALVE | HERS | ST |  |  | 40141646 |  | 435003192999 | MASONEIL |  | 2016-04-27
71000743013 | 91000030007 | SEAT, VALVE | HERS | ST |  |  | 40141646 |  | AMI-MISC-927 | CIB-DWG |  | 2016-04-27
71000743021 | 91000030009 | SEAT, VALVE | HERS | ST |  |  | 40141646 |  | AMI-MISC-1951 | CIB-DWG |  | 2016-04-27
71000743021 | 91000030010 | SEAT, VALVE | HERS | ST |  |  | 40141646 |  | 435004181163 | MASONEIL |  | 2016-04-27
71000743047 | 91000030011 | SEAT, VALVE | HERS | ST |  |  | 40141646 |  | 435004184163 | MASONEIL |  | 2016-04-27
71000743054 | 91000030012 | SEAT, VALVE | HERS | ST |  |  | 40141646 |  | AMI-MISC-926 | CIB-DWG |  | 2016-04-27
71000743054 | 91000030013 | SEAT, VALVE | HERS | ST |  |  | 40141646 |  | 435004195999 | MASONEIL |  | 2016-04-27
71000743062 | 91000030014 | SEAT, VALVE | HERS | ST |  |  | 40141646 |  | AMI-MISC-1985 | CIB-DWG |  | 2016-04-27
71000743062 | 91000030015 | SEAT, VALVE | HERS | ST |  |  | 40141646 |  | 435006181163 | MASONEIL |  | 2016-04-27
71000743070 | 91000030016 | SEAT, VALVE | HERS | ST |  |  | 40141646 |  | AMI-1985 | CIB-DWG |  | 2016-04-27
71000743070 | 91000030017 | SEAT, VALVE | HERS | ST |  |  | 40141646 |  | 435006181741 | MASONEIL |  | 2016-04-27
71000743104 | 91000030018 | SEAT, VALVE | HERS | ST |  |  | 40141646 |  | AMI-MISC-929 | CIB-DWG |  | 2016-04-27
71000743104 | 91000030020 | SEAT, VALVE | HERS | ST |  |  | 40141646 |  | 435006195999 | MASONEIL |  | 2016-04-27
71000743112 | 91000030022 | SEAT, VALVE | HERS | ST |  |  | 40141646 |  | 435008181163 | MASONEIL |  | 2016-04-27
71000743120 | 91000030023 | SEAT, VALVE | HERS | ST |  |  | 40141646 |  | 435008181741 | MASONEIL |  | 2016-04-27
71000743138 | 91000030024 | SEAT, VALVE | HERS | ST |  |  | 40141646 |  | 435008192999 | MASONEIL |  | 2016-04-27
71000743153 | 91000030025 | CLEVIS, ROD END | HERS | ST |  |  | 261017 |  | 435103-100-250 | MASONEIL |  | 2016-04-27
71000743187 | 91000030028 | PLUG, VALVE | HERS | ST |  |  | 40141616 |  | 435103020787 | MASONEIL |  | 2016-04-27 | 2022-10-03
71000743211 | 91000030030 | DIAPHRAGM, SPECIAL SHAPED | HERS | ST |  |  | 314118 |  | 435105030-716 | MASONEIL |  | 2016-04-27 | 2022-11-01
71000743237 | 91000030032 | CLEVIS, ROD END | HERS | ST |  |  | 261017 |  | 435106100250 | MASONEIL |  | 2016-04-27 | 2022-10-07
71000743252 | 91000030034 | PLUG, VALVE | HERS | ST |  |  | 40141616 |  | 435105020 | MASONEIL |  | 2016-04-27 | 2022-10-03
71000743286 | 91000030036 | DIAPHRAGM, SPECIAL SHAPED | HERS | ST |  |  | 314118 |  | 435106030 | MASONEIL |  | 2016-04-27 | 2022-11-01
71000743286 | 91000030037 | DIAPHRAGM, SPECIAL SHAPED | HERS | ST |  |  | 314118 |  | 435106030716 | MASONEIL |  | 2016-04-27 | 2022-11-01
71000743310 | 91000030039 | SPRING, HELICAL, COMPRESSION | HERS | ST |  |  | 31161904 |  | 435106131136 | MASONEIL |  | 2016-04-27
71000743369 | 91000030041 | CAM, CONTROL | HERS | ST |  |  | 23153139 |  | PERC 9-15 | MASONEIL |  | 2016-04-27
71000743377 | 91000030042 | DIAPHRAGM, SPECIAL SHAPED | HERS | ST |  |  | 314118 |  | 435100003999 | MASONEIL |  | 2016-04-27 | 2022-11-01
71000743427 | 91000030044 | PILOT | HERS | ST |  |  | 261017 |  | 435100-004-999 | MASONEIL |  | 2016-04-27
71000743435 | 91000030045 | POSITIONER, VALVE | HERS | ST |  |  | 40141616 |  | 4700P | MASONEIL |  | 2016-04-27
71000743468 | 91000030046 | VALVE | HERS | ST |  |  | 401416 |  | 435100026690 | MASONEIL |  | 2016-04-27
71000743476 | 91000030047 | PLUG, VALVE | HERS | ST |  |  | 40141616 |  | AMI-MISC-1805 | CIB-DWG |  | 2016-04-27
71000743476 | 91000030048 | PLUG, VALVE | HERS | ST |  |  | 40141616 |  | 29000100596 | MASONEIL |  | 2016-04-27
71000743484 | 91000030049 | PLUG, VALVE | HERS | ST |  |  | 40141616 |  | AMI-MISC-1808 | CIB-DWG |  | 2016-04-27
71000743484 | 91000030050 | PLUG, VALVE | HERS | ST |  |  | 40141616 |  | 029000101596 | MASONEIL |  | 2016-04-27
71000743492 | 91000030051 | PLUG, VALVE | HERS | ST |  |  | 40141616 |  | AMI-MISC-1813 | CIB-DWG |  | 2016-04-27
71000743492 | 91000030052 | PLUG, VALVE | HERS | ST |  |  | 40141616 |  | 29000102596 | MASONEIL |  | 2016-04-27
71000743500 | 91000030053 | PLUG, VALVE | HERS | ST |  |  | 40141616 |  | AMI-MISC-1824 | CIB-DWG |  | 2016-04-27
71000743500 | 91000030054 | PLUG, VALVE | HERS | ST |  |  | 40141616 |  | 29000109999 | MASONEIL |  | 2016-04-27
71000743518 | 91000030055 | PLUG, VALVE | HERS | ST |  |  | 40141616 |  | AMI-1824 | CIB-DWG |  | 2016-04-27
71000743518 | 91000030056 | PLUG, VALVE | HERS | ST |  |  | 40141616 |  | 29000111999 | MASONEIL |  | 2016-04-27
71000743526 | 91000030057 | SEAT, VALVE | HERS | ST |  |  | 40141646 |  | AMI-MISC-1845 | CIB-DWG |  | 2016-04-27
71000743526 | 91000030058 | SEAT, VALVE | HERS | ST |  |  | 40141646 |  | AMI-MISC-1861 | CIB-DWG |  | 2016-04-27
71000743526 | 91000030059 | SEAT, VALVE | HERS | ST |  |  | 40141646 |  | 29000140213 | MASONEIL |  | 2016-04-27
71000743542 | 91000030060 | SEAT, VALVE | HERS | ST |  |  | 40141646 |  | 029000143733 | MASONEIL |  | 2016-04-27
71000743567 | 91000030062 | SEAT, VALVE | HERS | ST |  |  | 40141646 |  | AMI-MISC-1869 | CIB-DWG |  | 2016-04-27
71000743567 | 91000030063 | SEAT, VALVE | HERS | ST |  |  | 40141646 |  | 29000144213 | MASONEIL |  | 2016-04-27
71000743591 | 91000030066 | DIAPHRAGM, SPECIAL SHAPED | HERS | ST |  |  | 314118 |  | 349188-110-999 | MASONEIL |  | 2016-04-27 | 2022-11-01
71000743658 | 91000030067 | CLIP | HERS | ST |  |  | 31163229 |  | 051324001250 | MASONEIL |  | 2016-04-27
71000743690 | 91000030068 | SLEEVE, DRIVE, VALVE | HERS | ST |  |  | 40141616 |  | 021100011152 | MASONEIL |  | 2016-04-27
71000743724 | 91000030069 | SPRING, HELICAL, COMPRESSION | HERS | ST |  |  | 31161904 |  | 004171115048 | MASONEIL |  | 2016-04-27
71000743732 | 91000030070 | BODY, VALVE | HERS | ST |  |  | 40141616 |  | 021001031100 | MASONEIL |  | 2016-04-27
71000743740 | 91000030071 | PLUG, VALVE | HERS | ST |  |  | 40141616 |  | 021002-281-208 | MASONEIL |  | 2016-04-27
71000743757 | 91000030072 | SEAT, VALVE | HERS | ST |  |  | 40141646 |  | 021002-362-208 | MASONEIL |  | 2016-04-27
71000743773 | 91000030074 | PLUG, VALVE | HERS | ST |  |  | 40141616 |  | 700718-014-163 | MASONEIL |  | 2016-04-27
71000743781 | 91000030075 | SEAT, VALVE | HERS | ST |  |  | 40141646 |  | 700710-123-163 | MASONEIL |  | 2016-04-27
71000743799 | 91000030077 | SPRING, HELICAL, COMPRESSION | HERS | ST |  |  | 31161904 |  | 700818-086130H | MASONEIL |  | 2016-04-27
71000743807 | 91000030078 | DIAPHRAGM, SPECIAL SHAPED | HERS | ST |  |  | 314118 |  | 010273-030-779 | MASONEIL |  | 2016-04-27 | 2022-11-01
71000743815 | 91000030079 | POSITIONER, VALVE | HERS | ST |  |  | 40141616 |  | 011819-576-999 | MASONEIL |  | 2016-04-27
71000743823 | 91000030080 | PLUG, VALVE | HERS | ST |  |  | 40141616 |  | 700713-024-163 | MASONEIL |  | 2016-04-27
71000743831 | 91000030081 | SEAT, VALVE | HERS | ST |  |  | 40141646 |  | 700713-112-163 | MASONEIL |  | 2016-04-27
71000743849 | 91000030082 | SPRING, HELICAL, COMPRESSION | HERS | ST |  |  | 31161904 |  | 700818-086-130 | MASONEIL |  | 2016-04-27
71000743856 | 91000030083 | STEM, FLUID VALVE | HERS | ST |  |  | 40141616 |  | 700818-020-208 | MASONEIL |  | 2016-04-27
71000743856 | 91000030084 | STEM, FLUID VALVE | HERS | ST |  |  | 40141616 |  | 700818-315-208 | MASONEIL |  | 2016-04-27
71000743906 | 91000030085 | BODY, VALVE | HERS | ST |  |  | 40141616 |  | 037008007300 | MASONEIL |  | 2016-04-27
71000743930 | 91000030086 | VANE SET, ROTARY | HERS | ST |  |  | 401416 |  | 037008-104-163 | MASONEIL |  | 2016-04-27
71000744029 | 91000030087 | BODY, VALVE | HERS | ST |  |  | 40141616 |  | 321119-000-100 | MASONEIL |  | 2016-04-27
71000744060 | 91000030089 | BODY, VALVE | HERS | ST |  |  | 40141616 |  | 037004-008-163 | MASONEIL |  | 2016-04-27
71000744094 | 91000030090 | PACKING ASSEMBLY | HERS | SET |  |  | 314015 |  | 00575-595-966 | MASONEIL |  | 2016-04-27 | 2022-11-01
71000744110 | 91000030091 | VANE SET, ROTARY | HERS | ST |  |  | 401416 |  | 037004-105-163 | MASONEIL |  | 2016-04-27
71000744128 | 91000030092 | BODY, VALVE | HERS | ST |  |  | 40141616 |  | 037004-007-163 | MASONEIL |  | 2016-04-27
71000744151 | 91000030094 | PARTS KIT, BUTTERFLY VALVE | HERS | KIT |  |  | 40141636 |  | 976124016-888 | MASONEIL |  | 2016-04-27
71000744169 | 91000030095 | PARTS KIT, BUTTERFLY VALVE | HERS | KIT |  |  | 40141636 |  | 976124024-888 | MASONEIL |  | 2016-04-27
71000744177 | 91000030096 | PARTS KIT, BUTTERFLY VALVE | HERS | KIT |  |  | 40141636 |  | 976124028-888 | MASONEIL |  | 2016-04-27
71000744185 | 91000030097 | PARTS KIT, BUTTERFLY VALVE | HERS | KIT |  |  | 40141636 |  | 976124036-888 | MASONEIL |  | 2016-04-27
71000744219 | 91000030099 | SEAT, VALVE | HERS | ST |  |  | 40141646 |  | 244/1095 | MASONEIL |  | 2016-04-27
71000744227 | 91000030100 | SEAT, VALVE | HERS | ST |  |  | 40141646 |  | 244/1096 | MASONEIL |  | 2016-04-27
71000744235 | 91000030101 | SPRING, HELICAL, COMPRESSION | HERS | ST |  |  | 31161904 |  | 000043-107-009 | MASONEIL |  | 2016-04-27
71000744235 | 91000030102 | SPRING, HELICAL, COMPRESSION | HERS | ST |  |  | 31161904 |  | 227/1199 | MASONEIL |  | 2016-04-27
71000744250 | 91000030103 | PLUG, VALVE | HERS | ST |  |  | 40141616 |  | 035004-104-587 | MASONEIL |  | 2016-04-27
71000744250 | 91000030104 | PLUG, VALVE | HERS | ST |  |  | 40141616 |  | 035004-104-594 | MASONEIL |  | 2016-04-27
71000744250 | 91000030105 | PLUG, VALVE | HERS | ST |  |  | 40141616 |  | 035004104596 | MASONEIL |  | 2016-04-27
71000744268 | 91000030106 | SEAT, VALVE | HERS | ST |  |  | 40141646 |  | 244/1045 | MASONEIL |  | 2016-04-27
71000744276 | 91000030107 | SPRING, HELICAL, COMPRESSION | HERS | ST |  |  | 31161904 |  | 000044-065-130 | MASONEIL |  | 2016-04-27
71000744276 | 91000030109 | SPRING, HELICAL, COMPRESSION | HERS | ST |  |  | 31161904 |  | 227/1200 | MASONEIL |  | 2016-04-27
71000744284 | 91000030110 | DIAPHRAGM, SPECIAL SHAPED | HERS | ST |  |  | 314118 |  | 035107-040-716 | MASONEIL |  | 2016-04-27 | 2022-11-01
71000744284 | 91000030111 | DIAPHRAGM, SPECIAL SHAPED | HERS | ST |  |  | 314118 |  | 035107040-716-0000 | MASONEIL |  | 2016-04-27 | 2022-11-01
71000744284 | 91000030112 | DIAPHRAGM, SPECIAL SHAPED | HERS | ST |  |  | 314118 |  | 035107040716 | MASONEIL |  | 2016-04-27 | 2022-11-01
71000744284 | 91000030113 | DIAPHRAGM, SPECIAL SHAPED | HERS | ST |  |  | 314118 |  | 225/1115 | MASONEIL |  | 2016-04-27 | 2022-11-01
71000744292 | 91000030114 | PLUG, VALVE | HERS | ST |  |  | 40141616 |  | 011471-238-587 | MASONEIL |  | 2016-04-27
71000744326 | 91000030116 | SPRING, HELICAL, COMPRESSION | HERS | ST |  |  | 31161904 |  | 000045-036-130 | MASONEIL |  | 2016-04-27
71000744326 | 91000030117 | SPRING, HELICAL, COMPRESSION | HERS | ST |  |  | 31161904 |  | 227/1201 | MASONEIL |  | 2016-04-27
71000744342 | 91000030118 | PACKING ASSEMBLY | HERS | SET |  |  | 314015 |  | 385000-142-940 | MASONEIL |  | 2016-04-27 | 2022-11-01
71000744359 | 91000030119 | PLUG, VALVE | HERS | ST |  |  | 40141616 |  | BMI-MISC-1081 | CIB-DWG |  | 2016-04-27
71000744359 | 91000030120 | PLUG, VALVE | HERS | ST |  |  | 40141616 |  | 030299-750-567 | MASONEIL |  | 2016-04-27
71000744417 | 91000030122 | BUSHING | HERS | ST |  |  | 311716 |  | 037006-371-779 | MASONEIL |  | 2016-04-27
71000744425 | 91000030123 | LINER, VALVE | HERS | ST |  |  | 40141616 |  | 037006-140-713 | MASONEIL |  | 2016-04-27
71000744433 | 91000030124 | VANE SET, ROTARY | HERS | ST |  |  | 401416 |  | 037006-105-163 | MASONEIL |  | 2016-04-27
71000744441 | 91000030125 | PLUG, VALVE | HERS | ST |  |  | 40141616 |  | AMI-MISC-978 | CIB-DWG |  | 2016-04-27
71000744458 | 91000030126 | SHAFT, STRAIGHT | HERS | ST |  |  | 26111512 |  | 037006-121-215 | MASONEIL |  | 2016-04-27
71000744466 | 91000030127 | SEAT, VALVE | HERS | ST |  |  | 40141646 |  | AMI-MISC-979 | CIB-DWG |  | 2016-04-27
71000744474 | 91000030128 | SPRING, HELICAL, COMPRESSION | HERS | ST |  |  | 31161904 |  | 000040-084-151 | MASONEIL |  | 2016-04-27
71000744482 | 91000030129 | VANE SET, ROTARY | HERS | ST |  |  | 401416 |  | 037006-104-163 | MASONEIL |  | 2016-04-27
71000744532 | 91000030132 | PLUG, VALVE | HERS | ST |  |  | 40141616 |  | 010134-065-163 | MASONEIL |  | 2016-04-27
71000744532 | 91000030134 | PLUG, VALVE | HERS | ST |  |  | 40141616 |  | 6/22757 | MASONEIL |  | 2016-04-27
71000744540 | 91000030135 | SEAT, VALVE | HERS | SET |  |  | 40141646 |  | 010234-007&008-587 | MASONEIL |  | 2016-04-27
71000744540 | 91000030136 | SEAT, VALVE | HERS | SET |  |  | 40141646 |  | 7/16374-5 | MASONEIL |  | 2016-04-27
71000744573 | 91000030138 | PLUG, VALVE | HERS | ST |  |  | 40141616 |  | 010136-008-163 | MASONEIL |  | 2016-04-27
71000744573 | 91000030139 | PLUG, VALVE | HERS | ST |  |  | 40141616 |  | 6/2061 | MASONEIL |  | 2016-04-27
71000744581 | 91000030140 | PLUG, VALVE | HERS | ST |  |  | 40141616 |  | 010116-008-163 | MASONEIL |  | 2016-04-27
71000744581 | 91000030141 | PLUG, VALVE | HERS | ST |  |  | 40141616 |  | 010116008-163H0000 | MASONEIL |  | 2016-04-27
71000744581 | 91000030142 | PLUG, VALVE | HERS | ST |  |  | 40141616 |  | 6/87 | MASONEIL |  | 2016-04-27
71000744599 | 91000030143 | SEAT, VALVE | HERS | SET |  |  | 40141646 |  | 010236007596H (2 EA / SET) | MASONEIL |  | 2016-04-27
71000744607 | 91000030144 | GASKET, SPIRAL WOUND | HERS | ST |  |  | 3118 |  | 009191-326-801 | MASONEIL |  | 2016-04-27 | 2022-11-01
71000744607 | 91000030145 | GASKET, SPIRAL WOUND | HERS | ST |  |  | 3118 |  | 16/32818 | MASONEIL |  | 2016-04-27 | 2022-11-01
71000744615 | 91000030146 | PLUG, VALVE | HERS | ST |  |  | 40141616 |  | 010137-009-163 | MASONEIL |  | 2016-04-27
71000744615 | 91000030147 | PLUG, VALVE | HERS | ST |  |  | 40141616 |  | 6/107 | MASONEIL |  | 2016-04-27
71000744649 | 91000030148 | GASKET, SPIRAL WOUND | HERS | ST |  |  | 3118 |  | 009191-325-801 | MASONEIL |  | 2016-04-27 | 2022-11-01
71000744649 | 91000030149 | GASKET, SPIRAL WOUND | HERS | ST |  |  | 3118 |  | 16/32692 | MASONEIL |  | 2016-04-27 | 2022-11-01
71000744656 | 91000030150 | GASKET AND PREFORMED PACKING SET | HERS | SET |  |  | 3118 |  | 005675-718-999 | MASONEIL |  | 2016-04-27 | 2022-11-01
71000744656 | 91000030151 | GASKET AND PREFORMED PACKING SET | HERS | SET |  |  | 3118 |  | 005675718-999-0000 | MASONEIL |  | 2016-04-27 | 2022-11-01
71000744656 | 91000030152 | GASKET AND PREFORMED PACKING SET | HERS | SET |  |  | 3118 |  | 022/17040 | MASONEIL |  | 2016-04-27 | 2022-11-01
71000744664 | 91000030153 | PLUG, VALVE | HERS | ST |  |  | 40141616 |  | 01011-010-587 | MASONEIL |  | 2016-04-27
71000744664 | 91000030154 | PLUG, VALVE | HERS | ST |  |  | 40141616 |  | 6/3164 | MASONEIL |  | 2016-04-27
71000744672 | 91000030155 | PLUG, VALVE | HERS | ST |  |  | 40141616 |  | 01038-011-163 | MASONEIL |  | 2016-04-27
71000744672 | 91000030156 | PLUG, VALVE | HERS | ST |  |  | 40141616 |  | 6/33692 | MASONEIL |  | 2016-04-27
71000744680 | 91000030157 | SEAT, VALVE | HERS | SET |  |  | 40141646 |  | 010238-001&002-163 | MASONEIL |  | 2016-04-27
71000744680 | 91000030158 | SEAT, VALVE | HERS | SET |  |  | 40141646 |  | 7/7102-7103 | MASONEIL |  | 2016-04-27
71000744698 | 91000030159 | GASKET, SPIRAL WOUND | HERS | ST |  |  | 3118 |  | 009191-324-801 | MASONEIL |  | 2016-04-27 | 2022-11-01
71000744698 | 91000030160 | GASKET, SPIRAL WOUND | HERS | ST |  |  | 3118 |  | 16/32867 | MASONEIL |  | 2016-04-27 | 2022-11-01
71000744706 | 91000030161 | PACKING, PREFORMED | HERS | SET |  |  | 31181701 |  | 005675-719-999 | MASONEIL |  | 2016-04-27
71000744706 | 91000030163 | PACKING, PREFORMED | HERS | SET |  |  | 31181701 |  | 022/17045 | MASONEIL |  | 2016-04-27
71000744714 | 91000030164 | SEAT, VALVE | HERS | ST |  |  | 40141646 |  | 010239-001-163 | MASONEIL |  | 2016-04-27
71000744714 | 91000030165 | SEAT, VALVE | HERS | ST |  |  | 40141646 |  | 010239-001-163/010239-002-163 | MASONEIL |  | 2016-04-27
71000744714 | 91000030166 | SEAT, VALVE | HERS | ST |  |  | 40141646 |  | 7/6217-6218 | MASONEIL |  | 2016-04-27
71000744722 | 91000030167 | GASKET | HERS | ST |  |  | 3118 |  | 009191-818-801 | MASONEIL |  | 2016-04-27 | 2022-11-01
71000744722 | 91000030168 | GASKET | HERS | ST |  |  | 3118 |  | 009291-550-779 | MASONEIL |  | 2016-04-27 | 2022-11-01
71000744722 | 91000030169 | GASKET | HERS | ST |  |  | 3118 |  | 009291-550-826-0000 | MASONEIL |  | 2016-04-27 | 2022-11-01
71000744730 | 91000030170 | GASKET AND PREFORMED PACKING SET | HERS | SET |  |  | 3118 |  | 022/7347 | MASONEIL |  | 2016-04-27 | 2022-11-01
71000744748 | 91000030171 | PLUG, VALVE | HERS | ST |  |  | 40141616 |  | 02100-286-587 | MASONEIL |  | 2016-04-27
71000744748 | 91000030172 | PLUG, VALVE | HERS | ST |  |  | 40141616 |  | 247/6000 | MASONEIL |  | 2016-04-27
71000744755 | 91000030173 | PLUG, VALVE | HERS | ST |  |  | 40141616 |  | L013375 | MASONEIL |  | 2016-04-27
71000744763 | 91000030174 | PLUG, VALVE | HERS | ST |  |  | 40141616 |  | 247/6103 | MASONEIL |  | 2016-04-27
71000744771 | 91000030175 | PLUG, VALVE | HERS | ST |  |  | 40141616 |  | 247/6938 | MASONEIL |  | 2016-04-27
71000744789 | 91000030176 | PLUG, VALVE | HERS | ST |  |  | 40141616 |  | 021000-301-999 | MASONEIL |  | 2016-04-27
71000744789 | 91000030177 | PLUG, VALVE | HERS | ST |  |  | 40141616 |  | 247/60096 | MASONEIL |  | 2016-04-27
71000744813 | 91000030180 | PLUG, VALVE | HERS | ST |  |  | 40141616 |  | 011479-734-163 | MASONEIL |  | 2016-04-27
71000744813 | 91000030181 | PLUG, VALVE | HERS | ST |  |  | 40141616 |  | 011479734163H | MASONEIL |  | 2016-04-27
71000744821 | 91000030182 | PLUG, VALVE | HERS | ST |  |  | 40141616 |  | 011479136-163H0000 | MASONEIL |  | 2016-04-27
71000744839 | 91000030183 | PLUG, VALVE | HERS | ST |  |  | 40141616 |  | AMI-1917 | CIB-DWG |  | 2016-04-27
71000744839 | 91000030184 | PLUG, VALVE | HERS | ST |  |  | 40141616 |  | 021000-282-163 | MASONEIL |  | 2016-04-27
71000744854 | 91000030186 | PLUG, VALVE | HERS | ST |  |  | 40141616 |  | 247/6573 | MASONEIL |  | 2016-04-27
71000744888 | 91000030189 | SEAT, VALVE | HERS | ST |  |  | 40141646 |  | 021000-361-587 | MASONEIL |  | 2016-04-27
71000744888 | 91000030190 | SEAT, VALVE | HERS | ST |  |  | 40141646 |  | 021000361587 | MASONEIL |  | 2016-04-27
71000744888 | 91000030191 | SEAT, VALVE | HERS | ST |  |  | 40141646 |  | 244/6351 | MASONEIL |  | 2016-04-27
71000744896 | 91000030192 | SEAT, VALVE | HERS | ST |  |  | 40141646 |  | 021000-372-163 | MASONEIL |  | 2016-04-27
71000744896 | 91000030193 | SEAT, VALVE | HERS | ST |  |  | 40141646 |  | 244/6439 | MASONEIL |  | 2016-04-27
71000744904 | 91000030194 | SEAT, VALVE | HERS | ST |  |  | 40141646 |  | 021000-380-163 | MASONEIL |  | 2016-04-27
71000744904 | 91000030195 | SEAT, VALVE | HERS | ST |  |  | 40141646 |  | 244/6568 | MASONEIL |  | 2016-04-27
71000744912 | 91000030196 | SEAT, VALVE | HERS | ST |  |  | 40141646 |  | 244/6186 | MASONEIL |  | 2016-04-27
71000744920 | 91000030197 | SEAT, VALVE | HERS | ST |  |  | 40141646 |  | 244/6264 | MASONEIL |  | 2016-04-27
71000744938 | 91000030198 | PLUG, VALVE | HERS | ST |  |  | 40141616 |  | 247/6488 | MASONEIL |  | 2016-04-27
71000744953 | 91000030201 | PLUG, VALVE | HERS | ST |  |  | 40141616 |  | 011479152163H | MASONEIL |  | 2016-04-27
71000744953 | 91000030202 | PLUG, VALVE | HERS | ST |  |  | 40141616 |  | 247/6504 | MASONEIL |  | 2016-04-27
71000744961 | 91000030203 | PLUG, VALVE | HERS | ST |  |  | 40141616 |  | AMI-1910 | CIB-DWG |  | 2016-04-27
71000744961 | 91000030204 | PLUG, VALVE | HERS | ST |  |  | 40141616 |  | 021001-281-163 | MASONEIL |  | 2016-04-27
71000744987 | 91000030208 | PLUG, VALVE | HERS | ST |  |  | 40141616 |  | 021001-293-999 | MASONEIL |  | 2016-04-27
71000744987 | 91000030209 | PLUG, VALVE | HERS | ST |  |  | 40141616 |  | L013374 | MASONEIL |  | 2016-04-27
71000744995 | 91000030210 | SEAT, VALVE | HERS | ST |  |  | 40141646 |  | 244/6123 | MASONEIL |  | 2016-04-27
71000745000 | 91000030211 | SEAT, VALVE | HERS | ST |  |  | 40141646 |  | 021001-363-163 | MASONEIL |  | 2016-04-27
71000745000 | 91000030212 | SEAT, VALVE | HERS | ST |  |  | 40141646 |  | 021001371-163H0000 | MASONEIL |  | 2016-04-27
71000745000 | 91000030213 | SEAT, VALVE | HERS | ST |  |  | 40141646 |  | 244/6214 | MASONEIL |  | 2016-04-27
71000745034 | 91000030216 | GASKET, SPIRAL WOUND | HERS | ST |  |  | 3118 |  | 1613/618 | MASONEIL |  | 2016-04-27 | 2022-11-01
71000745042 | 91000030217 | PLUG, VALVE | HERS | ST |  |  | 40141616 |  | 021002-303-587 | MASONEIL |  | 2016-04-27
71000745042 | 91000030218 | PLUG, VALVE | HERS | ST |  |  | 40141616 |  | 244/60358 | MASONEIL |  | 2016-04-27
71000745059 | 91000030219 | PLUG, VALVE | HERS | ST |  |  | 40141616 |  | 021000-281-163 | MASONEIL |  | 2016-04-27
71000745059 | 91000030220 | PLUG, VALVE | HERS | ST |  |  | 40141616 |  | 247/6354 | MASONEIL |  | 2016-04-27
71000745075 | 91000030221 | PLUG, VALVE | HERS | ST |  |  | 40141616 |  | 011479-151-163 | MASONEIL |  | 2016-04-27
71000745075 | 91000030222 | PLUG, VALVE | HERS | ST |  |  | 40141616 |  | 247/6632 | MASONEIL |  | 2016-04-27
71000745083 | 91000030223 | PLUG, VALVE | HERS | ST |  |  | 40141616 |  | 247/6663 | MASONEIL |  | 2016-04-27
71000745091 | 91000030224 | PLUG, VALVE | HERS | ST |  |  | 40141616 |  | 247/60436 | MASONEIL |  | 2016-04-27
71000745117 | 91000030225 | GASKET | HERS | ST |  |  | 3118 |  | 009191-819-801 | MASONEIL |  | 2016-04-27 | 2022-11-01
71000745117 | 91000030226 | GASKET | HERS | ST |  |  | 3118 |  | 009291-586-779 | MASONEIL |  | 2016-04-27 | 2022-11-01
71000745117 | 91000030227 | GASKET | HERS | ST |  |  | 3118 |  | 009291-586-826-0000 | MASONEIL |  | 2016-04-27 | 2022-11-01
71000745117 | 91000030228 | GASKET | HERS | ST |  |  | 3118 |  | 16/32699 | MASONEIL |  | 2016-04-27 | 2022-11-01
71000745133 | 91000030229 | PLUG, VALVE | HERS | ST |  |  | 40141616 |  | 021003-297-999 | MASONEIL |  | 2016-04-27
71000745133 | 91000030230 | PLUG, VALVE | HERS | ST |  |  | 40141616 |  | 247/60098 | MASONEIL |  | 2016-04-27
71000745141 | 91000030231 | PLUG, VALVE | HERS | ST |  |  | 40141616 |  | 021003-303-163 | MASONEIL |  | 2016-04-27
71000745141 | 91000030232 | PLUG, VALVE | HERS | ST |  |  | 40141616 |  | 247/60163 | MASONEIL |  | 2016-04-27
71000745158 | 91000030233 | PLUG, VALVE | HERS | ST |  |  | 40141616 |  | 021003-288-587 | MASONEIL |  | 2016-04-27
71000745158 | 91000030234 | PLUG, VALVE | HERS | ST |  |  | 40141616 |  | 247/60360 | MASONEIL |  | 2016-04-27
71000745166 | 91000030235 | PLUG, VALVE | HERS | ST |  |  | 40141616 |  | 021003-282-163 | MASONEIL |  | 2016-04-27
71000745166 | 91000030236 | PLUG, VALVE | HERS | ST |  |  | 40141616 |  | 247/6436 | MASONEIL |  | 2016-04-27
71000745182 | 91000030238 | PLUG, VALVE | HERS | ST |  |  | 40141616 |  | 247/6720 | MASONEIL |  | 2016-04-27
71000745190 | 91000030239 | PLUG, VALVE | HERS | ST |  |  | 40141616 |  | 247/6508 | MASONEIL |  | 2016-04-27
71000745208 | 91000030240 | PLUG, VALVE | HERS | ST |  |  | 40141616 |  | 247/60437 | MASONEIL |  | 2016-04-27
71000745216 | 91000030241 | PLUG, VALVE | HERS | ST |  |  | 40141616 |  | 247/60439 | MASONEIL |  | 2016-04-27
71000745224 | 91000030242 | SEAT, VALVE | HERS | ST |  |  | 40141646 |  | 021003-375-163 | MASONEIL |  | 2016-04-27
71000745224 | 91000030243 | SEAT, VALVE | HERS | ST |  |  | 40141646 |  | 244/6126 | MASONEIL |  | 2016-04-27
71000745232 | 91000030244 | SEAT, VALVE | HERS | ST |  |  | 40141646 |  | 244/6215 | MASONEIL |  | 2016-04-27
71000745240 | 91000030245 | SEAT, VALVE | HERS | ST |  |  | 40141646 |  | 244/6719 | MASONEIL |  | 2016-04-27
71000745257 | 91000030246 | SEAT, VALVE | HERS | ST |  |  | 40141646 |  | 244/6190 | MASONEIL |  | 2016-04-27
71000745265 | 91000030247 | SEAT, VALVE | HERS | ST |  |  | 40141646 |  | 244/60438 | MASONEIL |  | 2016-04-27
71000745273 | 91000030248 | GASKET, SPIRAL WOUND | HERS | ST |  |  | 3118 |  | 1632/774 | MASONEIL |  | 2016-04-27 | 2022-11-01
71000745299 | 91000030249 | PLUG, VALVE | HERS | ST |  |  | 40141616 |  | 247/60429 | MASONEIL |  | 2016-04-27
71000745307 | 91000030250 | PLUG, VALVE | HERS | ST |  |  | 40141616 |  | 021004-300-587 | MASONEIL |  | 2016-04-27
71000745307 | 91000030251 | PLUG, VALVE | HERS | ST |  |  | 40141616 |  | 247/60173 | MASONEIL |  | 2016-04-27
71000745315 | 91000030252 | PLUG, VALVE | HERS | ST |  |  | 40141616 |  | 011479738-163H0000 | MASONEIL |  | 2016-04-27
71000745315 | 91000030253 | PLUG, VALVE | HERS | ST |  |  | 40141616 |  | 011479738163H | MASONEIL |  | 2016-04-27
71000745331 | 91000030256 | PLUG, VALVE | HERS | ST |  |  | 40141616 |  | 021004-281-163 | MASONEIL |  | 2016-04-27
71000745331 | 91000030257 | PLUG, VALVE | HERS | ST |  |  | 40141616 |  | 247/6471 | MASONEIL |  | 2016-04-27
71000745349 | 91000030258 | PLUG, VALVE | HERS | ST |  |  | 40141616 |  | 247/6714 | MASONEIL |  | 2016-04-27
71000745356 | 91000030259 | SEAT, VALVE | HERS | ST |  |  | 40141646 |  | 021004-373-163 | MASONEIL |  | 2016-04-27
71000745356 | 91000030260 | SEAT, VALVE | HERS | ST |  |  | 40141646 |  | 244/60174 | MASONEIL |  | 2016-04-27
71000745364 | 91000030261 | SEAT, VALVE | HERS | ST |  |  | 40141646 |  | 021004-372-163 | MASONEIL |  | 2016-04-27
71000745364 | 91000030262 | SEAT, VALVE | HERS | ST |  |  | 40141646 |  | 244/60364 | MASONEIL |  | 2016-04-27
71000745372 | 91000030263 | SEAT, VALVE | HERS | ST |  |  | 40141646 |  | 244/6437 | MASONEIL |  | 2016-04-27
71000745380 | 91000030264 | PLUG, VALVE | HERS | ST |  |  | 40141616 |  | BMI-MISC-399 | CIB-DWG |  | 2016-04-27
71000745380 | 91000030265 | PLUG, VALVE | HERS | ST |  |  | 40141616 |  | 6/23136 | MASONEIL |  | 2016-04-27
71000745398 | 91000030266 | GASKET, SPIRAL WOUND | HERS | ST |  |  | 3118 |  | 16/32655 | MASONEIL |  | 2016-04-27 | 2022-11-01
71000745414 | 91000030267 | GASKET AND PREFORMED PACKING SET | HERS | SET |  |  | 3118 |  | 022/8253 | MASONEIL |  | 2016-04-27 | 2022-11-01
71000745422 | 91000030268 | PLUG, VALVE | HERS | ST |  |  | 40141616 |  | 021006-295-999 | MASONEIL |  | 2016-04-27
71000745422 | 91000030269 | PLUG, VALVE | HERS | ST |  |  | 40141616 |  | L013381 | MASONEIL |  | 2016-04-27
71000745430 | 91000030270 | PLUG, VALVE | HERS | ST |  |  | 40141616 |  | 021006-281-163 | MASONEIL |  | 2016-04-27
71000745430 | 91000030271 | PLUG, VALVE | HERS | ST |  |  | 40141616 |  | 247/60213 | MASONEIL |  | 2016-04-27
71000745448 | 91000030272 | PLUG, VALVE | HERS | ST |  |  | 40141616 |  | 021006-307-163 | MASONEIL |  | 2016-04-27
71000745448 | 91000030273 | PLUG, VALVE | HERS | ST |  |  | 40141616 |  | 247/6761 | MASONEIL |  | 2016-04-27
71000745455 | 91000030274 | PLUG, VALVE | HERS | ST |  |  | 40141616 |  | L014466 | MASONEIL |  | 2016-04-27
71000745463 | 91000030275 | PLUG, VALVE | HERS | ST |  |  | 40141616 |  | 247/60486 | MASONEIL |  | 2016-04-27
71000745471 | 91000030276 | SEAT, VALVE | HERS | ST |  |  | 40141646 |  | 021006-371-163 | MASONEIL |  | 2016-04-27
71000745471 | 91000030277 | SEAT, VALVE | HERS | ST |  |  | 40141646 |  | 244/60214 | MASONEIL |  | 2016-04-27
71000745489 | 91000030278 | SEAT, VALVE | HERS | ST |  |  | 40141646 |  | 021006-372-163 | MASONEIL |  | 2016-04-27
71000745489 | 91000030279 | SEAT, VALVE | HERS | ST |  |  | 40141646 |  | 244/6194 | MASONEIL |  | 2016-04-27
71000745497 | 91000030280 | SEAT, VALVE | HERS | ST |  |  | 40141646 |  | 244/60178 | MASONEIL |  | 2016-04-27
71000745505 | 91000030281 | SEAT, VALVE | HERS | ST |  |  | 40141646 |  | 244/627 | MASONEIL |  | 2016-04-27
71000745554 | 91000030282 | PLUG, VALVE | HERS | ST |  |  | 40141616 |  | BMI-MISC-398 | CIB-DWG |  | 2016-04-27
71000745554 | 91000030283 | PLUG, VALVE | HERS | ST |  |  | 40141616 |  | 6/23130 | MASONEIL |  | 2016-04-27
71000745570 | 91000030284 | STEM, FLUID VALVE | HERS | ST |  |  | 40141616 |  | AMI-MISC-898 | CIB-DWG |  | 2016-04-27
71000745570 | 91000030285 | STEM, FLUID VALVE | HERS | ST |  |  | 40141616 |  | 13/23133 | MASONEIL |  | 2016-04-27
71000745620 | 91000030293 | GASKET | HERS | ST |  |  | 3118 |  | 009291-155-779 | MASONEIL |  | 2016-04-27 | 2022-11-01
71000745638 | 91000030294 | GASKET | HERS | ST |  |  | 3118 |  | 009191-708-801 | MASONEIL |  | 2016-04-27 | 2022-11-01
71000745638 | 91000030295 | GASKET | HERS | ST |  |  | 3118 |  | 009291-156-779 | MASONEIL |  | 2016-04-27 | 2022-11-01
71000745646 | 91000030296 | RETAINER, PACKING | HERS | ST |  |  | 31181701 |  | 971876-009-940 | MASONEIL |  | 2016-04-27
71000745695 | 91000030300 | STEM, FLUID VALVE | HERS | ST |  |  | 40141616 |  | 13-22647 | MASONEIL |  | 2016-04-27
71000745711 | 91000030301 | GASKET | HERS | ST |  |  | 3118 |  | 009291-152-779 | MASONEIL |  | 2016-04-27 | 2022-11-01
71000745760 | 91000030303 | RETAINER, PACKING | HERS | ST |  |  | 31181701 |  | 971876-008-940 | MASONEIL |  | 2016-04-27
71000745778 | 91000030304 | O-RING | HERS | ST |  |  | 311817 |  | 971886-079-697 | MASONEIL |  | 2016-04-27 | 2022-11-01
71000745802 | 91000030306 | GASKET | HERS | ST |  |  | 3118 |  | 009291-153-779 | MASONEIL |  | 2016-04-27 | 2022-11-01
71000745810 | 91000030307 | GASKET | HERS | ST |  |  | 3118 |  | 009191-696-801 | MASONEIL |  | 2016-04-27 | 2022-11-01
71000745810 | 91000030308 | GASKET | HERS | ST |  |  | 3118 |  | 009291-154-779 | MASONEIL |  | 2016-04-27 | 2022-11-01
71000745836 | 91000030310 | SEAT, VALVE | HERS | ST |  |  | 40141646 |  | AMI-MISC-814 | CIB-DWG |  | 2016-04-27
71000745836 | 91000030311 | SEAT, VALVE | HERS | ST |  |  | 40141646 |  | 358814-000-596 | MASONEIL |  | 2016-04-27
71000745836 | 91500104802 | SEAT, VALVE | HERS | ST |  |  | 40141616 |  | 358814000#596#0000 | MASONEIL |  | 2022-04-06
71000745927 | 91000030320 | DIAPHRAGM, ACTUATOR VALVE, SPECIAL SHAPE | HERS | ST |  |  | 314118 |  | 010866003-779-0000 | MASONEIL |  | 2016-04-27 | 2022-11-04
71000745927 | 91000030321 | DIAPHRAGM, ACTUATOR VALVE, SPECIAL SHAPE | HERS | ST |  |  | 314118 |  | 010866003-779-0000 | MASONEIL |  | 2016-04-27 | 2022-11-04
71000745927 | 91000030322 | DIAPHRAGM, ACTUATOR VALVE, SPECIAL SHAPE | HERS | ST |  |  | 314118 |  | 010866003-7790000 | MASONEIL |  | 2016-04-27 | 2022-11-04
71000745935 | 91000030323 | DIAPHRAGM, ACTUATOR VALVE, SPECIAL SHAPE | HERS | ST |  |  | 314118 |  | 060188001-659-0000 | MASONEIL |  | 2016-04-27 | 2022-11-04
71000745943 | 91000030324 | GASKET | HERS | ST |  |  | 3118 |  | 009291-054-779-0000 | MASONEIL |  | 2016-04-27 | 2022-11-01
71000745950 | 91000030326 | PIN, GROOVED, HEADLESS | HERS | ST |  |  | 311632 |  | 971342-010-163 | MASONEIL |  | 2016-04-27
71000745950 | 91000030327 | PIN, GROOVED, HEADLESS | HERS | ST |  |  | 311632 |  | 971342-019-163 | MASONEIL |  | 2016-04-27
71000745950 | 91000030328 | PIN, GROOVED, HEADLESS | HERS | ST |  |  | 311632 |  | 971342-019-250 | MASONEIL |  | 2016-04-27
71000745976 | 91000030330 | REGULATOR, PRESSURE REDUCING | HERS | ST |  |  | 41112404 |  | 204500-362-999 | MASONEIL |  | 2016-04-27
71000745976 | 91000030331 | REGULATOR, PRESSURE REDUCING | HERS | ST |  |  | 41112404 |  | 204500362999 | MASONEIL |  | 2016-04-27
71000745992 | 91000030332 | SPRING, HELICAL, COMPRESSION | HERS | ST |  |  | 31161904 |  | 000044080130 | MASONEIL |  | 2016-04-27
71000745992 | 91000030333 | SPRING, HELICAL, COMPRESSION | HERS | ST |  |  | 31161904 |  | 000044080130H | MASONEIL |  | 2016-04-27
71000746008 | 91000030334 | STEM, FLUID VALVE | HERS | ST |  |  | 40141616 |  | 010866-009-779 | MASONEIL |  | 2016-04-27
71000746008 | 91000030335 | STEM, FLUID VALVE | HERS | ST |  |  | 40141616 |  | 010868271215 | MASONEIL |  | 2016-04-27
71000746016 | 91000030336 | RING, WIPER | HERS | ST |  |  | 311632 |  | 972001-011-789 | MASONEIL |  | 2016-04-27
71000746016 | 91000030337 | RING, WIPER | HERS | ST |  |  | 311632 |  | 972001-011789 | MASONEIL |  | 2016-04-27
71000746016 | 91000030338 | RING, WIPER | HERS | ST |  |  | 311632 |  | 972001011789 | MASONEIL |  | 2016-04-27
71000746040 | 91000030339 | ACTUATOR, HYDRAULIC-PNEUMATIC, ROTARY | HERS | ST |  |  | 201117 |  | AD820-9-1/5-1 | MASONEIL |  | 2016-04-27
71000746073 | 91000030340 | PLUG, VALVE | HERS | ST |  |  | 40141616 |  | AMI-MISC-2204 | CIB-DWG |  | 2016-04-27
71000746073 | 91000030341 | PLUG, VALVE | HERS | ST |  |  | 40141616 |  | 353574-000-732 | MASONEIL |  | 2016-04-27
71000746081 | 91000030342 | PLUG, VALVE | HERS | ST |  |  | 40141616 |  | AMI-MISC-2280 | CIB-DWG |  | 2016-04-27
71000746081 | 91000030343 | PLUG, VALVE | HERS | ST |  |  | 40141616 |  | 353576-000-732 | MASONEIL |  | 2016-04-27
71000746099 | 91000030344 | PLUG, VALVE | HERS | ST |  |  | 40141616 |  | 353578-000-732 | MASONEIL |  | 2016-04-27
71000746107 | 91000030345 | PLUG, VALVE | HERS | ST |  |  | 40141616 |  | AMI-MISC-2251 | CIB-DWG |  | 2016-04-27
71000746107 | 91000030346 | PLUG, VALVE | HERS | ST |  |  | 40141616 |  | 353826-000-732 | MASONEIL |  | 2016-04-27
71000746149 | 91000030347 | SEAT, VALVE | HERS | ST |  |  | 40141646 |  | AMI-MISC-2325 | CIB-DWG |  | 2016-04-27
71000746149 | 91000030348 | SEAT, VALVE | HERS | ST |  |  | 40141646 |  | 310688-000-732 | MASONEIL |  | 2016-04-27
71000746156 | 91000030349 | ADAPTER | HERS | ST |  |  | 231531 |  | 349454-160-565 | MASONEIL |  | 2016-04-27
71000746164 | 91000030350 | BODY, VALVE | HERS | ST |  |  | 40141616 |  | 353844-160-565 | MASONEIL |  | 2016-04-27
71000746206 | 91000030351 | BODY, VALVE | HERS | ST |  |  | 40141616 |  | 353453-160-565 | MASONEIL |  | 2016-04-27
71000746214 | 91000030352 | FLANGE, GLAND, VALVE | HERS | ST |  |  | 40141616 |  | 353484-000-163 | MASONEIL |  | 2016-04-27
71000746222 | 91000030353 | PLUG, VALVE | HERS | ST |  |  | 40141616 |  | 353570-000-732 | MASONEIL |  | 2016-04-27
71000746263 | 91000030354 | CAGE, VALVE | HERS | ST |  |  | 40141616 |  | 011470-532-182 | MASONEIL |  | 2016-04-27
71000746396 | 91000030356 | GASKET | HERS | ST |  |  | 3118 |  | 009291-277-779 | MASONEIL |  | 2016-04-27 | 2022-11-01
71000746396 | 91000030357 | GASKET | HERS | ST |  |  | 3118 |  | 9291-277-779 | MASONEIL |  | 2016-04-27 | 2022-11-01
71000746446 | 91000030358 | GASKET | HERS | ST |  |  | 3118 |  | 009291-286-779 | MASONEIL |  | 2016-04-27 | 2022-11-01
71000746511 | 91000030360 | GASKET, SPIRAL WOUND | HERS | ST |  |  | 3118 |  | 009191-600-801 | MASONEIL |  | 2016-04-27 | 2022-11-01
71000746578 | 91000030361 | PILOT | HERS | ST |  |  | 261017 |  | 040003-461-208 | MASONEIL |  | 2016-04-27
71000746594 | 91000030365 | PILOT | HERS | ST |  |  | 261017 |  | 040008-462-779 | MASONEIL |  | 2016-04-27
71000746602 | 91000030367 | PILOT | HERS | ST |  |  | 261017 |  | BMI-MISC-1088 | CIB-DWG |  | 2016-04-27
71000746602 | 91000030368 | PILOT | HERS | ST |  |  | 261017 |  | 040010-462-779 | MASONEIL |  | 2016-04-27
71000746610 | 91000030369 | PLUG, VALVE | HERS | ST |  |  | 40141616 |  | 010119-010-741 | MASONEIL |  | 2016-04-27
71000746628 | 91000030370 | PLUG, VALVE | HERS | ST |  |  | 40141616 |  | BMI-MISC-962 | CIB-DWG |  | 2016-04-27
71000746628 | 91000030371 | PLUG, VALVE | HERS | ST |  |  | 40141616 |  | 010138-001-741 | MASONEIL |  | 2016-04-27
71000746636 | 91000030372 | PLUG, VALVE | HERS | ST |  |  | 40141616 |  | AMI-MISC-1996 | CIB-DWG |  | 2016-04-27
71000746636 | 91000030373 | PLUG, VALVE | HERS | ST |  |  | 40141616 |  | 013431-001-560 | MASONEIL |  | 2016-04-27
71000746644 | 91000030374 | PLUG, VALVE | HERS | ST |  |  | 40141616 |  | AMI-MISC-1980 | CIB-DWG |  | 2016-04-27
71000746644 | 91000030375 | PLUG, VALVE | HERS | ST |  |  | 40141616 |  | 013433-007-220 | MASONEIL |  | 2016-04-27
71000746651 | 91000030376 | PLUG, VALVE | HERS | ST |  |  | 40141616 |  | 013436-001-220 | MASONEIL |  | 2016-04-27
71000746669 | 91000030377 | PLUG, VALVE | HERS | ST |  |  | 40141616 |  | 013436-018-220 | MASONEIL |  | 2016-04-27
71000746677 | 91000030378 | PLUG, VALVE | HERS | ST |  |  | 40141616 |  | AMI-1970 | CIB-DWG |  | 2016-04-27
71000746677 | 91000030379 | PLUG, VALVE | HERS | ST |  |  | 40141616 |  | 013436-018-743 | MASONEIL |  | 2016-04-27
71000746685 | 91000030380 | PLUG, VALVE | HERS | ST |  |  | 40141616 |  | AMI-MISC-1997 | CIB-DWG |  | 2016-04-27
71000746685 | 91000030381 | PLUG, VALVE | HERS | ST |  |  | 40141616 |  | 013438-016-163 | MASONEIL |  | 2016-04-27
71000746693 | 91000030382 | PLUG, VALVE | HERS | ST |  |  | 40141616 |  | 013438-016-741 | MASONEIL |  | 2016-04-27
71000746701 | 91000030383 | PLUG, VALVE | HERS | ST |  |  | 40141616 |  | 001824-626-220 | MASONEIL |  | 2016-04-27
71000746719 | 91000030384 | PLUG, VALVE | HERS | ST |  |  | 40141616 |  | 001830-514-220 | MASONEIL |  | 2016-04-27
71000746727 | 91000030385 | PLUG, VALVE | HERS | ST |  |  | 40141616 |  | AMI-MISC-1973 | CIB-DWG |  | 2016-04-27
71000746727 | 91000030386 | PLUG, VALVE | HERS | ST |  |  | 40141616 |  | 001830-960-163 | MASONEIL |  | 2016-04-27
71000746768 | 91000030388 | PLUG, VALVE | HERS | ST |  |  | 40141616 |  | AMI-MISC 1979 | CIB-DWG |  | 2016-04-27
71000746768 | 91000030389 | PLUG, VALVE | HERS | ST |  |  | 40141616 |  | 001835-742-220 | MASONEIL |  | 2016-04-27
71000746776 | 91000030390 | PLUG, VALVE | HERS | ST |  |  | 40141616 |  | AMI-MISC-1983 | CIB-DWG |  | 2016-04-27
71000746776 | 91000030391 | PLUG, VALVE | HERS | ST |  |  | 40141616 |  | 001840-769-220 | MASONEIL |  | 2016-04-27
71000746784 | 91000030393 | PLUG, VALVE | HERS | ST |  |  | 40141616 |  | 040004-292-215H | MASONEIL |  | 2016-04-27
71000746800 | 91000030394 | PLUG, VALVE | HERS | ST |  |  | 40141616 |  | 040008-288-999 | MASONEIL |  | 2016-04-27
71000746818 | 91000030396 | PLUG, VALVE | HERS | ST |  |  | 40141616 |  | 040010-288-999 | MASONEIL |  | 2016-04-27
71000746826 | 91000030398 | PLUG, VALVE | HERS | ST |  |  | 40141616 |  | AMI-MISC-1972 | CIB-DWG |  | 2016-04-27
71000746826 | 91000030399 | PLUG, VALVE | HERS | ST |  |  | 40141616 |  | 005012-895-596 | MASONEIL |  | 2016-04-27
71000746834 | 91000030400 | PLUG, VALVE | HERS | ST |  |  | 40141616 |  | 008487-004-220 | MASONEIL |  | 2016-04-27
71000746875 | 91000030401 | PLUG, VALVE | HERS | ST |  |  | 40141616 |  | AMI-MISC-1998 | CIB-DWG |  | 2016-04-27
71000746875 | 91000030402 | PLUG, VALVE | HERS | ST |  |  | 40141616 |  | 008487-023-220 | MASONEIL |  | 2016-04-27
71000746883 | 91000030403 | PLUG, VALVE | HERS | ST |  |  | 40141616 |  | 008489-004-163 | MASONEIL |  | 2016-04-27
71000746909 | 91000030404 | PLUG, VALVE | HERS | ST |  |  | 40141616 |  | AMI-MISC-2000 | CIB-DWG |  | 2016-04-27
71000746909 | 91000030405 | PLUG, VALVE | HERS | ST |  |  | 40141616 |  | 008489-004-744 | MASONEIL |  | 2016-04-27
71000746909 | 91000030406 | PLUG, VALVE | HERS | ST |  |  | 40141616 |  | 0084890-004-220 | MASONEIL |  | 2016-04-27
71000746917 | 91000030407 | PLUG, VALVE | HERS | ST |  |  | 40141616 |  | AMI-MISC-1922 | CIB-DWG |  | 2016-04-27
71000746917 | 91000030408 | PLUG, VALVE | HERS | ST |  |  | 40141616 |  | 008489-328-220 | MASONEIL |  | 2016-04-27
71000746941 | 91000030409 | SEAT, VALVE | HERS | ST |  |  | 40141646 |  | AMI-MISC-2048 | CIB-DWG |  | 2016-04-27
71000746941 | 91000030410 | SEAT, VALVE | HERS | ST |  |  | 40141646 |  | 010231-042-230 | MASONEIL |  | 2016-04-27
71000746958 | 91000030411 | SEAT, VALVE | HERS | ST |  |  | 40141646 |  | AMI-MISC-2006 | CIB-DWG |  | 2016-04-27
71000746958 | 91000030412 | SEAT, VALVE | HERS | ST |  |  | 40141646 |  | 010233-078-220 | MASONEIL |  | 2016-04-27
71000746966 | 91000030413 | SEAT, VALVE | HERS | ST |  |  | 40141646 |  | AMI-MISC-2037 | CIB-DWG |  | 2016-04-27
71000746966 | 91000030414 | SEAT, VALVE | HERS | ST |  |  | 40141646 |  | 010236-001-220 | MASONEIL |  | 2016-04-27
71000746974 | 91000030415 | SEAT, VALVE | HERS | ST |  |  | 40141646 |  | AMI-MISC-2007 | CIB-DWG |  | 2016-04-27
71000746974 | 91000030416 | SEAT, VALVE | HERS | ST |  |  | 40141646 |  | 010236-053-220 | MASONEIL |  | 2016-04-27
71000746982 | 91000030417 | SEAT, VALVE | HERS | ST |  |  | 40141646 |  | AMI-MISC-2031 | CIB-DWG |  | 2016-04-27
71000746982 | 91000030418 | SEAT, VALVE | HERS | ST |  |  | 40141646 |  | 010236-056-220 | MASONEIL |  | 2016-04-27
71000746990 | 91000030419 | SEAT, VALVE | HERS | ST |  |  | 40141646 |  | AMI-MISC-2024 | CIB-DWG |  | 2016-04-27
71000746990 | 91000030420 | SEAT, VALVE | HERS | ST |  |  | 40141646 |  | 010237-001-220 | MASONEIL |  | 2016-04-27
71000747006 | 91000030421 | SEAT, VALVE | HERS | ST |  |  | 40141646 |  | AMI-MISC-2047 | CIB-DWG |  | 2016-04-27
71000747006 | 91000030422 | SEAT, VALVE | HERS | ST |  |  | 40141646 |  | 010238-001-741 | MASONEIL |  | 2016-04-27
71000747014 | 91000030423 | SEAT, VALVE | HERS | ST |  |  | 40141646 |  | AMI-MISC-2032 | CIB-DWG |  | 2016-04-27
71000747014 | 91000030424 | SEAT, VALVE | HERS | ST |  |  | 40141646 |  | 010238-002-741 | MASONEIL |  | 2016-04-27
71000747022 | 91000030425 | SEAT, VALVE | HERS | ST |  |  | 40141646 |  | AMI-MISC-2050 | CIB-DWG |  | 2016-04-27
71000747022 | 91000030426 | SEAT, VALVE | HERS | ST |  |  | 40141646 |  | 010238-044-163 | MASONEIL |  | 2016-04-27
71000747030 | 91000030427 | SEAT, VALVE | HERS | ST |  |  | 40141646 |  | AMI-MISC-2035 | CIB-DWG |  | 2016-04-27
71000747030 | 91000030428 | SEAT, VALVE | HERS | ST |  |  | 40141646 |  | 010238-047-741 | MASONEIL |  | 2016-04-27
71000747048 | 91000030429 | SEAT, VALVE | HERS | ST |  |  | 40141646 |  | 010239-001-741 | MASONEIL |  | 2016-04-27
71000747055 | 91000030430 | SEAT, VALVE | HERS | ST |  |  | 40141646 |  | 010239-002-741 | MASONEIL |  | 2016-04-27
71000747071 | 91000030431 | SEAT, VALVE | HERS | ST |  |  | 40141646 |  | AMI-MISC-2054 | CIB-DWG |  | 2016-04-27
71000747071 | 91000030432 | SEAT, VALVE | HERS | ST |  |  | 40141646 |  | 001849-098-163 | MASONEIL |  | 2016-04-27
71000747089 | 91000030433 | SEAT, VALVE | HERS | ST |  |  | 40141646 |  | AMI-MISC-2267 | CIB-DWG |  | 2016-04-27
71000747089 | 91000030434 | SEAT, VALVE | HERS | ST |  |  | 40141646 |  | 001851-141-220 | MASONEIL |  | 2016-04-27
71000747097 | 91000030435 | SEAT, VALVE | HERS | ST |  |  | 40141646 |  | AMI-MISC-2053 | CIB-DWG |  | 2016-04-27
71000747097 | 91000030436 | SEAT, VALVE | HERS | ST |  |  | 40141646 |  | 001852-051-220 | MASONEIL |  | 2016-04-27
71000747105 | 91000030437 | SEAT, VALVE | HERS | ST |  |  | 40141646 |  | AMI-MISC-2061 | CIB-DWG |  | 2016-04-27
71000747105 | 91000030438 | SEAT, VALVE | HERS | ST |  |  | 40141646 |  | 001854-402-220 | MASONEIL |  | 2016-04-27
71000747113 | 91000030439 | SEAT, VALVE | HERS | ST |  |  | 40141646 |  | AMI-MISC-2073 | CIB-DWG |  | 2016-04-27
71000747113 | 91000030440 | SEAT, VALVE | HERS | ST |  |  | 40141646 |  | 001854-403-220 | MASONEIL |  | 2016-04-27
71000747121 | 91000030441 | SEAT, VALVE | HERS | ST |  |  | 40141646 |  | AMI-MISC-2049 | CIB-DWG |  | 2016-04-27
71000747121 | 91000030442 | SEAT, VALVE | HERS | ST |  |  | 40141646 |  | 001854-477-220 | MASONEIL |  | 2016-04-27
71000747139 | 91000030443 | SEAT, VALVE | HERS | ST |  |  | 40141646 |  | AMI-MISC-2041 | CIB-DWG |  | 2016-04-27
71000747139 | 91000030445 | SEAT, VALVE | HERS | ST |  |  | 40141646 |  | 040004-361-587 | MASONEIL |  | 2016-04-27
71000747162 | 91000030446 | SEAT, VALVE | HERS | ST |  |  | 40141646 |  | 006551-018-596 | MASONEIL |  | 2016-04-27
71000747170 | 91000030447 | SEAT, VALVE | HERS | ST |  |  | 40141646 |  | 006551-018-741 | MASONEIL |  | 2016-04-27
71000747188 | 91000030448 | SEAT, VALVE | HERS | ST |  |  | 40141646 |  | AMI-MISC-2071 | CIB-DWG |  | 2016-04-27
71000747188 | 91000030449 | SEAT, VALVE | HERS | ST |  |  | 40141646 |  | 006551-020-163 | MASONEIL |  | 2016-04-27
71000747204 | 91000030450 | SEAT, VALVE | HERS | ST |  |  | 40141646 |  | 006551-020-596 | MASONEIL |  | 2016-04-27
71000747212 | 91000030451 | SEAT, VALVE | HERS | ST |  |  | 40141646 |  | AMI-MISC-2072 | CIB-DWG |  | 2016-04-27
71000747212 | 91000030452 | SEAT, VALVE | HERS | ST |  |  | 40141646 |  | 006551-037-220 | MASONEIL |  | 2016-04-27
71000747220 | 91000030453 | SEAT, VALVE | HERS | ST |  |  | 40141646 |  | 008488-004-220 | MASONEIL |  | 2016-04-27
71000747238 | 91000030454 | SEAT, VALVE | HERS | ST |  |  | 40141646 |  | 008488-004-596 | MASONEIL |  | 2016-04-27
71000747253 | 91000030455 | SEAT, VALVE | HERS | ST |  |  | 40141646 |  | 008488-005-596 | MASONEIL |  | 2016-04-27
71000747261 | 91000030456 | SEAT, VALVE | HERS | ST |  |  | 40141646 |  | 008488-005-741 | MASONEIL |  | 2016-04-27
71000747345 | 91000030459 | GRATING, NONMETALLIC | HERS | ST |  |  | 314119 |  | 971977-032-343 | MASONEIL |  | 2016-04-27 | 2022-11-01
71000747394 | 91000030462 | GASKET, SPIRAL WOUND | HERS | ST |  |  | 3118 |  | 009191-745-801 | MASONEIL |  | 2016-04-27 | 2022-11-01
71000747410 | 91000030463 | PIN, STRAIGHT, HEADLESS | HERS | ST |  |  | 31163214 |  | 15/7684 | MASONEIL |  | 2016-04-27
71000747410 | 91000030464 | PIN, STRAIGHT, HEADLESS | HERS | ST |  |  | 31163214 |  | 971342-024-163 | MASONEIL |  | 2016-04-27
71000747410 | 91000030465 | PIN, STRAIGHT, HEADLESS | HERS | ST |  |  | 31163214 |  | 971342-24-163 | MASONEIL |  | 2016-04-27
71000747444 | 91000030467 | SEAL RING, METAL | HERS | ST |  |  | 314119 |  | 276/5000 | MASONEIL |  | 2016-04-27 | 2022-11-01
71000747451 | 91000030468 | SEAL RING, METAL | HERS | ST |  |  | 314119 |  | 283/5282 | MASONEIL |  | 2016-04-27 | 2022-11-01
71000747469 | 91000030469 | GRATING, NONMETALLIC | HERS | ST |  |  | 314119 |  | 283/5283 | MASONEIL |  | 2016-04-27 | 2022-11-01
71000747469 | 91000030470 | GRATING, NONMETALLIC | HERS | ST |  |  | 314119 |  | 971977-062-713 | MASONEIL |  | 2016-04-27 | 2022-11-01
71000747493 | 91000030472 | PLUNGER, ACTUATOR | HERS | ST |  |  | 261019 |  | 002920-039-163 | MASONEIL |  | 2016-04-27
71000747519 | 91000030473 | SEAT, VALVE | HERS | ST |  |  | 40141646 |  | AMI-MISC-2055 | CIB-DWG |  | 2016-04-27
71000747519 | 91000030474 | SEAT, VALVE | HERS | ST |  |  | 40141646 |  | 006017034163 | MASONEIL |  | 2016-04-27
71000747543 | 91000030476 | SEAT, VALVE | HERS | ST |  |  | 40141646 |  | 210231003163 | MASONEIL |  | 2016-04-27
71000747550 | 91000030477 | SEAT, VALVE | HERS | ST |  |  | 40141646 |  | 210231004163 | MASONEIL |  | 2016-04-27
71000747568 | 91000030478 | SEAT, VALVE | HERS | ST |  |  | 40141646 |  | 18-11677 | MASONEIL |  | 2016-04-27
71000747600 | 91000030479 | DIAPHRAGM, ACTUATOR VALVE, SPECIAL SHAPE | HERS | ST |  |  | 314118 |  | 010271018686 | MASONEIL |  | 2016-04-27 | 2022-11-04
71000747626 | 91000030483 | DIAPHRAGM, ACTUATOR VALVE, SPECIAL SHAPE | HERS | ST |  |  | 314118 |  | 27/180 | MASONEIL |  | 2016-04-27 | 2022-11-04
71000747642 | 91000030484 | PLUG, VALVE | HERS | ST |  |  | 40141616 |  | AMI-MISC-916 | CIB-DWG |  | 2016-04-27
71000747642 | 91000030485 | PLUG, VALVE | HERS | ST |  |  | 40141616 |  | 6/8896 | MASONEIL |  | 2016-04-27
71000747659 | 91000030486 | PLUG, VALVE | HERS | ST |  |  | 40141616 |  | 6/18540 | MASONEIL |  | 2016-04-27
71000747667 | 91000030487 | PLUG, VALVE | HERS | ST |  |  | 40141616 |  | AMI-MISC-1075 | CIB-DWG |  | 2016-04-27
71000747667 | 91000030488 | PLUG, VALVE | HERS | ST |  |  | 40141616 |  | 6/18542 | MASONEIL |  | 2016-04-27
71000747675 | 91000030489 | PLUG, VALVE | HERS | ST |  |  | 40141616 |  | 6/18552 | MASONEIL |  | 2016-04-27
71000747691 | 91000030491 | PLUG, VALVE | HERS | ST |  |  | 40141616 |  | 6/20687 | MASONEIL |  | 2016-04-27
71000747709 | 91000030492 | SEAT, VALVE | HERS | ST |  |  | 40141646 |  | AMI-MISC-2289 | CIB-DWG |  | 2016-04-27
71000747709 | 91000030493 | SEAT, VALVE | HERS | ST |  |  | 40141646 |  | 7/1110 | MASONEIL |  | 2016-04-27
71000747717 | 91000030494 | SEAT, VALVE | HERS | ST |  |  | 40141646 |  | AMI-MISC-2235 | CIB-DWG |  | 2016-04-27
71000747717 | 91000030495 | SEAT, VALVE | HERS | ST |  |  | 40141646 |  | 7-5327 | MASONEIL |  | 2016-04-27
71000747725 | 91000030496 | SEAT, VALVE | HERS | ST |  |  | 40141646 |  | AMI-MISC-2279 | CIB-DWG |  | 2016-04-27
71000747725 | 91000030497 | SEAT, VALVE | HERS | ST |  |  | 40141646 |  | 7/5331 | MASONEIL |  | 2016-04-27
71000747733 | 91000030498 | SEAT, VALVE | HERS | ST |  |  | 40141646 |  | AMI-MISC-2309 | CIB-DWG |  | 2016-04-27
71000747733 | 91000030499 | SEAT, VALVE | HERS | ST |  |  | 40141646 |  | 007635-004-163 | MASONEIL |  | 2016-04-27
71000747824 | 91000030500 | SEAT, VALVE | HERS | ST |  |  | 40141646 |  | AMI-MISC-919 | CIB-DWG |  | 2016-04-27
71000747824 | 91000030501 | SEAT, VALVE | HERS | ST |  |  | 40141646 |  | 7/10019 | MASONEIL |  | 2016-04-27
71000747832 | 91000030502 | SEAT, VALVE | HERS | ST |  |  | 40141646 |  | AMI-MISC-918 | CIB-DWG |  | 2016-04-27
71000747832 | 91000030503 | SEAT, VALVE | HERS | ST |  |  | 40141646 |  | 7/11232 | MASONEIL |  | 2016-04-27
71000747840 | 91000030504 | PLUG, VALVE | HERS | ST |  |  | 40141616 |  | 6/14298 | MASONEIL |  | 2016-04-27
71000747857 | 91000030505 | STEM, FLUID VALVE | HERS | ST |  |  | 40141616 |  | 8/4788/67 | MASONEIL |  | 2016-04-27
71000747873 | 91000030507 | PLUG, VALVE | HERS | ST |  |  | 40141616 |  | AMI-MISC-2329 | CIB-DWG |  | 2016-04-27
71000747873 | 91000030508 | PLUG, VALVE | HERS | ST |  |  | 40141616 |  | 12432 | MASONEIL |  | 2016-04-27
71000747899 | 91000030510 | SEAT, VALVE | HERS | ST |  |  | 40141646 |  | AMI-MISC-2300 | CIB-DWG |  | 2016-04-27
71000747923 | 91000030513 | GASKET | HERS | ST |  |  | 3118 |  | 352945-110-779 | MASONEIL |  | 2016-04-27 | 2022-11-01
71000747931 | 91000030514 | GASKET | HERS | ST |  |  | 3118 |  | 352963-110779 | MASONEIL |  | 2016-04-27 | 2022-11-01
71000747964 | 91000030515 | SEAT, VALVE | HERS | ST |  |  | 40141646 |  | 352942-000-779 | MASONEIL |  | 2016-04-27
71000747972 | 91000030516 | SEAT, VALVE | HERS | ST |  |  | 40141646 |  | 352953-000-779 | MASONEIL |  | 2016-04-27
71000747980 | 91000030517 | PLUG, VALVE | HERS | ST |  |  | 40141616 |  | BMI-MISC-1022 | CIB-DWG |  | 2016-04-27
71000747980 | 91000030518 | PLUG, VALVE | HERS | ST |  |  | 40141616 |  | 477002-135-999 | MASONEIL |  | 2016-04-27
71000747998 | 91000030519 | PLUG, VALVE | HERS | ST |  |  | 40141616 |  | 477003-144999 | MASONEIL |  | 2016-04-27
71000747998 | 91000030520 | PLUG, VALVE | HERS | ST |  |  | 40141616 |  | 477003144999H | MASONEIL |  | 2016-04-27
71000748020 | 91000030521 | PLUG, VALVE | HERS | ST |  |  | 40141616 |  | BMI-MISC-966 | CIB-DWG |  | 2016-04-27
71000748038 | 91000030522 | PLUG, VALVE | HERS | ST |  |  | 40141616 |  | 18543 | MASONEIL |  | 2016-04-27
71000748046 | 91000030523 | SEAT, VALVE | HERS | ST |  |  | 40141646 |  | AMI- MISC-2313 | CIB-DWG |  | 2016-04-27
71000748053 | 91000030524 | SEAT, VALVE | HERS | ST |  |  | 40141646 |  | AMI-MISC-2319 | CIB-DWG |  | 2016-04-27
71000748061 | 91000030525 | SEAT, VALVE | HERS | ST |  |  | 40141646 |  | AMI-MISC-2297 | CIB-DWG |  | 2016-04-27
71000748061 | 91000030526 | SEAT, VALVE | HERS | ST |  |  | 40141646 |  | 5327 | MASONEIL |  | 2016-04-27
71000748087 | 91000030527 | PLUG, VALVE | HERS | ST |  |  | 40141616 |  | BMI-MISC-1023 | CIB-DWG |  | 2016-04-27
71000748087 | 91000030528 | PLUG, VALVE | HERS | ST |  |  | 40141616 |  | 02628 | MASONEIL |  | 2016-04-27
71000748095 | 91000030529 | PLUG, VALVE | HERS | ST |  |  | 40141616 |  | AMI-MISC-2249 | CIB-DWG |  | 2016-04-27
71000748095 | 91000030530 | PLUG, VALVE | HERS | ST |  |  | 40141616 |  | 22677 | MASONEIL |  | 2016-04-27
71000748103 | 91000030531 | SEAT, VALVE | HERS | ST |  |  | 40141646 |  | 8589 | MASONEIL |  | 2016-04-27
71000748111 | 91000030532 | SEAT, VALVE | HERS | ST |  |  | 40141646 |  | AMI-MISC-900-2222 | CIB-DWG |  | 2016-04-27
71000748111 | 91000030533 | SEAT, VALVE | HERS | ST |  |  | 40141646 |  | 9038 | MASONEIL |  | 2016-04-27
71000748129 | 91000030534 | PARTS KIT, PRESSURE REGULATING VALVE | HERS | KIT |  |  | 40141636 |  | 808898-171-041 | MASONEIL |  | 2016-04-27
71000748137 | 91000030535 | PARTS KIT, PRESSURE REGULATING VALVE | HERS | KIT |  |  | 40141636 |  | 000074043658 | MASONEIL |  | 2016-04-27
71000748137 | 91000030536 | PARTS KIT, PRESSURE REGULATING VALVE | HERS | KIT |  |  | 40141636 |  | 808898-172-051 | MASONEIL |  | 2016-04-27
71000748152 | 91000030537 | STEM, SUPPORT, VALVE | HERS | ST |  |  | 40141616 |  | 011265-008-220 | MASONEIL |  | 2016-04-27
71000748301 | 91000030542 | RETAINER, PACKING | HERS | ST |  |  | 31181701 |  | 1P-84204617 | ALLOY |  | 2016-04-27
71000748301 | 91000030543 | RETAINER, PACKING | HERS | ST |  |  | 31181701 |  | 1P-84204617 | MC.CAINE |  | 2016-04-27
71000748335 | 91000030547 | PLUG, VALVE | HERS | ST |  |  | 40141616 |  | E5-538-54B100 | ALLOY |  | 2016-04-27
71000748335 | 91000030548 | PLUG, VALVE | HERS | ST |  |  | 40141616 |  | AMI-MISC-2457 | CIB-DWG |  | 2016-04-27
71000748335 | 91000030549 | PLUG, VALVE | HERS | ST |  |  | 40141616 |  | E5-538-54B100 | MC.CAINE |  | 2016-04-27
71000748343 | 91000030550 | RING | HERS | ST |  |  | 31163202 |  | E5-540-54B100 | ALLOY |  | 2016-04-27
71000748343 | 91000030551 | RING | HERS | ST |  |  | 31163202 |  | AMI-MISC-2200-2477 | CIB-DWG |  | 2016-04-27
71000748368 | 91000030552 | SEAT, VALVE | HERS | ST |  |  | 40141646 |  | E5-536-54B100 | ALLOY |  | 2016-04-27
71000748376 | 91000030553 | STEM, FLUID VALVE | HERS | ST |  |  | 40141616 |  | E5-539-54B100 | ALLOY |  | 2016-04-27
71000748392 | 91000030554 | ADAPTER | HERS | ST |  |  | 231531 |  | E5-147-DEC556 | ALLOY |  | 2016-04-27
71000748392 | 91000030555 | ADAPTER | HERS | ST |  |  | 231531 |  | E5-147-DEC556 | MC.CAINE |  | 2016-04-27
71000748400 | 91000030556 | BODY, VALVE | HERS | ST |  |  | 40141616 |  | B5-120-DEC-151 | ALLOY |  | 2016-04-27
71000748400 | 91000030557 | BODY, VALVE | HERS | ST |  |  | 40141616 |  | DWG-B5-120-DEC-151(DOW) | MC.CAINE |  | 2016-04-27
71000748418 | 91000030558 | GUIDE, VALVE STEM | HERS | ST |  |  | 40141616 |  | E5-141-DEC-151 | ALLOY |  | 2016-04-27
71000748418 | 91000030559 | GUIDE, VALVE STEM | HERS | ST |  |  | 40141616 |  | DWG-E5-141-DEC-151 (DOW) | MC.CAINE |  | 2016-04-27
71000748434 | 91000030560 | NUT, SELF-LOCKING, HEXAGON | HERS | ST |  |  | 311617 |  | E5-143-DEC-151 | ALLOY |  | 2016-04-27
71000748434 | 91000030561 | NUT, SELF-LOCKING, HEXAGON | HERS | ST |  |  | 311617 |  | DWG-E5-143-DEC-151(DOW) | MC.CAINE |  | 2016-04-27
71000748442 | 91000030562 | PLUG, VALVE | HERS | ST |  |  | 40141616 |  | E5-140-DEC-151 | ALLOY |  | 2016-04-27
71000748442 | 91000030563 | PLUG, VALVE | HERS | ST |  |  | 40141616 |  | DWG-E5-140-DEC-151(DOW) | MC.CAINE |  | 2016-04-27
71000748475 | 91000030568 | SEAT, VALVE | HERS | ST |  |  | 40141646 |  | E5-139-DEC-151 | ALLOY |  | 2016-04-27
71000748475 | 91000030569 | SEAT, VALVE | HERS | ST |  |  | 40141646 |  | DWG-E5-139-DEC-151(DOW) | MC.CAINE |  | 2016-04-27
71000748483 | 91000030570 | STEM, VALVE | HERS | ST |  |  | 40141616 |  | B5-121-DEC-151 | ALLOY |  | 2016-04-27
71000748483 | 91000030571 | STEM, VALVE | HERS | ST |  |  | 40141616 |  | DWG-B5-121-DEC-151(DOW) | MC.CAINE |  | 2016-04-27
71000748491 | 91000030572 | BALL, VALVE, PORTED | HERS | ST |  |  | 31121304 |  | AMI-MISC-2478 | CIB-DWG |  | 2016-04-27
71000748574 | 91000030575 | BODY, VALVE | HERS | ST |  |  | 40141616 |  | DV3-081-66 | MCCARTNE |  | 2016-04-27
71000748582 | 91000030576 | BODY, VALVE | HERS | ST |  |  | 40141616 |  | DV4-131-64 | MCCARTNE |  | 2016-04-27
71000748608 | 91000030578 | BODY, VALVE | HERS | ST |  |  | 40141616 |  | CV4-008-75 | MCCARTNE |  | 2016-04-27
71000748616 | 91000030579 | GAUGE, PRESSURE | HERS | ST |  |  | 411119 |  | 10123198 | MCCARTNE |  | 2016-04-27 | 2022-11-01
71000748657 | 91000030581 | PACKING NUT | HERS | ST |  |  | 20121904 |  | BV6-081-66 | MCCARTNE |  | 2016-04-27
71000748665 | 91500015144 | PACKING ASSEMBLY | HERS | SET |  |  | 314015 |  | BP1081710137 | MCCARTNE |  | 2017-01-11 | 2022-11-01
71000748699 | 91000030582 | RING, LOCK, SERRATED | HERS | ST |  |  | 311632 |  | AV4-031-68 | MCCARTNE |  | 2016-04-27
71000748731 | 91000030583 | SEAT, VALVE | HERS | ST |  |  | 40141646 |  | AV6-131-64 | MCCARTNE |  | 2016-04-27
71000748749 | 91000030584 | THUMBSCREW | HERS | ST |  |  | 411165 |  | AV4-057-66 | MCCARTNE |  | 2016-04-27
71000748772 | 91000030585 | STEM, FLUID VALVE | HERS | ST |  |  | 40141616 |  | BV3-057-66 | MCCARTNE |  | 2016-04-27
71000748780 | 91500034706 | STEM, FLUID VALVE | HERS | ST |  |  | 40141616 |  | BV500875 | MCCARTNE |  | 2018-05-23
71000749226 | 91000030590 | COVER | HERS | ST |  |  | 312615 |  | C-22-08S | MERIAM |  | 2016-04-27
71000749259 | 91000030593 | SCALE | HERS | ST |  |  | 411165 |  | 30EB25-30 | MERIAM |  | 2016-04-27
71000749267 | 91000030594 | SCALE | HERS | ST |  |  | 411165 |  | 30EB25-100 | MERIAM |  | 2016-04-27
71000749325 | 91000030595 | SEAL SET | HERS | KIT |  |  | 201228 |  | 911599 | FLO-TRON |  | 2016-04-27
71000749341 | 91000030596 | FLOAT AND ROD, FLOWMETER | HERS | ST |  |  | 411165 |  | 10535-200 | HOWE-BAK |  | 2016-04-27
71000749341 | 91000030597 | FLOAT AND ROD, FLOWMETER | HERS | ST |  |  | 411165 |  | 10535-200 | MOORE |  | 2016-04-27
71000749408 | 91000030598 | SHAFT, DRIVE, FLEXIBLE | HERS | ST |  |  | 261120 |  | 2839 | HOWE-BAK |  | 2016-04-27
71000749408 | 91000030599 | SHAFT, DRIVE, FLEXIBLE | HERS | ST |  |  | 261120 |  | 2839 | MOORE |  | 2016-04-27
71000749416 | 91000030600 | SHAFT, DRIVE, FLEXIBLE | HERS | ST |  |  | 261120 |  | 4870-2070 | MOORE |  | 2016-04-27
71000749416 | 91000030601 | SHAFT, DRIVE, FLEXIBLE | HERS | ST |  |  | 261120 |  | DWG-2197-14/ITEM 4C & 12 | MOORE |  | 2016-04-27
71000749556 | 91000030602 | SEAT, VALVE | HERS | ST |  |  | 40141646 |  | AMI-MISC-2162 | CIB-DWG |  | 2016-04-27
71000749556 | 91000030603 | SEAT, VALVE | HERS | ST |  |  | 40141646 |  | DWG-400-3/ITEM 11 | NICOLINI |  | 2016-04-27
71000749622 | 91000030604 | GASKET | HERS | ST |  |  | 3118 |  | P113-120A | NUMATICS |  | 2016-04-27 | 2022-11-01
71000749820 | 91000030607 | THERMOMETER, SELF-INDICATING, BIMETALLIC | HERS | ST |  |  | 411122 |  | RT026852 | NUOVO-PI |  | 2016-04-27
71000749846 | 91000030608 | THERMOMETER, SELF-INDICATING, BIMETALLIC | HERS | ST |  |  | 411122 |  | RTO26843 | NUOVO-PI |  | 2016-04-27
71000749887 | 91000030609 | THERMOMETER, SELF-INDICATING, BIMETALLIC | HERS | ST |  |  | 411122 |  | BG1537R0916 | ROCHEST |  | 2016-04-27
71000749903 | 91000030610 | SWITCH, THERMOSTATIC | HERS | ST |  |  | 39122229 |  | X/721/CO/12 | DELTA-US |  | 2016-04-27
71000749911 | 91000030611 | VALVE, SOLENOID | HERS | ST |  |  | 40141605 |  | HERION 240-34-58-1580 | NUOVO-PI |  | 2016-04-27
71000749911 | 91000030612 | VALVE, SOLENOID | HERS | ST |  |  | 40141605 |  | REO053751823 | NUOVO-PI |  | 2016-04-27
71000749929 | 91000030613 | VALVE, SOLENOID | HERS | ST |  |  | 40141605 |  | HERION-BVIS-Z1/T5047 | NUOVO-PI |  | 2016-04-27
71000749994 | 91000030615 | MAGNET, PERMANENT | HERS | ST |  |  | 321410 |  | IRE0363610 | NUOVO-PI |  | 2016-04-27
71000750067 | 91000030616 | TRANSDUCER, MOTIONAL PICKUP | HERS | ST |  |  | 411121 |  | IRT0016803 | NUOVO-PI |  | 2016-04-27 | 2022-11-01
71000750083 | 91000030617 | TACHOMETER | HERS | ST |  |  | 411165 |  | 8750680 | DISATAC |  | 2016-04-27
71000750083 | 91000030618 | TACHOMETER | HERS | ST |  |  | 411165 |  | RT000171 | NUOVO-PI |  | 2016-04-27
71000750174 | 91000030620 | VALVE, SAFETY RELIEF | HERS | ST |  |  | 40141606 |  | RF005020 | NUOVO-PI |  | 2016-04-27
71000750190 | 91000030621 | PLUG, VALVE | HERS | ST |  |  | 40141616 |  | 1134-150-102 | NUOVO-PI |  | 2016-04-27
71000750257 | 91000030624 | PACKING ASSEMBLY | HERS | ST |  |  | 314015 |  | NBC680139101D | NUOVO-PI |  | 2016-04-27 | 2022-11-01
71000750331 | 91000030627 | SEAT, VALVE | HERS | ST |  |  | 40141646 |  | AMI-MISC-1918 | CIB-DWG |  | 2016-04-27
71000750331 | 91000030628 | SEAT, VALVE | HERS | ST |  |  | 40141646 |  | NBB-30113900D | NUOVO-PI |  | 2016-04-27
71000750406 | 91000030630 | PISTON, VALVE | HERS | ST |  |  | 40141616 |  | WC-9202-19 | ORBIT |  | 2016-04-27
71000750455 | 91000030632 | TRIPPER, CIRCUIT BREAKER | HERS | ST |  |  | 411165 |  | 2213-006 | ORBIT |  | 2016-04-27
71000750463 | 91000030633 | PISTON, VALVE | HERS | ST |  |  | 40141616 |  | WC-9202-7 | ORBIT |  | 2016-04-27
71000750513 | 91000030636 | DIAPHRAGM, ACTUATOR VALVE, SPECIAL SHAPE | HERS | ST |  |  | 314118 |  | S-0425 | ORBIT |  | 2016-04-27 | 2022-11-04
71000750562 | 91000030643 | INDICATOR, HUMIDITY, PLUG | HERS | ST |  |  | 261017 |  | Q464A-1056 | HONEYWEL |  | 2016-04-27
71000750570 | 91000030644 | INDICATOR, HUMIDITY, PLUG | HERS | ST |  |  | 261017 |  | 6CCA0001-1 | HONEYWEL |  | 2016-04-27
71000750570 | 91000030645 | INDICATOR, HUMIDITY, PLUG | HERS | ST |  |  | 261017 |  | 6CC-A0001-1 | PALL-TRI |  | 2016-04-27
71000750588 | 91000030646 | PARTS KIT, GLOBE VALVE | HERS | SET |  |  | 40141636 |  | V-726-10D20 | WORCESTE |  | 2016-04-27
71000750604 | 91000030649 | PARTS KIT, BALL VALVE | HERS | SET |  |  | 40141636 |  | V-726-81D20 | PALL-TRI |  | 2016-04-27
71000750604 | 91000030650 | PARTS KIT, BALL VALVE | HERS | SET |  |  | 40141636 |  | V-726-81D20 | WORCESTE |  | 2016-04-27
71000750612 | 91000030651 | ACTUATOR, ELECTRO-MECHANICAL, ROTARY | HERS | SET |  |  | 261017 |  | DWG. 6VB-9344-2 | PALL-TRI |  | 2016-04-27 | 2022-10-01
71000750612 | 91000030652 | ACTUATOR, ELECTRO-MECHANICAL, ROTARY | HERS | SET |  |  | 261017 |  | 1172284 | PNEU-PRO |  | 2016-04-27 | 2022-10-01
71000750661 | 91000030657 | RELAY ASSEMBLY | HERS | ST |  |  | 391223 |  | R-21 | PALL-TRI |  | 2016-04-27 | 2022-11-01
71000750661 | 91000030658 | RELAY ASSEMBLY | HERS | ST |  |  | 391223 |  | R-21 | PNEU-PRO |  | 2016-04-27 | 2022-11-01
71000750703 | 91000030661 | VALVE, BALL | HERS | ST |  |  | 40141607 |  | V-726-82 | PALL-TRI |  | 2016-04-27
71000750703 | 91000030662 | VALVE, BALL | HERS | ST |  |  | 40141607 |  | B-4444 T SE | WORCESTE |  | 2016-04-27
71000750737 | 91000030667 | VALVE, BALL | HERS | ST |  |  | 40141607 |  | V-7027-10 | PALL-TRI |  | 2016-04-27
71000750737 | 91000030668 | VALVE, BALL | HERS | ST |  |  | 40141607 |  | 426T15R12 | WORCESTE |  | 2016-04-27
71000750737 | 91000030669 | VALVE, BALL | HERS | ST |  |  | 40141607 |  | V-7027-10 | WORCESTE |  | 2016-04-27
71000750802 | 91000030670 | VALVE, DIAPHRAGM, STOP | HERS | ST |  |  | 40141621 |  | 11932 | STOKES |  | 2016-04-27
71000750901 | 91000030671 | GASKET | HERS | ST |  |  | 3118 |  | E-10-10 | CLARK-RE |  | 2016-04-27 | 2022-11-01
71000750919 | 91000030672 | GASKET SET | HERS | SET |  |  | 31401507 |  | E12-14 | CLARK-RE |  | 2016-04-27
71000750935 | 91000030673 | LAMP, FLUORESCENT | HERS | ST |  |  | 391016 |  | E-600-9 | CLARK-RE |  | 2016-04-27
71000751008 | 91000030675 | ADAPTER | HERS | ST |  |  | 251717 |  | E-600-4D | CLARK-RE |  | 2016-04-27 | 2022-10-01
71000751016 | 91000030676 | WINDOW, DIAL | HERS | ST |  |  | 201117 |  | E-600-14 | CLARK-RE |  | 2016-04-27
71000751024 | 91000030677 | FLOAT AND ROD, FLOWMETER | HERS | ST |  |  | 411165 |  | WG650X | CLARK-RE |  | 2016-04-27
71000751065 | 91000030680 | GASKET, SPIRAL WOUND | HERS | ST |  |  | 3118 |  | 16/27901 | CLARK-RE |  | 2016-04-27 | 2022-11-01
71000751081 | 91000030681 | REPAIR KIT | HERS | KIT |  |  | 231531 |  | 403101107-819 | RELIANCE |  | 2016-04-27
71000751131 | 91000030683 | VALVE, DIAPHRAGM, STOP | HERS | ST |  |  | 40141621 |  | 1" 3432/651-P4 | SAUNDERS |  | 2016-04-27
71000751156 | 91000030685 | VALVE, DIAPHRAGM, STOP | HERS | ST |  |  | 40141621 |  | 2" 3304/552-Q | SAUNDERS |  | 2016-04-27
71000751164 | 91000030686 | VALVE, DIAPHRAGM, STOP | HERS | ST |  |  | 40141621 |  | 1"5622/65KD | SAUNDERS |  | 2016-04-27
71000751180 | 91000030688 | VALVE, DIAPHRAGM, STOP | HERS | ST |  |  | 40141621 |  | 1-1/2" 3421-11Q | SAUNDERS |  | 2016-04-27
71000751198 | 91000030689 | BODY, VALVE | HERS | ST |  |  | 40141616 |  | 1-1/2" 3422 | SAUNDERS |  | 2016-04-27
71000751206 | 91000030690 | BODY, VALVE | HERS | ST |  |  | 40141616 |  | 2" 3422 | SAUNDERS |  | 2016-04-27
71000751214 | 91000030691 | BODY, VALVE | HERS | ST |  |  | 40141616 |  | 2" 3421 | SAUNDERS |  | 2016-04-27
71000751222 | 91000030692 | BODY, VALVE | HERS | ST |  |  | 40141616 |  | 2-1/2" 3304 | SAUNDERS |  | 2016-04-27
71000751230 | 91000030693 | VALVE, DIAPHRAGM, STOP | HERS | ST |  |  | 40141621 |  | 3" 3304-11Q | SAUNDERS |  | 2016-04-27
71000751248 | 91000030694 | BODY, VALVE | HERS | ST |  |  | 40141616 |  | 4" 3422 | SAUNDERS |  | 2016-04-27
71000751263 | 91000030696 | DIAPHRAGM, VALVE, FLAT | HERS | ST |  |  | 314118 |  | 1/2" AD | SAUNDERS |  | 2016-04-27 | 2022-11-01
71000751271 | 91000030697 | DIAPHRAGM, VALVE, FLAT | HERS | ST |  |  | 314118 |  | 3/4" AB | SAUNDERS |  | 2016-04-27 | 2022-11-01
71000751289 | 91000030698 | DIAPHRAGM, VALVE, FLAT | HERS | ST |  |  | 314118 |  | 1.000A-D | SAUNDERS |  | 2016-04-27 | 2022-11-01
71000751297 | 91000030699 | DIAPHRAGM, VALVE, FLAT | HERS | ST |  |  | 314118 |  | 1.000A-P2 | SAUNDERS |  | 2016-04-27 | 2022-11-01
71000751305 | 91000030700 | DIAPHRAGM, VALVE, FLAT | HERS | ST |  |  | 314118 |  | 2" AB | SAUNDERS |  | 2016-04-27 | 2022-11-01
71000751339 | 91000030703 | DIAPHRAGM, VALVE, FLAT | HERS | ST |  |  | 314118 |  | 1-1/2" AB | SAUNDERS |  | 2016-04-27 | 2022-11-01
71000751347 | 91000030704 | DIAPHRAGM, VALVE, FLAT | HERS | ST |  |  | 314118 |  | DN40-Q | SAUNDERS |  | 2016-04-27 | 2022-11-01
71000751354 | 91000030705 | DIAPHRAGM, VALVE, FLAT | HERS | ST |  |  | 314118 |  | 1-1/2" AP4 | SAUNDERS |  | 2016-04-27 | 2022-11-01
71000751362 | 91000030706 | DIAPHRAGM, VALVE, FLAT | HERS | ST |  |  | 314118 |  | 2" AQ | SAUNDERS |  | 2016-04-27 | 2022-11-01
71000751362 | 91000030707 | DIAPHRAGM, VALVE, FLAT | HERS | ST |  |  | 314118 |  | DN50-Q | SAUNDERS |  | 2016-04-27 | 2022-11-01
71000751370 | 91000030708 | DIAPHRAGM, VALVE, FLAT | HERS | ST |  |  | 314118 |  | 2" AV | SAUNDERS |  | 2016-04-27 | 2022-11-01
71000751388 | 91000030709 | DIAPHRAGM, VALVE, FLAT | HERS | ST |  |  | 314118 |  | 2" AP4 | SAUNDERS |  | 2016-04-27 | 2022-11-01
71000751396 | 91000030710 | DIAPHRAGM, VALVE, FLAT | HERS | ST |  |  | 314118 |  | 2-1/2" AHT | SAUNDERS |  | 2016-04-27 | 2022-11-01
71000751404 | 91000030711 | DIAPHRAGM, VALVE, FLAT | HERS | ST |  |  | 314118 |  | 3" AB | SAUNDERS |  | 2016-04-27 | 2022-11-01
71000751412 | 91000030712 | DIAPHRAGM, VALVE, FLAT | HERS | ST |  |  | 314118 |  | 3-RD-B | SAUNDERS |  | 2016-04-27 | 2022-11-01
71000751438 | 91000030714 | DIAPHRAGM, VALVE, FLAT | HERS | ST |  |  | 314118 |  | 4" AB | SAUNDERS |  | 2016-04-27 | 2022-11-01
71000751446 | 91000030715 | DIAPHRAGM, VALVE, FLAT | HERS | ST |  |  | 314118 |  | 6" AQ | SAUNDERS |  | 2016-04-27 | 2022-11-01
71000751453 | 91000030716 | DIAPHRAGM, ACTUATOR VALVE, SPECIAL SHAPE | HERS | ST |  |  | 314118 |  | CENTURY NO. 0 | SAUNDERS |  | 2016-04-27 | 2022-11-04
71000751461 | 91000030717 | DIAPHRAGM, ACTUATOR VALVE, SPECIAL SHAPE | HERS | ST |  |  | 314118 |  | DOSC 308 | SAUNDERS |  | 2016-04-27 | 2022-11-04
71000751487 | 91000030718 | DIAPHRAGM, ACTUATOR VALVE, SPECIAL SHAPE | HERS | ST |  |  | 314118 |  | DOSC 306 | SAUNDERS |  | 2016-04-27 | 2022-11-04
71000751495 | 91000030719 | DIAPHRAGM, ACTUATOR VALVE, SPECIAL SHAPE | HERS | ST |  |  | 314118 |  | DOSC-308D | SAUNDERS |  | 2016-04-27 | 2022-11-04
71000751495 | 91000030720 | DIAPHRAGM, ACTUATOR VALVE, SPECIAL SHAPE | HERS | ST |  |  | 314118 |  | UK309-DN80 | SAUNDERS |  | 2016-04-27 | 2022-11-04
71000751503 | 91000030721 | DIAPHRAGM, ACTUATOR VALVE, SPECIAL SHAPE | HERS | ST |  |  | 314118 |  | CENTURY NO.2A | SAUNDERS |  | 2016-04-27 | 2022-11-04
71000751529 | 91000030722 | DIAPHRAGM, ACTUATOR VALVE, SPECIAL SHAPE | HERS | ST |  |  | 314118 |  | DOSC-309 | SAUNDERS |  | 2016-04-27 | 2022-11-04
71000751552 | 91000030724 | DIAPHRAGM, ACTUATOR VALVE, SPECIAL SHAPE | HERS | ST |  |  | 314118 |  | DOSC-310UK | SAUNDERS |  | 2016-04-27 | 2022-11-04
71000751552 | 91000030725 | DIAPHRAGM, ACTUATOR VALVE, SPECIAL SHAPE | HERS | ST |  |  | 314118 |  | UK310-DOSC | SAUNDERS |  | 2016-04-27 | 2022-11-04
71000751727 | 91000030726 | COMPRESSOR | HERS | ST |  |  | 401516 |  | BMI-* | CIB-DWG |  | 2016-04-27
71000751750 | 91000030728 | VALVE, DIAPHRAGM, STOP | HERS | ST |  |  | 40141621 |  | 6" 5622/456 KQ | SAUNDERS |  | 2016-04-27
71000751768 | 91000030729 | VALVE, DIAPHRAGM, STOP | HERS | ST |  |  | 40141621 |  | 8" 5622/456 KQ | SAUNDERS |  | 2016-04-27
71000751818 | 91000030730 | BODY, VALVE | HERS | ST |  |  | 40141616 |  | 1/2" 5622-K | SAUNDERS |  | 2016-04-27
71000751826 | 91000030731 | BODY, VALVE | HERS | ST |  |  | 40141616 |  | 2" 5622-K | SAUNDERS |  | 2016-04-27
71000751842 | 91000030733 | BODY, VALVE | HERS | ST |  |  | 40141616 |  | 6" 5622-K | SAUNDERS |  | 2016-04-27
71000751859 | 91000030734 | BODY, VALVE | HERS | ST |  |  | 40141616 |  | 8" 5622-K | SAUNDERS |  | 2016-04-27
71000751867 | 91000030735 | DIAPHRAGM, VALVE, FLAT | HERS | ST |  |  | 314118 |  | 1/2" KB | SAUNDERS |  | 2016-04-27 | 2022-11-01
71000751875 | 91000030736 | DIAPHRAGM, VALVE, FLAT | HERS | ST |  |  | 314118 |  | 2" KB | SAUNDERS |  | 2016-04-27 | 2022-11-01
71000751875 | 91000030737 | DIAPHRAGM, VALVE, FLAT | HERS | ST |  |  | 314118 |  | KB-DN50 | SAUNDERS |  | 2016-04-27 | 2022-11-01
71000751909 | 91000030741 | DIAPHRAGM, VALVE, FLAT | HERS | ST |  |  | 314118 |  | 6" KB | SAUNDERS |  | 2016-04-27 | 2022-11-01
71000751909 | 91000030742 | DIAPHRAGM, VALVE, FLAT | HERS | ST |  |  | 314118 |  | KB-DN150 | SAUNDERS |  | 2016-04-27 | 2022-11-01
71000751917 | 91000030743 | DIAPHRAGM, VALVE, FLAT | HERS | ST |  |  | 314118 |  | 8" KB | SAUNDERS |  | 2016-04-27 | 2022-11-01
71000751917 | 91000030744 | DIAPHRAGM, VALVE, FLAT | HERS | ST |  |  | 314118 |  | KB-DN200 | SAUNDERS |  | 2016-04-27 | 2022-11-01
71000751925 | 91000030745 | DIAPHRAGM, VALVE, FLAT | HERS | ST |  |  | 314118 |  | 10" KB | SAUNDERS |  | 2016-04-27 | 2022-11-01
71000752147 | 91000030746 | BELLOWS, PRESSURE | HERS | ST |  |  | 26111504 |  | 70007401 | SCHLUMBE |  | 2016-04-27
71000752154 | 91000030747 | BELLOWS, PRESSURE | HERS | ST |  |  | 26111504 |  | 70017601 | SCHLUMBE |  | 2016-04-27
71000752162 | 91000030748 | BOX | HERS | ST |  |  | 221017 |  | 70274501 | SCHLUMBE |  | 2016-04-27
71000752188 | 91000030749 | VALVE, PLAPPER | HERS | ST |  |  | 401416 |  | 70566501 | SCHLUMBE |  | 2016-04-27
71000752196 | 91000030750 | VALVE, PLAPPER | HERS | ST |  |  | 401416 |  | 80021901 | SCHLUMBE |  | 2016-04-27
71000752204 | 91000030751 | FLOAT, NET | HERS | ST |  |  | 221017 |  | 70603001 | SCHLUMBE |  | 2016-04-27
71000752212 | 91000030752 | FLOAT, NET | HERS | ST |  |  | 221017 |  | 70032901 | SCHLUMBE |  | 2016-04-27
71000752220 | 91000030753 | FLOAT, NET | HERS | ST |  |  | 221017 |  | 70033102 | SCHLUMBE |  | 2016-04-27
71000752238 | 91000030754 | FLOAT, NET | HERS | ST |  |  | 221017 |  | LC41009 | SCHLUMBE |  | 2016-04-27
71000752246 | 91000030755 | ADJUSTER, METER POINT | HERS | ST |  |  | 261017 |  | 19920407 | SCHLUMBE |  | 2016-04-27 | 2022-11-04
71000752253 | 91000030756 | NOZZLE | HERS | ST |  |  | 231531 |  | 70017701 | SCHLUMBE |  | 2016-04-27 | 2022-11-01
71000752261 | 91000030757 | NOZZLE | HERS | ST |  |  | 231531 |  | 80016701 | SCHLUMBE |  | 2016-04-27 | 2022-11-01
71000752287 | 91000030759 | NOZZLE | HERS | ST |  |  | 231531 |  | 80865101 | SCHLUMBE |  | 2016-04-27 | 2022-11-01
71000752303 | 91000030760 | RELAY, ELECTROMAGNETIC | HERS | ST |  |  | 391223 |  | 70562101 | SCHLUMBE |  | 2016-04-27 | 2022-11-01
71000752329 | 91000030761 | SPRING, FLAT | HERS | ST |  |  | 261017 |  | 80021801 | SCHLUMBE |  | 2016-04-27
71000752337 | 91000030762 | STRAINER ELEMENT, SEDIMENT | HERS | ST |  |  | 401615 |  | 70274401 | SCHLUMBE |  | 2016-04-27
71000752345 | 91000030763 | TRANSMITTER | HERS | ST |  |  | 4111 |  | 70017801 | SCHLUMBE |  | 2016-04-27
71000752352 | 91000030764 | TUBE, TORQUE | HERS | ST |  |  | 261017 |  | LTC41038 | SCHLUMBE |  | 2016-04-27
71000752360 | 91000030765 | TUBE, TORQUE | HERS | ST |  |  | 261017 |  | LTC41064 | SCHLUMBE |  | 2016-04-27
71000752378 | 91000030766 | TUBE, TORQUE | HERS | ST |  |  | 261017 |  | LT41156 | SCHLUMBE |  | 2016-04-27
71000752386 | 91000030767 | TUBE, TORQUE | HERS | ST |  |  | 261017 |  | LT41102 | SCHLUMBE |  | 2016-04-27
71000752394 | 91000030768 | TUBE, TORQUE | HERS | ST |  |  | 261017 |  | LC41009-301B02 | SCHLUMBE |  | 2016-04-27
71000752402 | 91000030769 | BEARING, BALL, THRUST | HERS | ST |  |  | 31171504 |  | 641861-003 | SMITH-ME |  | 2016-04-27 | 2022-10-01
71000752618 | 91000030770 | TAPE, MEASURING | HERS | ST |  |  | 41114201 |  | 575-502 | GPE-CON |  | 2016-04-27
71000752675 | 91000030771 | GUIDE, WIRE ROPE | HERS | FT |  |  | 26121630 |  | 117-5 | GPE-CON |  | 2016-04-27
71000752675 | 91000030772 | GUIDE, WIRE ROPE | HERS | FT |  |  | 26121630 |  | 117-5 | SHAND-JU |  | 2016-04-27
71000752683 | 91000030773 | GUIDE, WIRE ROPE | HERS | FT |  |  | 26121630 |  | 67A | GPE-CON |  | 2016-04-27
71000752683 | 91000030774 | GUIDE, WIRE ROPE | HERS | FT |  |  | 26121630 |  | 67A | SHAND-JU |  | 2016-04-27
71000752782 | 91000030775 | RING, PISTON | HERS | ST |  |  | 26101727 |  | 126081-200 | SMITH-ME |  | 2016-04-27
71000752808 | 91000030776 | RING, RETAINING | HERS | ST |  |  | 31163202 |  | 280071-408 | SMITH-ME |  | 2016-04-27
71000752816 | 91000030777 | O-RING | HERS | ST |  |  | 311817 |  | 640894-406 | SMITH-ME |  | 2016-04-27 | 2022-11-01
71000752832 | 91000030778 | O-RING | HERS | ST |  |  | 311817 |  | 640894-403 | SMITH-ME |  | 2016-04-27 | 2022-11-01
71000752840 | 91000030779 | O-RING | HERS | ST |  |  | 311817 |  | 640894-412 | SMITH-ME |  | 2016-04-27 | 2022-11-01
71000752857 | 91000030780 | O-RING | HERS | ST |  |  | 311817 |  | 640888-011 | SMITH-ME |  | 2016-04-27 | 2022-11-01
71000752865 | 91000030781 | O-RING | HERS | ST |  |  | 311817 |  | 640894-414 | SMITH-ME |  | 2016-04-27 | 2022-11-01
71000752873 | 91000030782 | O-RING | HERS | ST |  |  | 311817 |  | 640894-416 | SMITH-ME |  | 2016-04-27 | 2022-11-01
71000752899 | 91000030783 | O-RING | HERS | ST |  |  | 311817 |  | 641276-424 | SMITH-ME |  | 2016-04-27 | 2022-11-01
71000752907 | 91000030784 | O-RING | HERS | ST |  |  | 311817 |  | 280608-451 | SMITH-ME |  | 2016-04-27 | 2022-11-01
71000752915 | 91000030785 | O-RING | HERS | ST |  |  | 311817 |  | 641278-408 | SMITH-ME |  | 2016-04-27 | 2022-11-01
71000752923 | 91000030786 | O-RING | HERS | ST |  |  | 311817 |  | 280608-461 | SMITH-ME |  | 2016-04-27 | 2022-11-01
71000752931 | 91000030787 | O-RING | HERS | ST |  |  | 311817 |  | 280608-463 | SMITH-ME |  | 2016-04-27 | 2022-11-01
71000752949 | 91000030788 | O-RING | HERS | ST |  |  | 311817 |  | 641276-419 | SMITH-ME |  | 2016-04-27 | 2022-11-01
71000752956 | 91000030789 | O-RING | HERS | ST |  |  | 311817 |  | 640894-448 | SMITH-ME |  | 2016-04-27 | 2022-11-01
71000752964 | 91000030790 | O-RING | HERS | ST |  |  | 311817 |  | 640798-010 | SMITH-ME |  | 2016-04-27 | 2022-11-01
71000752980 | 91000030791 | SEAL, PLAIN | HERS | ST |  |  | 31411904 |  | 128311-200 | SMITH-ME |  | 2016-04-27
71000753103 | 91000030792 | WASHER, CONCAVE | HERS | ST |  |  | 311618 |  | 280586-405 | SMITH-ME |  | 2016-04-27
71000753129 | 91000030793 | REPAIR KIT, VALVE | HERS | KIT |  |  | 40141636 |  | 9OM1183 | SOLIDS-A |  | 2016-04-27
71000753137 | 91000030794 | SWITCH, PRESSURE | HERS | ST |  |  | 411124 |  | D1H-A80 | SOLIDS-A |  | 2016-04-27
71000753277 | 91000030796 | VALVE, SAFETY RELIEF | HERS | ST |  |  | 40141606 |  | P62-1174 | STERO |  | 2016-04-27
71000753285 | 91000030797 | VALVE, SAFETY RELIEF | HERS | ST |  |  | 40141606 |  | P15-1174 | STERO |  | 2016-04-27
71000753293 | 91000030798 | VALVE, SAFETY RELIEF | HERS | ST |  |  | 40141606 |  | P15-1170 | STERO |  | 2016-04-27
71000753319 | 91000030799 | BELLOWS, PRESSURE | HERS | ST |  |  | 26111504 |  | 755280 | HAYS |  | 2016-04-27
71000753319 | 91000030800 | BELLOWS, PRESSURE | HERS | ST |  |  | 26111504 |  | H755280 | HAYS |  | 2016-04-27
71000753327 | 91000030801 | BOOT, DUST AND MOISTURE SEAL | HERS | ST |  |  | 401615 |  | H758080 | HAYS |  | 2016-04-27
71000753335 | 91000030802 | SLIDE, WIRE | HERS | ST |  |  | 261017 |  | H755854 | HAYS |  | 2016-04-27
71000753350 | 91000030803 | SLIDE, WIRE | HERS | ST |  |  | 261017 |  | H755864 | HAYS |  | 2016-04-27
71000753368 | 91000030804 | DIAPHRAGM, ACTUATOR VALVE, SPECIAL SHAPE | HERS | ST |  |  | 314118 |  | H753471 | HAYS |  | 2016-04-27 | 2022-11-04
71000753376 | 91000030805 | LEVER | HERS | ST |  |  | 31162807 |  | H755802 | HAYS |  | 2016-04-27
71000753384 | 91000030806 | LINK, CHAIN, END | HERS | ST |  |  | 24101611 |  | H757883 | HAYS |  | 2016-04-27
71000753392 | 91000030807 | CONNECTOR, ROD END | HERS | ST |  |  | 391214 |  | DWG- W-7200-2-2E | HAYS |  | 2016-04-27
71000753392 | 91000030808 | CONNECTOR, ROD END | HERS | ST |  |  | 391214 |  | H756545 | HAYS |  | 2016-04-27
71000753400 | 91000030809 | SPRING, HELICAL, COMPRESSION | HERS | ST |  |  | 31161904 |  | 758000 | HAYS |  | 2016-04-27
71000753400 | 91000030810 | SPRING, HELICAL, COMPRESSION | HERS | ST |  |  | 31161904 |  | H758000 | HAYS |  | 2016-04-27
71000753418 | 91000030811 | SPRING, HELICAL, COMPRESSION | HERS | ST |  |  | 31161904 |  | 758089 | HAYS |  | 2016-04-27
71000753418 | 91000030812 | SPRING, HELICAL, COMPRESSION | HERS | ST |  |  | 31161904 |  | H758089 | HAYS |  | 2016-04-27
71000753426 | 91000030813 | SPRING, HELICAL, COMPRESSION | HERS | ST |  |  | 31161904 |  | H758119 | HAYS |  | 2016-04-27
71000753442 | 91000030815 | VALVE, PILOT | HERS | ST |  |  | 261017 |  | 768697 | HAYS |  | 2016-04-27
71000753442 | 91000030816 | VALVE, PILOT | HERS | ST |  |  | 261017 |  | H768697 | HAYS |  | 2016-04-27
71000753459 | 91000030817 | MOTOR, ALTERNATING CURRENT | HERS | ST |  |  | 261017 |  | 21598B601 | HAYS |  | 2016-04-27
71000753467 | 91000030818 | TRANSMITTER, PRESSURE | HERS | ST |  |  | 41112410 |  | AP-41200 | HAYS |  | 2016-04-27
71000753491 | 91000030819 | BODY, VALVE | HERS | ST |  |  | 40141616 |  | DWG 161520/ITEM 1 | TERMS |  | 2016-04-27
71000753525 | 91000030820 | O-RING | HERS | ST |  |  | 311817 |  | DWG 161520/ITEM 9 | TERMS |  | 2016-04-27 | 2022-11-01
71000753558 | 91000030821 | WASHER, SEAL | HERS | ST |  |  | 311618 |  | DWG 161520/ITEM 7 | TERMS |  | 2016-04-27
71000753632 | 91000030822 | DISK, VALVE | HERS | ST |  |  | 40141616 |  | DWG 161517/ITEM 3 | TERMS |  | 2016-04-27
71000753632 | 91000030823 | DISK, VALVE | HERS | ST |  |  | 40141616 |  | Z3QC13 | TERMS |  | 2016-04-27
71000753640 | 91000030824 | BODY, VALVE | HERS | ST |  |  | 40141616 |  | DWG 161518/ITEM 1 | TERMS |  | 2016-04-27
71000753640 | 91000030825 | BODY, VALVE | HERS | ST |  |  | 40141616 |  | Z3CND 18/12 | TERMS |  | 2016-04-27
71000753665 | 91000030826 | VALVE, BALL | HERS | ST |  |  | 40141607 |  | COV-29048 | TERMS |  | 2016-04-27
71000753665 | 91000030827 | VALVE, BALL | HERS | ST |  |  | 40141607 |  | DWG 161518 | TERMS |  | 2016-04-27
71000753673 | 91000030828 | WASHER, SEAL | HERS | ST |  |  | 311618 |  | DWG 161518/ITEM 10 | TERMS |  | 2016-04-27
71000753707 | 91000030829 | BODY, VALVE | HERS | ST |  |  | 40141616 |  | BMI-MISC-1078 | CIB-DWG |  | 2016-04-27
71000753707 | 91000030830 | BODY, VALVE | HERS | ST |  |  | 40141616 |  | DWG 161519/ITEM 1 | TERMS |  | 2016-04-27
71000753715 | 91000030831 | SEAT, VALVE | HERS | ST |  |  | 40141646 |  | AMI-MISC-2425 | CIB-DWG |  | 2016-04-27
71000753715 | 91000030832 | SEAT, VALVE | HERS | ST |  |  | 40141646 |  | DWG 161519/ITEM 2 | TERMS |  | 2016-04-27
71000753749 | 91000030833 | VALVE | HERS | ST |  |  | 401416 |  | DWG 161519 | TERMS |  | 2016-04-27
71000753756 | 91000030834 | DISK, VALVE | HERS | ST |  |  | 40141616 |  | AMI-MISC-2210 | CIB-DWG |  | 2016-04-27
71000753756 | 91000030835 | DISK, VALVE | HERS | ST |  |  | 40141616 |  | DWG 161519/ITEM | TERMS |  | 2016-04-27
71000753772 | 91000030836 | GAUGE, PRESSURE | HERS | ST |  |  | 411119 |  | 4473228303 | THOMASSE |  | 2016-04-27 | 2022-11-01
71000753772 | 91000030837 | GAUGE, PRESSURE | HERS | ST |  |  | 411119 |  | SP-91-13-00-01 | THOMASSE |  | 2016-04-27 | 2022-11-01
71000753798 | 91000030838 | REGULATOR, PRESSURE REDUCING | HERS | ST |  |  | 41112404 |  | 9905.1853.000 | THOMASSE |  | 2016-04-27
71000753806 | 91000030839 | SWITCH, PRESSURE | HERS | ST |  |  | 411124 |  | E1A-H250 | BARKSDAL |  | 2016-04-27
71000753806 | 91000030840 | SWITCH, PRESSURE | HERS | ST |  |  | 411124 |  | E1A-H250 | THOMASSE |  | 2016-04-27
71000753822 | 91000030841 | VALVE, SOLENOID | HERS | ST |  |  | 40141605 |  | M/1501-A/Y | THOMASSE |  | 2016-04-27
71000753871 | 91000030843 | BODY, VALVE | HERS | ST |  |  | 40141616 |  | S-592 | THOMASSE |  | 2016-04-27
71000753939 | 91000030844 | VALVE, CROSS | HERS | ST |  |  | 401416 |  | 44-7316928-03 | THOMASSE |  | 2016-04-27
71000753947 | 91000030845 | BUSHING | HERS | ST |  |  | 311716 |  | 2137-2437-000 | THOMASSE |  | 2016-04-27
71000753954 | 91000030846 | DIAPHRAGM, PUMP | HERS | ST |  |  | 40141737 |  | 2137.1581.010 | THOMASSE |  | 2016-04-27 | 2022-10-03
71000753970 | 91000030847 | SEAL, PLAIN | HERS | ST |  |  | 31411904 |  | 2137.2096000 | THOMASSE |  | 2016-04-27
71000753996 | 91000030848 | SPRING | HERS | ST |  |  | 311619 |  | 2137150100 | THOMASSE |  | 2016-04-27
71000754002 | 91000030849 | GASKET | HERS | ST |  |  | 3118 |  | 2137-1891-000 | THOMASSE |  | 2016-04-27 | 2022-11-01
71000754028 | 91000030850 | PLUNGER, ACTUATOR | HERS | ST |  |  | 261019 |  | 2137-1336-210 | THOMASSE |  | 2016-04-27
71000754036 | 91000030851 | PLUNGER, ACTUATOR | HERS | ST |  |  | 261019 |  | 2137-1336-020 | THOMASSE |  | 2016-04-27
71000754044 | 91000030852 | RING,DISTANCE,TOLERANCE | HERS | ST |  |  | 311632 |  | 2137.1703.010 | THOMASSE |  | 2016-04-27
71000754051 | 91000030853 | SPRING, HELICAL, COMPRESSION | HERS | ST |  |  | 31161904 |  | 21372121000 | THOMASSE |  | 2016-04-27
71000754069 | 91000030854 | SEAT, VALVE | HERS | ST |  |  | 40141646 |  | MODERNA 8" | ESFEROMA |  | 2016-04-27
71000754077 | 91000030855 | O-RING | HERS | ST |  |  | 311817 |  | MODERNA DE 8" | ESFEROMA |  | 2016-04-27 | 2022-11-01
71000754085 | 91000030856 | DISK, VALVE | HERS | ST |  |  | 40141616 |  | PI-1061 | VANNES |  | 2016-04-27
71000754093 | 91000030857 | GRATING, NONMETALLIC | HERS | ST |  |  | 314119 |  | EDT 8", ITEM 3 | VANNES |  | 2016-04-27 | 2022-11-01
71000754101 | 91000030858 | SHAFT | HERS | ST |  |  | 26111512 |  | ITEM 4 (8") | VANNES |  | 2016-04-27
71000754143 | 91000030859 | SEAL, PLAIN ENCASED | HERS | ST |  |  | 31411904 |  | DWG PL-1013/ITEM 42 | VANNES |  | 2016-04-27
71000754143 | 91000030860 | SEAL, PLAIN ENCASED | HERS | ST |  |  | 31411904 |  | H.22-36-8-2.5 | VANNES |  | 2016-04-27
71000754150 | 91000030861 | PISTON, VALVE | HERS | ST |  |  | 40141616 |  | DWG PL-1013/ITEM 39 | VANNES |  | 2016-04-27
71000754176 | 91000030862 | SEAL, PLAIN ENCASED | HERS | ST |  |  | 31411904 |  | DWG PL-1061/ITEM 3 | VANNES |  | 2016-04-27
71000754184 | 91000030863 | O-RING | HERS | SET |  |  | 311817 |  | DWG PL-1061/ITEM 9 & 10 | VANNES |  | 2016-04-27 | 2022-11-01
71000754192 | 91000030864 | VALVE, BUTTERFLY | HERS | ST |  |  | 40141620 |  | DWG 1061-1062 6 | VANNES |  | 2016-04-27
71000754259 | 91000030865 | TAPE, MEASURING, REPLACEMENT | HERS | ROL |  |  | 41114201 |  | B-7650-206 | VAREC |  | 2016-04-27
71000754275 | 91000030866 | TAPE, MEASURING, REPLACEMENT | HERS | ROL |  |  | 41114201 |  | E-7650-406 | VAREC |  | 2016-04-27
71000754291 | 91000030867 | VALVE, REGULATING, SYSTEM PRESSURE | HERS | ST |  |  | 40141654 |  | DG-18S4-069-50-E | VICKERS |  | 2016-04-27
71000754291 | 91000030868 | VALVE, REGULATING, SYSTEM PRESSURE | HERS | ST |  |  | 40141654 |  | DWG. 71472-075 | VICKERS |  | 2016-04-27
71000754317 | 91000030869 | VALVE, REGULATING, SYSTEM PRESSURE | HERS | ST |  |  | 40141654 |  | DG18S-8-9-10 | VICKERS |  | 2016-04-27
71000754325 | 91000030870 | VALVE, SAFETY RELIEF | HERS | ST |  |  | 40141606 |  | CT-06-C50 | VICKERS |  | 2016-04-27
71000754333 | 91000030871 | VALVE, SAFETY RELIEF | HERS | ST |  |  | 40141606 |  | CT-10-C20 | VICKERS |  | 2016-04-27
71000754341 | 91000030872 | POSITIONER, VALVE | HERS | ST |  |  | 40141616 |  | A78569-002 | PETRODYN |  | 2016-04-27
71000754564 | 91000030873 | TUBE, EXTENSION, DRAIN | HERS | ST |  |  | 261017 |  | P-48158 | WALLACE |  | 2016-04-27
71000754960 | 91000030878 | GAUGE, PRESSURE | HERS | ST |  |  | 411119 |  | U-20855 | WALLACE |  | 2016-04-27 | 2022-11-01
71000756734 | 91000030880 | MICROCIRCUIT, DIGITAL | HERS | ST |  |  | 261017 |  | 511NE555 | ECG |  | 2016-04-27
71000756759 | 91000030881 | MICROCIRCUIT, DIGITAL | HERS | ST |  |  | 261017 |  | CD4071BE | ECG |  | 2016-04-27
71000756767 | 91000030882 | MICROCIRCUIT, DIGITAL | HERS | ST |  |  | 261017 |  | CD4081BE | ECG |  | 2016-04-27
71000756775 | 91000030883 | MICROCIRCUIT, DIGITAL | HERS | ST |  |  | 261017 |  | LM301AH340 | ECG |  | 2016-04-27
71000756791 | 91000030885 | MICROCIRCUIT, DIGITAL | HERS | ST |  |  | 261017 |  | LM340K-5 | ECG |  | 2016-04-27
71000756817 | 91000030886 | MICROCIRCUIT, DIGITAL | HERS | ST |  |  | 261017 |  | LM340T12 | ECG |  | 2016-04-27
71000756825 | 91000030887 | MICROCIRCUIT, DIGITAL | HERS | ST |  |  | 261017 |  | LM709HC | ECG |  | 2016-04-27
71000756841 | 91000030888 | MICROCIRCUIT, DIGITAL | HERS | ST |  |  | 261017 |  | MC14001UB | ECG |  | 2016-04-27
71000756858 | 91000030889 | MICROCIRCUIT, DIGITAL | HERS | ST |  |  | 261017 |  | MC14051B | ECG |  | 2016-04-27
71000756866 | 91000030890 | MICROCIRCUIT, DIGITAL | HERS | ST |  |  | 261017 |  | MC1741CL | ECG |  | 2016-04-27
71000756874 | 91000030891 | MICROCIRCUIT, DIGITAL | HERS | ST |  |  | 261017 |  | SN7403 | ECG |  | 2016-04-27
71000756882 | 91000030892 | MICROCIRCUIT, DIGITAL | HERS | ST |  |  | 261017 |  | SN7406 | ECG |  | 2016-04-27
71000756890 | 91000030893 | MICROCIRCUIT, DIGITAL | HERS | ST |  |  | 261017 |  | SN7408 | ECG |  | 2016-04-27
71000756908 | 91000030894 | MICROCIRCUIT, DIGITAL | HERS | ST |  |  | 261017 |  | SN7417 | ECG |  | 2016-04-27
71000756916 | 91000030895 | MICROCIRCUIT, DIGITAL | HERS | ST |  |  | 261017 |  | SN7420N | ECG |  | 2016-04-27
71000756924 | 91000030896 | MICROCIRCUIT, DIGITAL | HERS | ST |  |  | 261017 |  | SN7422N | ECG |  | 2016-04-27
71000756940 | 91000030897 | MICROCIRCUIT, DIGITAL | HERS | ST |  |  | 261017 |  | SN7486 | ECG |  | 2016-04-27
71000756957 | 91000030898 | MICROCIRCUIT, DIGITAL | HERS | ST |  |  | 261017 |  | SN7490 | ECG |  | 2016-04-27
71000756965 | 91000030899 | MICROCIRCUIT, DIGITAL | HERS | ST |  |  | 261017 |  | SN74190 | ECG |  | 2016-04-27
71000756973 | 91000030900 | MICROCIRCUIT, DIGITAL | HERS | ST |  |  | 261017 |  | SN74193 | ECG |  | 2016-04-27
71000756981 | 91000030901 | SEMICONDUCTOR DEVICE, DIODE | HERS | ST |  |  | 321115 |  | 1N914 | ECG |  | 2016-04-27
71000756999 | 91000030902 | SEMICONDUCTOR DEVICE, DIODE | HERS | ST |  |  | 321115 |  | 1N1764 | ECG |  | 2016-04-27
71000757005 | 91000030903 | SEMICONDUCTOR DEVICE, DIODE | HERS | ST |  |  | 321115 |  | 1N2069 | ECG |  | 2016-04-27
71000757013 | 91000030904 | SEMICONDUCTOR DEVICE, DIODE | HERS | ST |  |  | 321115 |  | 1N3022A | ECG |  | 2016-04-27
71000757021 | 91000030905 | SEMICONDUCTOR DEVICE, DIODE | HERS | ST |  |  | 321115 |  | 1N4002 | ECG |  | 2016-04-27
71000757039 | 91000030906 | SEMICONDUCTOR DEVICE, DIODE | HERS | ST |  |  | 321115 |  | 1N4005 | ECG |  | 2016-04-27
71000757054 | 91000030908 | SEMICONDUCTOR DEVICE, DIODE | HERS | ST |  |  | 321115 |  | 1N4007 | ECG |  | 2016-04-27
71000757062 | 91000030909 | SEMICONDUCTOR DEVICE, DIODE | HERS | ST |  |  | 321115 |  | 1N4148 | ECG |  | 2016-04-27
71000757070 | 91000030910 | SEMICONDUCTOR DEVICE, DIODE | HERS | ST |  |  | 321115 |  | 1N4567A | ECG |  | 2016-04-27
71000757088 | 91000030911 | SEMICONDUCTOR DEVICE, DIODE | HERS | ST |  |  | 321115 |  | 1N4962 | ECG |  | 2016-04-27
71000757096 | 91000030912 | SEMICONDUCTOR DEVICE, DIODE | HERS | ST |  |  | 321115 |  | 1N5406 | ECG |  | 2016-04-27
71000757104 | 91000030913 | SEMICONDUCTOR DEVICE, DIODE | HERS | ST |  |  | 321115 |  | 1N9525 | ECG |  | 2016-04-27
71000757112 | 91000030914 | SEMICONDUCTOR DEVICE, DIODE | HERS | ST |  |  | 321115 |  | G1006 | ECG |  | 2016-04-27
71000757138 | 91000030915 | SEMICONDUCTOR DEVICE, DIODE | HERS | ST |  |  | 321115 |  | 6SB40 | ECG |  | 2016-04-27
71000757534 | 91000030916 | TRANSISTOR | HERS | ST |  |  | 321116 |  | BC214 | ECG |  | 2016-04-27
71000757559 | 91000030917 | TRANSISTOR | HERS | ST |  |  | 321116 |  | 2N1711 | ECG |  | 2016-04-27
71000757567 | 91000030918 | TRANSISTOR | HERS | ST |  |  | 321116 |  | 2N2102 | ECG |  | 2016-04-27
71000757575 | 91000030919 | TRANSISTOR | HERS | ST |  |  | 321116 |  | 2N2219A | ECG |  | 2016-04-27
71000757583 | 91000030920 | TRANSISTOR | HERS | ST |  |  | 321116 |  | 2N2222A | ECG |  | 2016-04-27
71000757591 | 91000030921 | TRANSISTOR | HERS | ST |  |  | 321116 |  | 2N2907A | ECG |  | 2016-04-27
71000757617 | 91000030922 | TRANSISTOR | HERS | ST |  |  | 321116 |  | 2N3055 | ECG |  | 2016-04-27
71000757633 | 91000030923 | TRANSISTOR | HERS | ST |  |  | 321116 |  | 2N3789 | ECG |  | 2016-04-27
71000757641 | 91000030924 | TRANSISTOR | HERS | ST |  |  | 321116 |  | 2N3819 | ECG |  | 2016-04-27
71000757658 | 91000030925 | TRANSISTOR | HERS | ST |  |  | 321116 |  | 2N3904 | ECG |  | 2016-04-27
71000757666 | 91000030926 | TRANSISTOR | HERS | ST |  |  | 321116 |  | 2N3906 | ECG |  | 2016-04-27
71000757674 | 91000030927 | TRANSISTOR | HERS | ST |  |  | 321116 |  | MJE2901 | ECG |  | 2016-04-27
71000757682 | 91000030928 | TRANSISTOR | HERS | ST |  |  | 321116 |  | TIP29A | ECG |  | 2016-04-27
71000757690 | 91000030929 | TRANSISTOR | HERS | ST |  |  | 321116 |  | TIP31C | ECG |  | 2016-04-27
71000757708 | 91000030930 | TRANSISTOR | HERS | ST |  |  | 321116 |  | TIP32B | ECG |  | 2016-04-27
71000757716 | 91000030931 | TRANSISTOR | HERS | ST |  |  | 321116 |  | UA7824 | ECG |  | 2016-04-27
71000757724 | 91000030932 | RECTIFIER, SEMICONDUCTOR DEVICE | HERS | ST |  |  | 261017 |  | DB-105 | ECG |  | 2016-04-27
71000757781 | 91000030933 | COLLECTOR | HERS | ST |  |  | 31163210 |  | 3526212-1 | ABB-PRO |  | 2016-04-27
71000757799 | 91000030934 | TUBE, CAPILLARY | HERS | SET |  |  | 261017 |  | S.O-B17965 | ABB-PRO |  | 2016-04-27
71000757807 | 91000030935 | FILTER ELEMENT, FLUID | HERS | ST |  |  | 401615 |  | 009779.105 | ABB-PRO |  | 2016-04-27
71000757815 | 91000030936 | METER, FLOW RATE INDICATING | HERS | ST |  |  | 411125 |  | 008816-5 (UC-203654 R/6) | ABB-PRO |  | 2016-04-27
71000757823 | 91000030937 | GAUGE, PRESSURE | HERS | ST |  |  | 411119 |  | 009288.3 | ABB-PRO |  | 2016-04-27 | 2022-11-01
71000757849 | 91000030938 | IGNITER, SPARK | HERS | ST |  |  | 271117 |  | 3526209.1 | ABB-PRO |  | 2016-04-27
71000757880 | 91000030939 | O-RING | HERS | ST |  |  | 311817 |  | 45051.4.11 | ABB-PRO |  | 2016-04-27 | 2022-11-01
71000757906 | 91000030941 | SENSOR, TEMPERATURE | HERS | ST |  |  | 41111916 |  | 3617330-1 | ABB-PRO |  | 2016-04-27
71000757922 | 91000030942 | THERMOCOUPLE ASSEMBLY | HERS | ST |  |  | 41112206 |  | 3526210.1 | ABB-PRO |  | 2016-04-27
71000757955 | 91000030945 | TUBE, CAPILLARY | HERS | ST |  |  | 261017 |  | 5514584-37 | ABB-PRO |  | 2016-04-27
71000757971 | 91000030946 | RETRIEVING TOOL, MAGNETIC | HERS | ST |  |  | 271117 |  | 70085-1010-001 | AIRPAX |  | 2016-04-27
71000758011 | 91000030947 | TACHOMETER | HERS | ST |  |  | 411165 |  | TPS3445*065-101-0001 | AIRPAX |  | 2016-04-27
71000758045 | 91000030948 | TACHOMETER | HERS | ST |  |  | 411165 |  | TPS3445*SER.210 | AIRPAX |  | 2016-04-27
71000758078 | 91000030949 | SWITCH, PRESSURE | HERS | ST |  |  | 411124 |  | CAT836-A1 | ALLEN-BR |  | 2016-04-27
71000758086 | 91000030950 | SWITCH, PRESSURE | HERS | ST |  |  | 411124 |  | 836T-T352J | ALLEN-BR |  | 2016-04-27
71000758094 | 91000030951 | SWITCH, PRESSURE | HERS | ST |  |  | 411124 |  | 836-C62E | ALLEN-BR |  | 2016-04-27
71000758128 | 91000030952 | LIGHT, INDICATOR | HERS | ST |  |  | 39121534 |  | 800T-Q24A | ALLEN-BR |  | 2016-04-27
71000758151 | 91000030953 | PUSH BUTTON | HERS | ST |  |  | 39122216 |  | 800T-A2D1 | ALLEN-BR |  | 2016-04-27
71000758169 | 91000030954 | PUSH BUTTON | HERS | ST |  |  | 39122216 |  | 800T-B6D2 | ALLEN-BR |  | 2016-04-27
71000758177 | 91000030955 | SWITCH, ROTARY | HERS | ST |  |  | 261017 |  | 800T-H2B | ALLEN-BR |  | 2016-04-27
71000758201 | 91000030956 | BATTERY, STORAGE | HERS | ST |  |  | 261117 |  | 68709 | ANSUL-FI |  | 2016-04-27
71000758334 | 91000030958 | PRINTED CIRCUIT BOARD | HERS | ST |  |  | 321016 |  | F/TR1/BD | A.O.T. |  | 2016-04-27 | 2022-11-01
71000758367 | 91000030959 | PRINTED CIRCUIT BOARD | HERS | ST |  |  | 321016 |  | F/TR1/T 11192 | A.O.T. |  | 2016-04-27 | 2022-11-01
71000758375 | 91000030960 | COUNTER, ELECTRICAL | HERS | ST |  |  | 411165 |  | F043K | A.O.T. |  | 2016-04-27
71000758391 | 91000030961 | RETRIEVING TOOL, MAGNETIC | HERS | ST |  |  | 271117 |  | F/19651/2-F1 | A.O.T. |  | 2016-04-27
71000758425 | 91000030962 | TRANSFORMER, POWER | HERS | ST |  |  | 39121001 |  | W001 | A.O.T. |  | 2016-04-27
71000758433 | 91000030963 | PRINTED CIRCUIT BOARD | HERS | ST |  |  | 321016 |  | F/ DC1/IT | A.O.T. |  | 2016-04-27 | 2022-11-01
71000758466 | 91000030964 | VALVE, SOLENOID | HERS | ST |  |  | 40141605 |  | 8320G001-480/60 | ASCO |  | 2016-04-27
71000758474 | 91000030965 | VALVE, SOLENOID | HERS | ST |  |  | 40141605 |  | EF8262H230, 120/60-110/50 | ASCO |  | 2016-04-27
71000758482 | 91000030966 | VALVE, SOLENOID | HERS | ST |  |  | 40141605 |  | EF8262H022, 120/60-110/50 | ASCO |  | 2016-04-27
71000758490 | 91000030967 | VALVE, SOLENOID | HERS | ST |  |  | 40141605 |  | EF8262H202, 120/60-110/50 | ASCO |  | 2016-04-27
71000758508 | 91000030968 | VALVE, SOLENOID | HERS | ST |  |  | 40141605 |  | EF8262H090, 120/60-110/50 | ASCO |  | 2016-04-27
71000758516 | 91000030969 | VALVE, SOLENOID | HERS | ST |  |  | 40141605 |  | EF8262H013, 120/60-110/50 | ASCO |  | 2016-04-27
71000758524 | 91000030970 | VALVE, SOLENOID | HERS | ST |  |  | 40141605 |  | EF8300D61U | ASCO |  | 2016-04-27
71000758540 | 91000030971 | VALVE, SOLENOID | HERS | ST |  |  | 40141605 |  | EF8320G198-120/60 | ASCO |  | 2016-04-27
71000758557 | 91000030972 | VALVE, SOLENOID | HERS | ST |  |  | 40141605 |  | EF8317G053-120/60 | ASCO |  | 2016-04-27
71000758565 | 91000030973 | VALVE, SOLENOID | HERS | ST |  |  | 40141605 |  | EF8320G182-120/60 | ASCO |  | 2016-04-27
71000758573 | 91000030974 | VALVE, SOLENOID | HERS | ST |  |  | 40141605 |  | EF8320G186-120/60 | ASCO |  | 2016-04-27
71000758581 | 91000030975 | VALVE, SOLENOID | HERS | ST |  |  | 40141605 |  | EF8320G172-120/60 | ASCO |  | 2016-04-27
71000758599 | 91000030976 | VALVE, SOLENOID | HERS | ST |  |  | 40141605 |  | EF8320G013-24/60 | ASCO |  | 2016-04-27
71000758607 | 91000030977 | VALVE, SOLENOID | HERS | ST |  |  | 40141605 |  | 8317G23-24/60 | ASCO |  | 2016-04-27
71000758615 | 91000030978 | VALVE, SOLENOID | HERS | ST |  |  | 40141605 |  | EF8320G176-120/60 | ASCO |  | 2016-04-27
71000758623 | 91000030979 | VALVE, SOLENOID | HERS | ST |  |  | 40141605 |  | EF83206174 | ASCO |  | 2016-04-27
71000758623 | 91000030980 | VALVE, SOLENOID | HERS | ST |  |  | 40141605 |  | EF8320G174 | ASCO |  | 2016-04-27
71000758623 | 91000030981 | VALVE, SOLENOID | HERS | ST |  |  | 40141605 |  | EF8320G174-120/60 | ASCO |  | 2016-04-27
71000758631 | 91000030982 | VALVE, SOLENOID | HERS | ST |  |  | 40141605 |  | EF8321G001-120/60 | ASCO |  | 2016-04-27
71000758649 | 91000030983 | VALVE, SOLENOID | HERS | ST |  |  | 40141605 |  | EF8342G020-120/60 | ASCO |  | 2016-04-27
71000758656 | 91000030984 | VALVE, SOLENOID | HERS | ST |  |  | 40141605 |  | EF8344G070-120/60 | ASCO |  | 2016-04-27
71000758672 | 91000030985 | VALVE, SOLENOID | HERS | ST |  |  | 40141605 |  | EF8345G001-120/60 | ASCO |  | 2016-04-27
71000758680 | 91000030986 | VALVE, SOLENOID | HERS | ST |  |  | 40141605 |  | EF8408B006-120/60 | ASCO |  | 2016-04-27
71000758698 | 91000030987 | VALVE, SOLENOID | HERS | ST |  |  | 40141605 |  | EF8344G044-120/60 | ASCO |  | 2016-04-27
71000758706 | 91000030988 | VALVE, SOLENOID | HERS | ST |  |  | 40141605 |  | EF8210G093-120/60 | ASCO |  | 2016-04-27
71000758714 | 91000030989 | VALVE, SOLENOID | HERS | ST |  |  | 40141605 |  | 8766D024L-120/60 | ASCO |  | 2016-04-27
71000758722 | 91000030990 | VALVE, SOLENOID | HERS | ST |  |  | 40141605 |  | EF8321G002-120/60 | ASCO |  | 2016-04-27
71000758730 | 91000030991 | VALVE, SOLENOID | HERS | ST |  |  | 40141605 |  | 8344G001-120/60 | ASCO |  | 2016-04-27
71000758748 | 91000030992 | VALVE, SOLENOID | HERS | ST |  |  | 40141605 |  | EF8344G001-120/60 | ASCO |  | 2016-04-27
71000758763 | 91000030993 | VALVE, SOLENOID | HERS | ST |  |  | 40141605 |  | 8344G050-120/60 | ASCO |  | 2016-04-27
71000758771 | 91000030994 | VALVE, SOLENOID | HERS | ST |  |  | 40141605 |  | EFHT8344G50-120/60 | ASCO |  | 2016-04-27
71000758789 | 91000030995 | VALVE, SOLENOID | HERS | ST |  |  | 40141605 |  | 8345H003-24/60 | ASCO |  | 2016-04-27
71000758797 | 91000030996 | VALVE, SOLENOID | HERS | ST |  |  | 40141605 |  | EF8344G050-120/60 | ASCO |  | 2016-04-27
71000758805 | 91000030997 | VALVE, SOLENOID | HERS | ST |  |  | 40141605 |  | EF8210G087V-120/60 | ASCO |  | 2016-04-27
71000758813 | 91000030998 | VALVE, SOLENOID | HERS | ST |  |  | 40141605 |  | 8210-G94 | ASCO |  | 2016-04-27
71000758813 | 91000030999 | VALVE, SOLENOID | HERS | ST |  |  | 40141605 |  | 8210G094-120/60 | ASCO |  | 2016-04-27
71000758821 | 91000031000 | VALVE, SOLENOID | HERS | ST |  |  | 40141605 |  | EF8222G087-120/60 | ASCO |  | 2016-04-27
71000758839 | 91000031001 | VALVE, SOLENOID | HERS | ST |  |  | 40141605 |  | EF8210G094-120/60 | ASCO |  | 2016-04-27
71000758854 | 91000031003 | VALVE, SOLENOID | HERS | ST |  |  | 40141605 |  | EF8316G064-120/60 | ASCO |  | 2016-04-27
71000758862 | 91000031004 | VALVE, SOLENOID | HERS | ST |  |  | 40141605 |  | EF8316G066-120/60 | ASCO |  | 2016-04-27
71000758870 | 91000031005 | VALVE, SOLENOID | HERS | ST |  |  | 40141605 |  | 8042D035CSA-120/60 | ASCO |  | 2016-04-27
71000758888 | 91000031006 | VALVE, SOLENOID | HERS | ST |  |  | 40141605 |  | EF8210G035-120/60 | ASCO |  | 2016-04-27
71000758888 | 91000031007 | VALVE, SOLENOID | HERS | ST |  |  | 40141605 |  | EF8210G35 | ASCO |  | 2016-04-27
71000758896 | 91000031008 | VALVE, SOLENOID | HERS | ST |  |  | 40141605 |  | 8222G095-120/60 | ASCO |  | 2016-04-27
71000758904 | 91000031009 | VALVE, SOLENOID | HERS | ST |  |  | 40141605 |  | EF8210G88-120/60 | ASCO |  | 2016-04-27
71000758912 | 91000031010 | VALVE, SOLENOID | HERS | ST |  |  | 40141605 |  | EF8210G095-120/60 | ASCO |  | 2016-04-27
71000758912 | 91500045908 | VALVE, SOLENOID | HERS | ST |  |  | 40141605 |  | EF8210G095 | ASCO |  | 2019-01-31
71000758920 | 91000031011 | VALVE, SOLENOID | HERS | ST |  |  | 40141605 |  | EF8316G044-120/60 | ASCO |  | 2016-04-27
71000758953 | 91000031012 | VALVE, SOLENOID | HERS | ST |  |  | 40141605 |  | EF8215C053-120/60 | ASCO |  | 2016-04-27
71000758961 | 91000031013 | VALVE, SOLENOID | HERS | ST |  |  | 40141605 |  | 8210G022-120/60 | ASCO |  | 2016-04-27
71000758979 | 91000031014 | VALVE, SOLENOID | HERS | ST |  |  | 40141605 |  | 8262H261, 120 DC | ASCO |  | 2016-04-27
71000758987 | 91000031015 | VALVE, SOLENOID | HERS | ST |  |  | 40141605 |  | EFHC8210G030-125 DC | ASCO |  | 2016-04-27
71000758995 | 91000031016 | VALVE, SOLENOID | HERS | ST |  |  | 40141605 |  | NBETX B307C008U-15601, 90-140 | ASCO |  | 2016-04-27
71000759001 | 91000031017 | VALVE, SOLENOID | HERS | ST |  |  | 40141605 |  | 212631-001RF-125 DC | ASCO |  | 2016-04-27
71000759019 | 91000031018 | VALVE, SOLENOID | HERS | ST |  |  | 40141605 |  | EF8300D058F-120 DC | ASCO |  | 2016-04-27
71000759027 | 91000031019 | VALVE, SOLENOID | HERS | ST |  |  | 40141605 |  | EF8300D058RF-120 DC | ASCO |  | 2016-04-27
71000759027 | 91000031020 | VALVE, SOLENOID | HERS | ST |  |  | 40141605 |  | EF8300D58RF | ASCO |  | 2016-04-27
71000759035 | 91000031021 | VALVE, SOLENOID | HERS | ST |  |  | 40141605 |  | EF8300A081RU-120 DC | ASCO |  | 2016-04-27
71000759068 | 91000031022 | VALVE, SOLENOID | HERS | ST |  |  | 40141605 |  | 8320G174-120 DC | ASCO |  | 2016-04-27
71000759076 | 91000031023 | VALVE, SOLENOID | HERS | ST |  |  | 40141605 |  | EFHC8320G202-125 DC | ASCO |  | 2016-04-27
71000759092 | 91000031024 | VALVE, SOLENOID | HERS | ST |  |  | 40141605 |  | EF8308A040, 120 DC | ASCO |  | 2016-04-27
71000759100 | 91000031025 | VALVE, SOLENOID | HERS | ST |  |  | 40141605 |  | EF8308C041F-120 DC | ASCO |  | 2016-04-27
71000759126 | 91000031026 | VALVE, SOLENOID | HERS | ST |  |  | 40141605 |  | EF8308044CSA-120 DC | ASCO |  | 2016-04-27
71000759142 | 91000031027 | VALVE, SOLENOID | HERS | ST |  |  | 40141605 |  | EFHC8210G038-125 DC | ASCO |  | 2016-04-27
71000759175 | 91000031028 | VALVE, SOLENOID | HERS | ST |  |  | 40141605 |  | EFHC8210G095-125 DC | ASCO |  | 2016-04-27
71000759183 | 91000031029 | VALVE, SOLENOID | HERS | ST |  |  | 40141605 |  | EFHC8210G35-125 DC | ASCO |  | 2016-04-27
71000759191 | 91000031030 | VALVE, SOLENOID | HERS | ST |  |  | 40141605 |  | EF8215B050-120/60 | ASCO |  | 2016-04-27
71000759217 | 91000031031 | REPAIR KIT | HERS | ST |  |  | 231531 |  | 304271 | ASCO |  | 2016-04-27
71000759225 | 91000031032 | COIL, ELECTRICAL | HERS | ST |  |  | 39121010 |  | 099216-004-D | ASCO |  | 2016-04-27
71000759233 | 91000031033 | COIL, ELECTRICAL | HERS | ST |  |  | 39121010 |  | 064982-009-D | ASCO |  | 2016-04-27
71000759241 | 91000031034 | COIL, ELECTRICAL | HERS | ST |  |  | 39121010 |  | 80033-CAT | ASCO |  | 2016-04-27
71000759241 | 91000031035 | COIL, ELECTRICAL | HERS | ST |  |  | 39121010 |  | S92184 K2 | ASCO |  | 2016-04-27
71000759258 | 91000031036 | COIL, ELECTRICAL | HERS | ST |  |  | 39121010 |  | 064982-004-D | ASCO |  | 2016-04-27
71000759258 | 91000031037 | COIL, ELECTRICAL | HERS | ST |  |  | 39121010 |  | 064982-004D | ASCO |  | 2016-04-27
71000759282 | 91000031038 | COIL, ELECTRICAL | HERS | ST |  |  | 39121010 |  | 027476-001-D | ASCO |  | 2016-04-27
71000759290 | 91000031039 | COIL, ELECTRICAL | HERS | ST |  |  | 39121010 |  | 216-758-001D | ASCO |  | 2016-04-27
71000759290 | 91000031040 | COIL, ELECTRICAL | HERS | ST |  |  | 39121010 |  | 216758-001-D | ASCO |  | 2016-04-27
71000759290 | 91000031041 | COIL, ELECTRICAL | HERS | ST |  |  | 39121010 |  | 27502 (ASCO B030C63) | PEABODY |  | 2016-04-27
71000759316 | 91000031042 | COIL, ELECTRICAL | HERS | ST |  |  | 39121010 |  | 061473-001-D | ASCO |  | 2016-04-27
71000759324 | 91000031043 | COIL, ELECTRICAL | HERS | ST |  |  | 39121010 |  | 064982-001-D | ASCO |  | 2016-04-27
71000759357 | 91000031044 | COIL, ELECTRICAL | HERS | ST |  |  | 39121010 |  | 064982-005-D | ASCO |  | 2016-04-27
71000759365 | 91000031045 | COIL, ELECTRICAL | HERS | ST |  |  | 39121010 |  | 751941 | ASCO |  | 2016-04-27
71000759373 | 91000031046 | COIL, ELECTRICAL | HERS | ST |  |  | 39121010 |  | 238214-032-D | ASCO |  | 2016-04-27
71000759381 | 91000031047 | COIL, ELECTRICAL | HERS | ST |  |  | 39121010 |  | 099216-001-D | ASCO |  | 2016-04-27
71000759399 | 91000031048 | COIL, ELECTRICAL | HERS | ST |  |  | 39121010 |  | 238614-032-D | ASCO |  | 2016-04-27
71000759399 | 91000031049 | COIL, ELECTRICAL | HERS | ST |  |  | 39121010 |  | 238614-032D | ASCO |  | 2016-04-27
71000759415 | 91000031050 | COIL, ELECTRICAL | HERS | ST |  |  | 39121010 |  | 099257-001-D | ASCO |  | 2016-04-27
71000759423 | 91000031051 | COIL, ELECTRICAL | HERS | ST |  |  | 39121010 |  | 099257-005-D | ASCO |  | 2016-04-27
71000759423 | 91000031052 | COIL, ELECTRICAL | HERS | ST |  |  | 39121010 |  | 099257-005D | ASCO |  | 2016-04-27
71000759431 | 91000031053 | COIL, ELECTRICAL | HERS | ST |  |  | 39121010 |  | 222345-001-D | ASCO |  | 2016-04-27
71000759464 | 91000031054 | COIL, ELECTRICAL | HERS | ST |  |  | 39121010 |  | 216758-041-D | ASCO |  | 2016-04-27
71000759472 | 91000031055 | COIL, ELECTRICAL | HERS | ST |  |  | 39121010 |  | 066611-002-D | ASCO |  | 2016-04-27
71000759498 | 91000031056 | COIL, ELECTRICAL | HERS | ST |  |  | 39121010 |  | 508001-002 | ASCO |  | 2016-04-27 | 2017-12-28
71000759506 | 91000031057 | COIL, ELECTRICAL | HERS | ST |  |  | 39121010 |  | 097617-001-D | ASCO |  | 2016-04-27
71000759522 | 91000031058 | COIL, ELECTRICAL | HERS | ST |  |  | 39121010 |  | 222184-001-D | ASCO |  | 2016-04-27
71000759530 | 91000031059 | COIL, ELECTRICAL | HERS | ST |  |  | 39121010 |  | 103833-001-D | ASCO |  | 2016-04-27
71000759530 | 91000031060 | COIL, ELECTRICAL | HERS | ST |  |  | 39121010 |  | 103833-001D | ASCO |  | 2016-04-27
71000759548 | 91000031061 | COIL, ELECTRICAL | HERS | ST |  |  | 39121010 |  | 166673-001-D | ASCO |  | 2016-04-27
71000759563 | 91000031062 | PARTS KIT, SOLENOID VALVE | HERS | KIT |  |  | 40141636 |  | 068038 | ASCO |  | 2016-04-27
71000759589 | 91000031064 | PARTS KIT, SOLENOID VALVE | HERS | KIT |  |  | 40141636 |  | 302018 | ASCO |  | 2016-04-27
71000759597 | 91000031065 | PARTS KIT, SOLENOID VALVE | HERS | KIT |  |  | 40141636 |  | 068100 | ASCO |  | 2016-04-27
71000759605 | 91000031066 | PARTS KIT, SOLENOID VALVE | HERS | KIT |  |  | 40141636 |  | 302709 | ASCO |  | 2016-04-27
71000759621 | 91000031068 | PARTS KIT, SOLENOID VALVE | HERS | KIT |  |  | 40141636 |  | 069984 | ASCO |  | 2016-04-27
71000759639 | 91000031069 | PARTS KIT, SOLENOID VALVE | HERS | KIT |  |  | 40141636 |  | 080515 | ASCO |  | 2016-04-27
71000759654 | 91000031070 | PARTS KIT, SOLENOID VALVE | HERS | KIT |  |  | 40141636 |  | 302020 | ASCO |  | 2016-04-27
71000759670 | 91000031071 | PARTS KIT, SOLENOID VALVE | HERS | KIT |  |  | 40141636 |  | 092814 | ASCO |  | 2016-04-27
71000759688 | 91000031072 | PARTS KIT, SOLENOID VALVE | HERS | KIT |  |  | 40141636 |  | 094690 | ASCO |  | 2016-04-27
71000759696 | 91000031073 | PARTS KIT, SOLENOID VALVE | HERS | KIT |  |  | 40141636 |  | 094693 | ASCO |  | 2016-04-27
71000759712 | 91000031075 | PARTS KIT, SOLENOID VALVE | HERS | KIT |  |  | 40141636 |  | 102688 | ASCO |  | 2016-04-27
71000759738 | 91000031076 | PARTS KIT, SOLENOID VALVE | HERS | KIT |  |  | 40141636 |  | 103200 | ASCO |  | 2016-04-27
71000759746 | 91000031077 | PARTS KIT, SOLENOID VALVE | HERS | KIT |  |  | 40141636 |  | 103201 | ASCO |  | 2016-04-27
71000759753 | 91000031078 | PARTS KIT, SOLENOID VALVE | HERS | KIT |  |  | 40141636 |  | 103211 | ASCO |  | 2016-04-27
71000759787 | 91000031079 | PARTS KIT, SOLENOID VALVE | HERS | KIT |  |  | 40141636 |  | 158475 | ASCO |  | 2016-04-27
71000759795 | 91000031080 | PARTS KIT, SOLENOID VALVE | HERS | KIT |  |  | 40141636 |  | 158927 | ASCO |  | 2016-04-27
71000759803 | 91000031081 | PARTS KIT, SOLENOID VALVE | HERS | KIT |  |  | 40141636 |  | 158928 | ASCO |  | 2016-04-27
71000759811 | 91000031082 | PARTS KIT, SOLENOID VALVE | HERS | KIT |  |  | 40141636 |  | 158959 | ASCO |  | 2016-04-27
71000759829 | 91000031083 | PARTS KIT, SOLENOID VALVE | HERS | KIT |  |  | 40141636 |  | 162634 | ASCO |  | 2016-04-27
71000759837 | 91000031084 | PARTS KIT, SOLENOID VALVE | HERS | KIT |  |  | 40141636 |  | 162750 | ASCO |  | 2016-04-27
71000759845 | 91000031085 | PARTS KIT, SOLENOID VALVE | HERS | KIT |  |  | 40141636 |  | 168677 | ASCO |  | 2016-04-27
71000759852 | 91000031086 | PARTS KIT, SOLENOID VALVE | HERS | KIT |  |  | 40141636 |  | 170207 | ASCO |  | 2016-04-27
71000759860 | 91000031087 | PARTS KIT, SOLENOID VALVE | HERS | KIT |  |  | 40141636 |  | 170209 | ASCO |  | 2016-04-27
71000759878 | 91000031088 | PARTS KIT, SOLENOID VALVE | HERS | KIT |  |  | 40141636 |  | 302710 | ASCO |  | 2016-04-27
71000759902 | 91000031090 | PARTS KIT, SOLENOID VALVE | HERS | KIT |  |  | 40141636 |  | 200237 | ASCO |  | 2016-04-27
71000759910 | 91000031091 | PARTS KIT, SOLENOID VALVE | HERS | KIT |  |  | 40141636 |  | 208055 | ASCO |  | 2016-04-27
71000759944 | 91000031092 | PARTS KIT, SOLENOID VALVE | HERS | KIT |  |  | 40141636 |  | 208780 | ASCO |  | 2016-04-27
71000759951 | 91000031093 | PARTS KIT, SOLENOID VALVE | HERS | KIT |  |  | 40141636 |  | 208783 | ASCO |  | 2016-04-27
71000759969 | 91000031094 | PARTS KIT, SOLENOID VALVE | HERS | KIT |  |  | 40141636 |  | 208786 | ASCO |  | 2016-04-27
71000759977 | 91000031095 | PARTS KIT, SOLENOID VALVE | HERS | KIT |  |  | 40141636 |  | 302332 | ASCO |  | 2016-04-27
71000759985 | 91000031096 | PARTS KIT, SOLENOID VALVE | HERS | KIT |  |  | 40141636 |  | 302432 | ASCO |  | 2016-04-27
71000759993 | 91000031097 | PARTS KIT, SOLENOID VALVE | HERS | KIT |  |  | 40141636 |  | 302697 | ASCO |  | 2016-04-27
71000760009 | 91000031098 | PARTS KIT, SOLENOID VALVE | HERS | KIT |  |  | 40141636 |  | 302716 | ASCO |  | 2016-04-27
71000760017 | 91000031099 | PARTS KIT, SOLENOID VALVE | HERS | ST |  |  | 40141636 |  | 304060 | ASCO |  | 2016-04-27
71000760025 | 91000031100 | PARTS KIT, SOLENOID VALVE | HERS | KIT |  |  | 40141636 |  | 312192 | ASCO |  | 2016-04-27
71000760041 | 91000031102 | SWITCH, PRESSURE | HERS | ST |  |  | 411124 |  | SA12DM/TH10 A42 | ASCO |  | 2016-04-27
71000760058 | 91000031103 | SWITCH, PRESSURE | HERS | ST |  |  | 411124 |  | SA12DH/TK10 A42 | ASCO |  | 2016-04-27
71000760066 | 91000031104 | SWITCH, THERMOSTATIC | HERS | ST |  |  | 39122229 |  | SA12DH/QJ1-1A4 | ASCO |  | 2016-04-27
71000760074 | 91000031105 | SWITCH, ROTARY | HERS | ST |  |  | 261017 |  | SA12DH/QN1-1A4 | ASCO |  | 2016-04-27
71000760082 | 91000031106 | SWITCH, THERMOSTATIC | HERS | ST |  |  | 39122229 |  | SA12DH/QU1-1A4 | ASCO |  | 2016-04-27
71000760090 | 91000031107 | SWITCH, PRESSURE | HERS | ST |  |  | 411124 |  | SA12DK | ASCO |  | 2016-04-27
71000760108 | 91000031108 | SWITCH, PRESSURE | HERS | ST |  |  | 411124 |  | SA22BK/TD20A11 | ASCO |  | 2016-04-27
71000760132 | 91000031109 | SWITCH, PRESSURE | HERS | ST |  |  | 411124 |  | TL10A42 30-600 PSI | ASCO |  | 2016-04-27
71000760140 | 91000031110 | SWITCH, PRESSURE | HERS | ST |  |  | 411124 |  | TL10A42 50-1000 PSI | ASCO |  | 2016-04-27
71000760157 | 91000031111 | SWITCH, THERMOSTATIC | HERS | ST |  |  | 39122229 |  | QJ1 1A4 | ASCO |  | 2016-04-27
71000760165 | 91000031112 | SWITCH, THERMOSTATIC | HERS | ST |  |  | 39122229 |  | QN11A4 | ASCO |  | 2016-04-27
71000760173 | 91000031113 | TRANSDUCER, MOTIONAL PICKUP | HERS | ST |  |  | 411121 |  | QU11A4 | ASCO |  | 2016-04-27 | 2022-11-01
71000760181 | 91000031114 | SWITCH, PRESSURE | HERS | ST |  |  | 411124 |  | SB42D | ASCO |  | 2016-04-27
71000760199 | 91000031115 | VALVE | HERS | ST |  |  | 401416 |  | 8353-C4 | ASCO |  | 2016-04-27
71000760207 | 91000031116 | VALVE, SOLENOID | HERS | ST |  |  | 40141605 |  | SS-8710-WP | ATKOMATI |  | 2016-04-27
71000760231 | 91000031117 | FLOAT, NET | HERS | ST |  |  | 411165 |  | 11405 | AUXITROL |  | 2016-04-27
71000760231 | 91000031118 | FLOAT, NET | HERS | ST |  |  | 411165 |  | DWG-RPL-N100-BV*95 | AUXITROL |  | 2016-04-27
71000760256 | 91000031119 | FLOAT, NET | HERS | ST |  |  | 411165 |  | 11410 | AUXITROL |  | 2016-04-27
71000760256 | 91000031120 | FLOAT, NET | HERS | ST |  |  | 411165 |  | DWG-RPL-N-100-BV*114 | AUXITROL |  | 2016-04-27
71000760322 | 91000031121 | AMPLIFIER | HERS | ST |  |  | 123523 |  | 0023-7392 | BACHARAC |  | 2016-04-27 | 2022-11-01
71000760348 | 91000031122 | PRINTED CIRCUIT BOARD | HERS | ST |  |  | 321016 |  | 0023-4757 | BACHARAC |  | 2016-04-27 | 2022-11-01
71000760389 | 91000031123 | DUCT, FUME | HERS | ST |  |  | 411165 |  | 0023-4014 | BACHARAC |  | 2016-04-27 | 2022-11-04
71000760397 | 91000031124 | DETECTOR, GAS | HERS | ST |  |  | 46171613 |  | 8000-8055 | BACHARAC |  | 2016-04-27
71000760405 | 91000031125 | HUB | HERS | ST |  |  | 261017 |  | 0023-4021 | BACHARAC |  | 2016-04-27
71000760496 | 91000031127 | RELAY | HERS | ST |  |  | 391223 |  | 0004-5216 | BACHARAC |  | 2016-04-27 | 2022-11-01
71000760603 | 91000031130 | SENSOR, FINGER PROBE | HERS | ST |  |  | 261017 |  | S4000CH-1-0-01-1 | GENERAL |  | 2016-04-27 | 2022-11-04
71000760629 | 91000238904 | CALIBRATING GAS MIXTURE | HERS | ST |  |  | 41113116 |  | 1400275-4 | GENERAL |  | 2016-04-27
71000760637 | 91000238905 | CALIBRATING GAS MIXTURE | HERS | ST |  |  | 41113116 |  | 1400275-6A | GENERAL |  | 2016-04-27
71000760645 | 91000031131 | TEST KIT, ADMIXTURES | HERS | ST |  |  | 411165 |  | 550-090 | BACHARAC |  | 2016-04-27
71000760769 | 91000031133 | RELAY | HERS | ST |  |  | 391223 |  | 0004-5221 | BACHARAC |  | 2016-04-27 | 2022-11-01
71000760769 | 91000031134 | RELAY | HERS | ST |  |  | 391223 |  | KHS 17D11 | POTTER |  | 2016-04-27 | 2022-11-01
71000761361 | 91000031135 | BUFFER SOLUTION, STANDARD | HERS | ST |  |  | 261017 |  | 3019 | BECKMAN |  | 2016-04-27 | 2022-10-07
71000761890 | 91000031136 | CAP, TUBE | HERS | ST |  |  | 261017 |  | SS-100-C | SWAGELOK |  | 2016-04-27
71000761908 | 91000031137 | CAP, TUBE | HERS | ST |  |  | 261017 |  | SS-200-C | SWAGELOK |  | 2016-04-27
71000761916 | 91000031138 | CAP, TUBE | HERS | ST |  |  | 201117 |  | 4CP316 | HOKE |  | 2016-04-27
71000761916 | 91000031139 | CAP, TUBE | HERS | ST |  |  | 201117 |  | SS-400-C | SWAGELOK |  | 2016-04-27
71000761924 | 91000031141 | ADAPTER, STRAIGHT, PIPE TO TUBE | HERS | ST |  |  | 401717 |  | SS-100-1-1 | SWAGELOK |  | 2016-04-27 | 2022-11-01
71000761932 | 91000031142 | ADAPTER, STRAIGHT, PIPE TO TUBE | HERS | ST |  |  | 401717 |  | CMC-1-2N-S316 | HY-LOK |  | 2016-04-27 | 2022-11-01
71000761932 | 91000031143 | ADAPTER, STRAIGHT, PIPE TO TUBE | HERS | ST |  |  | 401717 |  | SS-100-1-2 | SWAGELOK |  | 2016-04-27 | 2022-11-01
71000761940 | 91000031144 | ADAPTER, STRAIGHT, PIPE TO TUBE | HERS | ST |  |  | 401717 |  | 768L-1/8X1/16-SS | HAM-LET |  | 2016-04-27 | 2022-11-01
71000761940 | 91000031145 | ADAPTER, STRAIGHT, PIPE TO TUBE | HERS | ST |  |  | 401717 |  | CMC-2-1N-S316 | HY-LOK |  | 2016-04-27 | 2022-11-01
71000761940 | 91000031146 | ADAPTER, STRAIGHT, PIPE TO TUBE | HERS | ST |  |  | 401717 |  | SS-200-1-1 | SWAGELOK |  | 2016-04-27 | 2022-11-01
71000761957 | 91000031147 | ADAPTER, STRAIGHT, PIPE TO TUBE | HERS | ST |  |  | 401717 |  | CMC-2-2N-S316 | HY-LOK |  | 2016-04-27 | 2022-11-01
71000761957 | 91000031148 | ADAPTER, STRAIGHT, PIPE TO TUBE | HERS | ST |  |  | 401717 |  | SS-200-1-2 | SWAGELOK |  | 2016-04-27 | 2022-11-01
71000761965 | 91000031149 | ADAPTER, STRAIGHT, PIPE TO TUBE | HERS | ST |  |  | 401717 |  | 2CM4316 | HOKE |  | 2016-04-27 | 2022-11-01
71000761965 | 91000031150 | ADAPTER, STRAIGHT, PIPE TO TUBE | HERS | ST |  |  | 401717 |  | SS-200-1-4 | SWAGELOK |  | 2016-04-27 | 2022-11-01
71000761999 | 91000031151 | ADAPTER, STRAIGHT, PIPE TO TUBE | HERS | ST |  |  | 401717 |  | 4CM4316 | HOKE |  | 2016-04-27 | 2022-11-01
71000761999 | 91000031152 | ADAPTER, STRAIGHT, PIPE TO TUBE | HERS | ST |  |  | 401717 |  | CMC-4-4N-S316 | HY-LOK |  | 2016-04-27 | 2022-11-01
71000761999 | 91000031153 | ADAPTER, STRAIGHT, PIPE TO TUBE | HERS | ST |  |  | 401717 |  | SS-400-1-4 | SWAGELOK |  | 2016-04-27 | 2022-11-01
71000761999 | 91500103817 | ADAPTER, STRAIGHT, PIPE TO TUBE | HERS | ST |  |  | 401717 |  | 4CMCD-4N | COMFIT |  | 2022-03-16 | 2022-11-01
71000762005 | 91000031154 | ADAPTER, STRAIGHT, PIPE TO TUBE | HERS | ST |  |  | 401717 |  | 768L-5/16*1/4-SS | HAM-LET |  | 2016-04-27 | 2022-11-01
71000762005 | 91000031155 | ADAPTER, STRAIGHT, PIPE TO TUBE | HERS | ST |  |  | 401717 |  | 768L-5/16X1/4-SS | HAM-LET |  | 2016-04-27 | 2022-11-01
71000762005 | 91000031156 | ADAPTER, STRAIGHT, PIPE TO TUBE | HERS | ST |  |  | 401717 |  | CMC-5-4N-S316 | HY-LOK |  | 2016-04-27 | 2022-11-01
71000762005 | 91000031157 | ADAPTER, STRAIGHT, PIPE TO TUBE | HERS | ST |  |  | 401717 |  | SS-500-1-4 | SWAGELOK |  | 2016-04-27 | 2022-11-01
71000762013 | 91000031158 | ADAPTER, STRAIGHT, PIPE TO TUBE | HERS | ST |  |  | 401717 |  | 6CM4316 | HOKE |  | 2016-04-27 | 2022-11-01
71000762013 | 91000031159 | ADAPTER, STRAIGHT, PIPE TO TUBE | HERS | ST |  |  | 401717 |  | CMC-6-4N-S316 | HY-LOK |  | 2016-04-27 | 2022-11-01
71000762013 | 91000031160 | ADAPTER, STRAIGHT, PIPE TO TUBE | HERS | ST |  |  | 401717 |  | SS-600-1-4 | SWAGELOK |  | 2016-04-27 | 2022-11-01
71000762013 | 91500103818 | ADAPTER, STRAIGHT, PIPE TO TUBE | HERS | ST |  |  | 401717 |  | 6CMCD-4N | COMFIT |  | 2022-03-16 | 2022-11-01
71000762021 | 91000031161 | ADAPTER, STRAIGHT, PIPE TO TUBE | HERS | ST |  |  | 401717 |  | 6CM6316 | HOKE |  | 2016-04-27 | 2022-11-01
71000762021 | 91000031162 | ADAPTER, STRAIGHT, PIPE TO TUBE | HERS | ST |  |  | 401717 |  | CMC-6-6N-S316 | HY-LOK |  | 2016-04-27 | 2022-11-01
71000762021 | 91000031163 | ADAPTER, STRAIGHT, PIPE TO TUBE | HERS | ST |  |  | 401717 |  | SS-600-1-6 | SWAGELOK |  | 2016-04-27 | 2022-11-01
71000762021 | 91500089804 | ADAPTER, STRAIGHT, PIPE TO TUBE | HERS | ST |  |  | 401717 |  | SS-600-1-6 | MILROY-U |  | 2021-07-14 | 2022-11-01
71000762021 | 91500103819 | ADAPTER, STRAIGHT, PIPE TO TUBE | HERS | ST |  |  | 401717 |  | 6CMCD-6N | COMFIT |  | 2022-03-16 | 2022-11-01
71000762054 | 91000031164 | ADAPTER, STRAIGHT, PIPE TO TUBE | HERS | ST |  |  | 401717 |  | 12CM12316 | HOKE |  | 2016-04-27 | 2022-11-01
71000762054 | 91000031165 | ADAPTER, STRAIGHT, PIPE TO TUBE | HERS | ST |  |  | 401717 |  | CMC-12-12N-S316 | HY-LOK |  | 2016-04-27 | 2022-11-01
71000762054 | 91000031166 | ADAPTER, STRAIGHT, PIPE TO TUBE | HERS | ST |  |  | 401717 |  | SS-1210-1-12 | SWAGELOK |  | 2016-04-27 | 2022-11-01
71000762054 | 91500103820 | ADAPTER, STRAIGHT, PIPE TO TUBE | HERS | ST |  |  | 401717 |  | 12CMCD-12N | COMFIT |  | 2022-03-16 | 2022-11-01
71000762062 | 91000031167 | ADAPTER, STRAIGHT, PIPE TO TUBE | HERS | ST |  |  | 401717 |  | 774LM-1/8X1/8-SS | HAM-LET |  | 2016-04-27 | 2022-11-01
71000762062 | 91000031168 | ADAPTER, STRAIGHT, PIPE TO TUBE | HERS | ST |  |  | 401717 |  | SS-200-11-2 | SWAGELOK |  | 2016-04-27 | 2022-11-01
71000762070 | 91000031169 | ADAPTER, STRAIGHT, PIPE TO TUBE | HERS | ST |  |  | 401717 |  | SS-400-11-4 | SWAGELOK |  | 2016-04-27 | 2022-11-01
71000762088 | 91000031170 | ADAPTER, STRAIGHT, PIPE TO TUBE | HERS | ST |  |  | 401717 |  | 766L1/8X1/8-SS | HAM-LET |  | 2016-04-27 | 2022-11-01
71000762088 | 91000031171 | ADAPTER, STRAIGHT, PIPE TO TUBE | HERS | ST |  |  | 401717 |  | CFC-2-2N-S316 | HY-LOK |  | 2016-04-27 | 2022-11-01
71000762088 | 91000031172 | ADAPTER, STRAIGHT, PIPE TO TUBE | HERS | ST |  |  | 401717 |  | SS-200-7-2 | SWAGELOK |  | 2016-04-27 | 2022-11-01
71000762096 | 91000031173 | ADAPTER, STRAIGHT, PIPE TO TUBE | HERS | ST |  |  | 401717 |  | CFC-2-4N-S316 | HY-LOK |  | 2016-04-27 | 2022-11-01
71000762096 | 91000031174 | ADAPTER, STRAIGHT, PIPE TO TUBE | HERS | ST |  |  | 401717 |  | SS-200-7-4 | SWAGELOK |  | 2016-04-27 | 2022-11-01
71000762104 | 91000031175 | ADAPTER, STRAIGHT, PIPE TO TUBE | HERS | ST |  |  | 401717 |  | CFC-4-2N-S316 | HY-LOK |  | 2016-04-27 | 2022-11-01
71000762104 | 91000031176 | ADAPTER, STRAIGHT, PIPE TO TUBE | HERS | ST |  |  | 401717 |  | SS-400-7-2 | SWAGELOK |  | 2016-04-27 | 2022-11-01
71000762112 | 91000031177 | ADAPTER, STRAIGHT, PIPE TO TUBE | HERS | ST |  |  | 401717 |  | 4CF4316 | HOKE |  | 2016-04-27 | 2022-11-01
71000762112 | 91000031178 | ADAPTER, STRAIGHT, PIPE TO TUBE | HERS | ST |  |  | 401717 |  | CFC-4-4N-S316 | HY-LOK |  | 2016-04-27 | 2022-11-01
71000762112 | 91000031179 | ADAPTER, STRAIGHT, PIPE TO TUBE | HERS | ST |  |  | 401717 |  | SS-400-7-4 | SWAGELOK |  | 2016-04-27 | 2022-11-01
71000762120 | 91000031180 | ADAPTER, STRAIGHT, PIPE TO TUBE | HERS | ST |  |  | 401717 |  | 2CBF2 | HOKE |  | 2016-04-27 | 2022-11-01
71000762120 | 91000031181 | ADAPTER, STRAIGHT, PIPE TO TUBE | HERS | ST |  |  | 401717 |  | SS-200-71-2 | SWAGELOK |  | 2016-04-27 | 2022-11-01
71000762138 | 91000031182 | ADAPTER, STRAIGHT, PIPE TO TUBE | HERS | ST |  |  | 401717 |  | SS-400-71-4 | SWAGELOK |  | 2016-04-27 | 2022-11-01
71000762146 | 91000031183 | CONNECTOR, QUICK-ACTING | HERS | ST |  |  | 39122001 |  | B-QC4-B-4PF | SWAGELOK |  | 2016-04-27
71000762153 | 91000031184 | CONNECTOR, QUICK-ACTING | HERS | ST |  |  | 39122001 |  | B-QC4-D-400 | SWAGELOK |  | 2016-04-27
71000762161 | 91000031185 | CONNECTOR, QUICK-ACTING | HERS | ST |  |  | 39122001 |  | SS-QC4-S-4PF | SWAGELOK |  | 2016-04-27
71000762179 | 91000031186 | CONNECTOR, QUICK-ACTING | HERS | ST |  |  | 39122001 |  | SS-QC4-B1-400 | SWAGELOK |  | 2016-04-27
71000762187 | 91000031187 | ELBOW, TUBE | HERS | ST |  |  | 40183101 |  | SS-200-8-4 | SWAGELOK |  | 2016-04-27 | 2022-11-01
71000762195 | 91000031188 | ELBOW, PIPE TO TUBE | HERS | ST |  |  | 261017 |  | 4LF4316 | HOKE |  | 2016-04-27
71000762195 | 91000031189 | ELBOW, PIPE TO TUBE | HERS | ST |  |  | 261017 |  | SS-400-8-4 | SWAGELOK |  | 2016-04-27
71000762203 | 91000031190 | ELBOW, TUBE | HERS | ST |  |  | 40183101 |  | SS-200-2-2 | SWAGELOK |  | 2016-04-27 | 2022-11-01
71000762211 | 91000031192 | ELBOW, PIPE TO TUBE | HERS | ST |  |  | 401728 |  | SS-200-2-4 | SWAGELOK |  | 2016-04-27 | 2022-11-01
71000762229 | 91000031193 | ELBOW, PIPE TO TUBE | HERS | ST |  |  | 261017 |  | 769L-1/4*1/8 SS | HAM-LET |  | 2016-04-27
71000762229 | 91000031194 | ELBOW, PIPE TO TUBE | HERS | ST |  |  | 261017 |  | 4LM2316 | HOKE |  | 2016-04-27
71000762229 | 91000031195 | ELBOW, PIPE TO TUBE | HERS | ST |  |  | 261017 |  | SS-400-2-2 | SWAGELOK |  | 2016-04-27
71000762237 | 91000031196 | ELBOW, PIPE TO TUBE | HERS | ST |  |  | 261017 |  | 769L-1/4*1/4 | HAM-LET |  | 2016-04-27
71000762237 | 91000031197 | ELBOW, PIPE TO TUBE | HERS | ST |  |  | 261017 |  | 4LM4316 | HOKE |  | 2016-04-27
71000762237 | 91000031198 | ELBOW, PIPE TO TUBE | HERS | ST |  |  | 261017 |  | SS-400-2-4 | SWAGELOK |  | 2016-04-27
71000762237 | 91500103821 | ELBOW, PIPE TO TUBE | HERS | ST |  |  | 261017 |  | 4 CMED-4N | COMFIT |  | 2022-03-16
71000762245 | 91000031199 | ELBOW, TUBE | HERS | ST |  |  | 40183101 |  | 8LM8 | HOKE |  | 2016-04-27 | 2022-11-01
71000762245 | 91000031200 | ELBOW, TUBE | HERS | ST |  |  | 40183101 |  | 8LM8-316 | HOKE |  | 2016-04-27 | 2022-11-01
71000762245 | 91000031201 | ELBOW, TUBE | HERS | ST |  |  | 40183101 |  | SS-810-2-8 | SWAGELOK |  | 2016-04-27 | 2022-11-01
71000762245 | 91500103822 | ELBOW, TUBE | HERS | ST |  |  | 40183101 |  | 8CMED-8N | COMFIT |  | 2022-03-16 | 2022-11-01
71000762252 | 91000031202 | FERRULE, SWAGE, TUBE COUPLING | HERS | ST |  |  | 261017 |  | SS-103-1 | SWAGELOK |  | 2016-04-27
71000762260 | 91000031203 | FERRULE, SWAGE, TUBE COUPLING | HERS | ST |  |  | 261017 |  | SS-203-1 | SWAGELOK |  | 2016-04-27
71000762278 | 91000031204 | FERRULE, SWAGE, TUBE COUPLING | HERS | ST |  |  | 261017 |  | SS-403-1 | SWAGELOK |  | 2016-04-27
71000762294 | 91000031205 | FERRULE, SWAGE, TUBE COUPLING | HERS | ST |  |  | 261017 |  | SS-813-1 | SWAGELOK |  | 2016-04-27
71000762310 | 91000031206 | FERRULE, SWAGE, TUBE COUPLING | HERS | ST |  |  | 261017 |  | SS-204-1 | SWAGELOK |  | 2016-04-27
71000762328 | 91000031207 | FERRULE, SWAGE, TUBE COUPLING | HERS | ST |  |  | 261017 |  | SS-404-1 | SWAGELOK |  | 2016-04-27
71000762336 | 91000031208 | FERRULE, SWAGE, TUBE COUPLING | HERS | SET |  |  | 261017 |  | 6SCF316 | HOKE |  | 2016-04-27
71000762336 | 91000031209 | FERRULE, SWAGE, TUBE COUPLING | HERS | SET |  |  | 261017 |  | SS-600 SET-10 | SWAGELOK |  | 2016-04-27
71000762336 | 91000031210 | FERRULE, SWAGE, TUBE COUPLING | HERS | SET |  |  | 261017 |  | SS-600-SET-10 | SWAGELOK |  | 2016-04-27
71000762344 | 91000031211 | FERRULE, SWAGE, TUBE COUPLING | HERS | ST |  |  | 261017 |  | SS-814-1 | SWAGELOK |  | 2016-04-27
71000762351 | 91500059007 | HOSE ASSEMBLY, METALLIC | HERS | ST |  |  | 401420 |  | SS-FM4SL4PM4-32 | SWAGELOK |  | 2019-10-25
71000762369 | 91000031212 | NUT, TUBE COUPLING | HERS | ST |  |  | 311617 |  | 1N316 | HOKE |  | 2016-04-27
71000762369 | 91000031213 | NUT, TUBE COUPLING | HERS | ST |  |  | 311617 |  | SS-102-1 | SWAGELOK |  | 2016-04-27
71000762377 | 91000031214 | NUT, TUBE COUPLING | HERS | ST |  |  | 311617 |  | SS-202-1 | SWAGELOK |  | 2016-04-27
71000762385 | 91000031215 | NUT, TUBE COUPLING | HERS | ST |  |  | 311617 |  | 761L 1/4* | HAM-LET |  | 2016-04-27
71000762385 | 91000031216 | NUT, TUBE COUPLING | HERS | ST |  |  | 311617 |  | 4N316 | HOKE |  | 2016-04-27
71000762385 | 91000031217 | NUT, TUBE COUPLING | HERS | ST |  |  | 311617 |  | SS-402-1 | SWAGELOK |  | 2016-04-27
71000762393 | 91000031218 | NUT, TUBE COUPLING | HERS | ST |  |  | 311617 |  | 761L 3/8* | HAM-LET |  | 2016-04-27
71000762393 | 91000031219 | NUT, TUBE COUPLING | HERS | ST |  |  | 311617 |  | 6N316 | HOKE |  | 2016-04-27
71000762393 | 91000031220 | NUT, TUBE COUPLING | HERS | ST |  |  | 311617 |  | SS-602-1 | SWAGELOK |  | 2016-04-27
71000762401 | 91000031221 | NUT, TUBE COUPLING | HERS | ST |  |  | 311617 |  | 761L 1/2* | HAM-LET |  | 2016-04-27
71000762401 | 91000031222 | NUT, TUBE COUPLING | HERS | ST |  |  | 311617 |  | 8N316 | HOKE |  | 2016-04-27
71000762401 | 91000031223 | NUT, TUBE COUPLING | HERS | ST |  |  | 311617 |  | SS-812-1 | SWAGELOK |  | 2016-04-27
71000762419 | 91000031224 | PLUG, TUBE FITTING, THREADED | HERS | ST |  |  | 411165 |  | SS-100-P | SWAGELOK |  | 2016-04-27 | 2022-11-04
71000762427 | 91000031225 | PLUG, TUBE FITTING, THREADED | HERS | ST |  |  | 411165 |  | SS-200-P | SWAGELOK |  | 2016-04-27 | 2022-11-04
71000762435 | 91000031226 | PLUG, TUBE FITTING, THREADED | HERS | ST |  |  | 411165 |  | 4P316 | HOKE |  | 2016-04-27 | 2022-11-04
71000762435 | 91000031227 | PLUG, TUBE FITTING, THREADED | HERS | ST |  |  | 411165 |  | SS-400-P | SWAGELOK |  | 2016-04-27 | 2022-11-04
71000762443 | 91000031228 | CAP, TUBE | HERS | ST |  |  | 201117 |  | 8CP316 | HOKE |  | 2016-04-27
71000762443 | 91000031229 | CAP, TUBE | HERS | ST |  |  | 201117 |  | SS-810-P | SWAGELOK |  | 2016-04-27
71000762450 | 91000031230 | TEE, TUBE | HERS | ST |  |  | 40183102 |  | CTA-2-S316 | HY-LOK |  | 2016-04-27
71000762450 | 91000031231 | TEE, TUBE | HERS | ST |  |  | 40183102 |  | SS-200-3 | SWAGELOK |  | 2016-04-27
71000762484 | 91000031232 | TEE, TUBE | HERS | ST |  |  | 40183102 |  | 8TTT316 | HOKE |  | 2016-04-27
71000762484 | 91000031233 | TEE, TUBE | HERS | ST |  |  | 40183102 |  | CTA-8-S316 | HY-LOK |  | 2016-04-27
71000762484 | 91000031234 | TEE, TUBE | HERS | ST |  |  | 40183102 |  | SS-810-3 | SWAGELOK |  | 2016-04-27
71000762484 | 91500103823 | TEE, TUBE | HERS | ST |  |  | 40183102 |  | 8 CUTD | COMFIT |  | 2022-03-16
71000762492 | 91000031235 | TEE, TUBE | HERS | ST |  |  | 40183102 |  | SS-200-3TTF | SWAGELOK |  | 2016-04-27
71000762500 | 91000031236 | TEE, TUBE | HERS | ST |  |  | 40183102 |  | 4TTF4316 | HOKE |  | 2016-04-27
71000762500 | 91000031237 | TEE, TUBE | HERS | ST |  |  | 40183102 |  | SS-400-3-4TTF | SWAGELOK |  | 2016-04-27
71000762518 | 91000031238 | TEE, TUBE | HERS | ST |  |  | 40183102 |  | 8TTF8-HOKE | HOKE |  | 2016-04-27
71000762518 | 91000031239 | TEE, TUBE | HERS | ST |  |  | 40183102 |  | 8TTF8316 | HOKE |  | 2016-04-27
71000762518 | 91000031240 | TEE, TUBE | HERS | ST |  |  | 40183102 |  | SS-810-3-8TTF | SWAGELOK |  | 2016-04-27
71000762526 | 91000031241 | TEE, TUBE | HERS | ST |  |  | 40183102 |  | SS-200-3-4TTM | SWAGELOK |  | 2016-04-27
71000762534 | 91000031242 | TEE, TUBE | HERS | ST |  |  | 40183102 |  | SS-400-3TTM | SWAGELOK |  | 2016-04-27
71000762559 | 91000031243 | TEE, TUBE | HERS | ST |  |  | 40183102 |  | SS-810-3-8TTM | SWAGELOK |  | 2016-04-27
71000762567 | 91000031244 | TEE, TUBE | HERS | ST |  |  | 40183102 |  | SS-400-3-4TFT | SWAGELOK |  | 2016-04-27
71000762575 | 91000031245 | TEE, TUBE | HERS | ST |  |  | 40183102 |  | SS-810-3-8TFT | SWAGELOK |  | 2016-04-27
71000762583 | 91000031246 | TEE, TUBE | HERS | ST |  |  | 40183102 |  | SS-200-3-4TMT | SWAGELOK |  | 2016-04-27
71000762591 | 91000031247 | TEE, TUBE | HERS | ST |  |  | 40183102 |  | SS-400-3TMT | SWAGELOK |  | 2016-04-27
71000762609 | 91000031248 | TEE, TUBE | HERS | ST |  |  | 40183102 |  | 4TMT4316 | HOKE |  | 2016-04-27
71000762609 | 91000031249 | TEE, TUBE | HERS | ST |  |  | 40183102 |  | SS-400-3-4TMT | SWAGELOK |  | 2016-04-27
71000762617 | 91000031250 | TEE, TUBE | HERS | ST |  |  | 40183102 |  | 8TMT8316 | HOKE |  | 2016-04-27
71000762617 | 91000031251 | TEE, TUBE | HERS | ST |  |  | 40183102 |  | SS-810-3-8TMT | SWAGELOK |  | 2016-04-27
71000762625 | 91000031252 | UNION, TUBE | HERS | ST |  |  | 261216 |  | SS-100-6 | SWAGELOK |  | 2016-04-27
71000762633 | 91000031253 | UNION, TUBE | HERS | ST |  |  | 261216 |  | CUA-2-S316 | HY-LOK |  | 2016-04-27
71000762633 | 91000031254 | UNION, TUBE | HERS | ST |  |  | 261216 |  | SS-200-6 | SWAGELOK |  | 2016-04-27
71000762641 | 91000031255 | UNION, TUBE | HERS | ST |  |  | 261216 |  | 4U316 | HOKE |  | 2016-04-27
71000762641 | 91000031256 | UNION, TUBE | HERS | ST |  |  | 261216 |  | CUA-4-S316 | HY-LOK |  | 2016-04-27
71000762641 | 91000031257 | UNION, TUBE | HERS | ST |  |  | 261216 |  | SS-400-6 | SWAGELOK |  | 2016-04-27
71000762641 | 91500103824 | UNION, TUBE | HERS | ST |  |  | 261216 |  | 4CUD | COMFIT |  | 2022-03-16
71000762674 | 91000031258 | UNION, TUBE | HERS | ST |  |  | 261216 |  | CBU-2-S316 | HY-LOK |  | 2016-04-27
71000762674 | 91000031259 | UNION, TUBE | HERS | ST |  |  | 261216 |  | SS-200-61 | SWAGELOK |  | 2016-04-27
71000762682 | 91000031260 | UNION, TUBE | HERS | ST |  |  | 261216 |  | 4BU | HOKE |  | 2016-04-27
71000762682 | 91000031261 | UNION, TUBE | HERS | ST |  |  | 261216 |  | CBU-4-S316 | HY-LOK |  | 2016-04-27
71000762682 | 91000031262 | UNION, TUBE | HERS | ST |  |  | 261216 |  | ZC01-0040/B | SARASOTA |  | 2016-04-27
71000762682 | 91000031263 | UNION, TUBE | HERS | ST |  |  | 261216 |  | SS-400-61 | SWAGELOK |  | 2016-04-27
71000762690 | 91000031264 | UNION, REDUCING, TUBE | HERS | ST |  |  | 40183103 |  | SS-200-6-1 | SWAGELOK |  | 2016-04-27 | 2022-11-01
71000762708 | 91000031265 | UNION, REDUCING, TUBE | HERS | ST |  |  | 40183103 |  | SS-400-6-1 | SWAGELOK |  | 2016-04-27 | 2022-11-01
71000762716 | 91000031266 | UNION, REDUCING, TUBE | HERS | ST |  |  | 40183103 |  | 4RU2316 | HOKE |  | 2016-04-27 | 2022-11-01
71000762716 | 91000031267 | UNION, REDUCING, TUBE | HERS | ST |  |  | 40183103 |  | SS-400-6-2 | SWAGELOK |  | 2016-04-27 | 2022-11-01
71000762716 | 91500103825 | UNION, REDUCING, TUBE | HERS | ST |  |  | 40183103 |  | 4 CRUD-2 | COMFIT |  | 2022-03-16 | 2022-11-01
71000762724 | 91000031268 | UNION, REDUCING, TUBE | HERS | ST |  |  | 40183103 |  | 8RU4316 | HOKE |  | 2016-04-27 | 2022-11-01
71000762724 | 91000031269 | UNION, REDUCING, TUBE | HERS | ST |  |  | 40183103 |  | SS-810-6-4 | SWAGELOK |  | 2016-04-27 | 2022-11-01
71000762724 | 91500103826 | UNION, REDUCING, TUBE | HERS | ST |  |  | 40183103 |  | 8 CRUD-4 | COMFIT |  | 2022-03-16 | 2022-11-01
71000762732 | 91000031270 | VALVE, NEEDLE | HERS | ST |  |  | 40141602 |  | H300-SS-LR-1/4 | HAM-LET |  | 2016-04-27
71000762732 | 91000031271 | VALVE, NEEDLE | HERS | ST |  |  | 40141602 |  | 3712G4Y | HOKE |  | 2016-04-27
71000762732 | 91000031272 | VALVE, NEEDLE | HERS | ST |  |  | 40141602 |  | SS-14DKS4 | SWAGELOK |  | 2016-04-27
71000762740 | 91000031273 | VALVE, BALL | HERS | ST |  |  | 40141607 |  | 7155G4Y | HOKE |  | 2016-04-27
71000762740 | 91000031274 | VALVE, BALL | HERS | ST |  |  | 40141607 |  | SS-42GS4 | SWAGELOK |  | 2016-04-27
71000762757 | 91000031275 | VALVE, REGULATING, FLUID PRESSURE | HERS | ST |  |  | 40141654 |  | SS-OVM2-S2 | SWAGELOK |  | 2016-04-27
71000762765 | 91000031276 | VALVE, REGULATING, FLUID PRESSURE | HERS | ST |  |  | 40141654 |  | SS-0RS2 | SWAGELOK |  | 2016-04-27
71000762781 | 91000031277 | ADAPTER, STRAIGHT, PIPE TO TUBE | HERS | ST |  |  | 401717 |  | 4CM4 | HOKE |  | 2016-04-27 | 2022-11-01
71000762781 | 91000031278 | ADAPTER, STRAIGHT, PIPE TO TUBE | HERS | ST |  |  | 401717 |  | 4CM4BR | HOKE |  | 2016-04-27 | 2022-11-01
71000762781 | 91000031279 | ADAPTER, STRAIGHT, PIPE TO TUBE | HERS | ST |  |  | 401717 |  | B-400-1-4 | SWAGELOK |  | 2016-04-27 | 2022-11-01
71000762823 | 91000031280 | ADAPTER, STRAIGHT, TUBE TO HOSE | HERS | ST |  |  | 401717 |  | B-400-7-4 | SWAGELOK |  | 2016-04-27 | 2022-11-01
71000762831 | 91000031281 | ADAPTER, STRAIGHT, PIPE TO TUBE | HERS | ST |  |  | 401717 |  | B-400-7-8 | SWAGELOK |  | 2016-04-27 | 2022-11-01
71000762849 | 91000031282 | ELBOW, TUBE | HERS | ST |  |  | 40183101 |  | B-400-9 | SWAGELOK |  | 2016-04-27 | 2022-11-01
71000762864 | 91000031283 | ELBOW, PIPE TO TUBE | HERS | ST |  |  | 401728 |  | B-400-2-4 | SWAGELOK |  | 2016-04-27 | 2022-11-01
71000762872 | 91000031284 | ELBOW, PIPE TO TUBE | HERS | ST |  |  | 401728 |  | B-400-8-4 | SWAGELOK |  | 2016-04-27 | 2022-11-01
71000762880 | 91000031285 | ELBOW, PIPE TO TUBE | HERS | ST |  |  | 401728 |  | B-600-8-4 | SWAGELOK |  | 2016-04-27 | 2022-11-01
71000762898 | 91000031286 | FERRULE, SWAGE, TUBE COUPLING | HERS | ST |  |  | 261017 |  | B-400-SET | SWAGELOK |  | 2016-04-27
71000762906 | 91000031287 | FERRULE, SWAGE, TUBE COUPLING | HERS | ST |  |  | 261017 |  | B-500-SET | SWAGELOK |  | 2016-04-27
71000762922 | 91000031288 | FERRULE, SWAGE, TUBE COUPLING | HERS | SET |  |  | 261017 |  | B-810-SET-10 | SWAGELOK |  | 2016-04-27
71000762930 | 91000031289 | FERRULE, SWAGE, TUBE COUPLING | HERS | ST |  |  | 261017 |  | B-503-1 | SWAGELOK |  | 2016-04-27
71000762963 | 91000031290 | TEE, TUBE | HERS | ST |  |  | 40183102 |  | B-400-3-4TMT | SWAGELOK |  | 2016-04-27
71000762971 | 91000031291 | TEE, TUBE | HERS | ST |  |  | 40183102 |  | B-400-3-4TFT | SWAGELOK |  | 2016-04-27
71000763029 | 91000031292 | UNION, TUBE | HERS | ST |  |  | 261216 |  | B-600-61 | SWAGELOK |  | 2016-04-27
71000763037 | 91000031293 | VALVE, NEEDLE | HERS | ST |  |  | 40141602 |  | B-4JN | SWAGELOK |  | 2016-04-27
71000763045 | 91000031294 | VALVE, NEEDLE | HERS | ST |  |  | 40141602 |  | B-4JN1 | SWAGELOK |  | 2016-04-27
71000763052 | 91000031295 | CROSS, TUBE | HERS | ST |  |  | 261017 |  | B-400-4 | SWAGELOK |  | 2016-04-27
71000763060 | 91000031296 | VALVE, ANGLE | HERS | ST |  |  | 401416 |  | B-1VM4-S4-A | SWAGELOK |  | 2016-04-27
71000763078 | 91000031297 | ADAPTER, STRAIGHT, PIPE TO TUBE | HERS | ST |  |  | 401717 |  | B-600-1-4 | SWAGELOK |  | 2016-04-27 | 2022-11-01
71000763094 | 91000031298 | TUBING, NONMETALLIC | HERS | FT |  |  | 411165 |  | PFA-T4-062-100 | SWAGELOK |  | 2016-04-27
71000763102 | 91000031299 | CONNECTOR, TUBE, BULKHEAD | HERS | ST |  |  | 401615 |  | B-400-61 | SWAGELOK |  | 2016-04-27
71000763128 | 91000031301 | ADAPTER, STRAIGHT, PIPE TO TUBE | HERS | ST |  |  | 401717 |  | NY-400-1-2 | SWAGELOK |  | 2016-04-27 | 2022-11-01
71000763268 | 91000031302 | PROBE SUBASSEMBLY | HERS | ST |  |  | 41113637 |  | 330101-01-12-10-02-00 | BENTLY |  | 2016-04-27
71000763284 | 91000031303 | CONTROL-MONITOR | HERS | ST |  |  | 261017 |  | 3300/25-01-02-02-01-00-01-01 | BENTLY |  | 2016-04-27
71000763292 | 91000031304 | PROBE SUBASSEMBLY | HERS | ST |  |  | 411119 |  | 330101-01-24-10-02-00 | BENTLY |  | 2016-04-27
71000763300 | 91000031305 | PROBE SUBASSEMBLY | HERS | ST |  |  | 411119 |  | 330101-01-40-10-02-00 | BENTLY |  | 2016-04-27
71000763318 | 91000031306 | CABLE ASSEMBLY, SPECIAL PURPOSE, ELECT. | HERS | ST |  |  | 261216 |  | 330130-040-00-00 | BENTLY |  | 2016-04-27
71000763326 | 91000031307 | CONNECTOR ASSEMBLY, ELECTRICAL | HERS | ST |  |  | 391214 |  | 10076-02 | BENTLY |  | 2016-04-27
71000763334 | 91000031308 | CABLE ASSEMBLY, SPECIAL PURPOSE, ELECT. | HERS | ST |  |  | 261216 |  | 330130-080-00-00 | BENTLY |  | 2016-04-27
71000763342 | 91000031309 | CABLE ASSEMBLY, SPECIAL PURPOSE, ELECT. | HERS | ST |  |  | 261216 |  | 21165-18-00 | BENTLY |  | 2016-04-27
71000763383 | 91000031310 | REPAIR KIT | HERS | ST |  |  | 231531 |  | 37442-00 | BENTLY |  | 2016-04-27
71000763391 | 91000031311 | REPAIR KIT | HERS | ST |  |  | 231531 |  | 104535-07 | BENTLY |  | 2016-04-27
71000763409 | 91000031312 | REPAIR KIT | HERS | ST |  |  | 231531 |  | 104535-01 | BENTLY |  | 2016-04-27
71000763417 | 91000031313 | ELECTRONIC MODULE, STANDARDIZED | HERS | ST |  |  | 321517 |  | 24145-02 | BENTLY |  | 2016-04-27
71000763425 | 91000031314 | PRINTED CIRCUIT BOARD | HERS | ST |  |  | 321016 |  | 3300/75-01-00-01 | BENTLY |  | 2016-04-27 | 2022-11-01
71000763433 | 91000031315 | CONTROL-MONITOR | HERS | ST |  |  | 261017 |  | 3300/81-01-00-01 | BENTLY |  | 2016-04-27
71000763441 | 91000031316 | CONTROL-MONITOR | HERS | ST |  |  | 261017 |  | 3300/55-03-04-06-06-00-00-05-0 | BENTLY |  | 2016-04-27
71000763466 | 91000031318 | CONTROL-MONITOR | HERS | ST |  |  | 261017 |  | 3300/20-03-01-02-01-02 | BENTLY |  | 2016-04-27
71000763508 | 91000031321 | CONTROL-MONITOR | HERS | ST |  |  | 261017 |  | 3300/03-01-02 | BENTLY |  | 2016-04-27
71000763516 | 91000031322 | CONTROL-MONITOR | HERS | ST |  |  | 261017 |  | 3300/03-02-01 | BENTLY |  | 2016-04-27
71000763532 | 91000031323 | PROBE SUBASSEMBLY | HERS | ST |  |  | 411119 |  | 330101-00-08-05-02-00 | BENTLY |  | 2016-04-27
71000763540 | 91000031324 | SWITCH, PROXIMITY | HERS | ST |  |  | 411124 |  | 330180-50-00 | BENTLY |  | 2016-04-27
71000763557 | 91000252455 | SWITCH, PROXIMITY | HERS | ST |  |  | 391215 |  | 330100-90-00 | BENTLY |  | 2016-04-27 | 2022-11-01
71000763557 | 91500090600 | SWITCH, PROXIMITY | HERS | ST |  |  | 391215 |  | 330180-90-00 | BENTLY |  | 2021-07-26 | 2022-11-01
71000763573 | 91000031326 | POWER SUPPLY | HERS | ST |  |  | 39121004 |  | 3300/12-01-20-01 | BENTLY |  | 2016-04-27
71000763599 | 91000031327 | ELECTRONIC MODULE, STANDARDIZED | HERS | ST |  |  | 321517 |  | 85015-01 | BENTLY |  | 2016-04-27
71000763607 | 91000031328 | ADAPTER, MICROPROCESSOR | HERS | ST |  |  | 411165 |  | 104535-03 | BENTLY |  | 2016-04-27
71000763615 | 91000031329 | ADAPTER, MICROPROCESSOR | HERS | ST |  |  | 411165 |  | 104535-02 | BENTLY |  | 2016-04-27
71000763656 | 91000031330 | CIRCUIT CARD ASSEMBLY | HERS | ST |  |  | 321015 |  | PWA 123447-01 | BENTLY |  | 2016-04-27
71000763672 | 91000031332 | PROTECTOR, ELECTRICAL CABLE ASSEMBLY | HERS | ST |  |  | 201117 |  | 40180-02 | BENTLY |  | 2016-04-27
71000763680 | 91000031333 | CABLE, INSTRUMENTATION | HERS | M |  |  | 26121642 |  | CONTROL 3X18*300V | CENTELSA |  | 2016-04-27
71000763680 | 91000031334 | CABLE, INSTRUMENTATION | HERS | M |  |  | 26121642 |  | 1862-8860R | DEKORON |  | 2016-04-27
71000763680 | 91000031335 | CABLE, INSTRUMENTATION | HERS | M |  |  | 26121642 |  | RE-YW(ST)YW-FL 1X3XAWG 18/7 | KERPEN |  | 2016-04-27
71000763714 | 91000031336 | CASE | HERS | ST |  |  | 391213 |  | 03818016 | BENTLY |  | 2016-04-27
71000763839 | 91000031337 | PROBE SUBASSEMBLY | HERS | ST |  |  | 41113637 |  | 21508-02-12-10-02 | BENTLY |  | 2016-04-27
71000763847 | 91000031338 | SWITCH, PROXIMITY | HERS | ST |  |  | 411124 |  | 18745-03 | BENTLY |  | 2016-04-27
71000763862 | 91000031339 | PROBE SUBASSEMBLY | HERS | ST |  |  | 41113637 |  | 21504-00-24-10-02 | BENTLY |  | 2016-04-27
71000763870 | 91000031340 | PROBE SUBASSEMBLY | HERS | ST |  |  | 41113637 |  | 21504-00-40-10-02 | BENTLY |  | 2016-04-27
71000763888 | 91000031341 | PROBE SUBASSEMBLY | HERS | ST |  |  | 41113637 |  | 21504-00-60-10-02 | BENTLY |  | 2016-04-27
71000763896 | 91000031342 | SENSOR, FINGER PROBE | HERS | ST |  |  | 261017 |  | 21504-00-16-10-02 | BENTLY |  | 2016-04-27 | 2022-11-04
71000763904 | 91000031343 | TACHOMETER, ELECTRONIC | HERS | ST |  |  | 261017 |  | 37506A-05 | BENTLY |  | 2016-04-27
71000763961 | 91000031344 | LOAD CELL, FORCE-WEIGTH | HERS | ST |  |  | 1216 |  | CP175 | COTI |  | 2016-04-27
71000763961 | 91000031345 | LOAD CELL, FORCE-WEIGTH | HERS | ST |  |  | 1216 |  | MODELO 4065 | FAMOCOL |  | 2016-04-27
71000764001 | 91000031346 | LOAD CELL, FORCE-WEIGTH | HERS | ST |  |  | 1216 |  | U3G2 | BLH-ELEC |  | 2016-04-27
71000764035 | 91000031347 | CONNECTOR ASSEMBLY, ELECTRICAL | HERS | ST |  |  | 391214 |  | 143121 | BLH-ELEC |  | 2016-04-27
71000764068 | 91000031348 | LIGHT, INDICATOR | HERS | ST |  |  | 39121534 |  | 138508-8 | BLH-ELEC |  | 2016-04-27
71000764100 | 91000031351 | RELAY, ELECTROMAGNETIC | HERS | ST |  |  | 391223 |  | R40E3X2V1 | BLH-ELEC |  | 2016-04-27 | 2022-11-01
71000764126 | 91000031352 | SWITCH | HERS | ST |  |  | 26121603 |  | 143081-8 | BLH-ELEC |  | 2016-04-27
71000764159 | 91000031353 | TRANSDUCER, MOTIONAL PICKUP | HERS | ST |  |  | 411121 |  | STD-H-50M | BLH-ELEC |  | 2016-04-27 | 2022-11-01
71000764167 | 91000031354 | BASE, LAMPHOLDER | HERS | ST |  |  | 261017 |  | 300.3390 | BOVAR |  | 2016-04-27
71000764175 | 91000031355 | BOWL | HERS | ST |  |  | 201117 |  | 300.0359 | BOVAR |  | 2016-04-27
71000764183 | 91000031356 | BOWL | HERS | ST |  |  | 201117 |  | 300.0360 | BOVAR |  | 2016-04-27
71000764191 | 91000031357 | CIRCUIT CARD ASSEMBLY | HERS | ST |  |  | 321015 |  | 100.0379 | BOVAR |  | 2016-04-27
71000764209 | 91000031358 | CIRCUIT CARD ASSEMBLY | HERS | ST |  |  | 321015 |  | 100.0450 | BOVAR |  | 2016-04-27
71000764217 | 91000031359 | CIRCUIT CARD ASSEMBLY | HERS | ST |  |  | 321015 |  | 100.1462 | BOVAR |  | 2016-04-27
71000764258 | 91000031360 | FILTER ELEMENT, FLUID | HERS | ST |  |  | 401615 |  | 300.0962 | BOVAR |  | 2016-04-27
71000764266 | 91000031361 | FILTER ELEMENT, FLUID | HERS | ST |  |  | 401615 |  | 300.0965 | BOVAR |  | 2016-04-27
71000764274 | 91000031362 | GASKET SET | HERS | SET |  |  | 31401507 |  | 300.1539 | BOVAR |  | 2016-04-27
71000764316 | 91000031363 | POWER SUPPLY | HERS | ST |  |  | 39121004 |  | 300.2753 | BOVAR |  | 2016-04-27
71000764324 | 91000031364 | PROBE SUBASSEMBLY | HERS | ST |  |  | 41113637 |  | 300.3697 | BOVAR |  | 2016-04-27
71000764340 | 91000031365 | BATTERY, RECHARGEABLE | HERS | ST |  |  | 261117 |  | 390618-01-2 | BRISTOL |  | 2016-04-27
71000764357 | 91000031366 | PRINTED CIRCUIT BOARD | HERS | ST |  |  | 321016 |  | 392004-03-8 | BRISTOL |  | 2016-04-27 | 2022-11-01
71000764373 | 91000031367 | CARTRIDGE | HERS | ST |  |  | 39121606 |  | 316802-18-2 | BRISTOL |  | 2016-04-27 | 2022-10-03
71000764407 | 91000031370 | PRINTED CIRCUIT BOARD | HERS | ST |  |  | 321016 |  | 392031-01-9 | BRISTOL |  | 2016-04-27 | 2022-11-01
71000764423 | 91000031371 | AMPLIFIER | HERS | ST |  |  | 123523 |  | 17940630B | SOLARTRO |  | 2016-04-27 | 2022-11-01
71000764431 | 91000031372 | BARRIER, SAFETY, ELECTRICAL | HERS | ST |  |  | 32121501 |  | MTL 788+VE | SOLARTRO |  | 2016-04-27 | 2022-11-04
71000764464 | 91000031374 | DIAPHRAGM, VALVE, FLAT | HERS | ST |  |  | 314118 |  | F3096159 | SOLARTRO |  | 2016-04-27 | 2022-11-01
71000764480 | 91000031376 | FILTER, FLUID | HERS | ST |  |  | 401615 |  | 450600110 | SOLARTRO |  | 2016-04-27
71000764498 | 91000031377 | GASKET | HERS | ST |  |  | 3118 |  | 30960043B | SOLARTRO |  | 2016-04-27 | 2022-11-01
71000764506 | 91000031378 | GASKET | HERS | ST |  |  | 3118 |  | 30960053A | SOLARTRO |  | 2016-04-27 | 2022-11-01
71000764514 | 91000031379 | GASKET | HERS | ST |  |  | 3118 |  | 4/17940094 | SOLARTRO |  | 2016-04-27 | 2022-11-01
71000764639 | 91000031387 | CONTROL-MONITOR | HERS | ST |  |  | 261017 |  | 202A | BURNETT |  | 2016-04-27
71000764647 | 91000238944 | SEAL SET | HERS | KIT |  |  | 232012 |  | S-930 | BURNETT |  | 2016-04-27 | 2022-11-01
71000764829 | 91000031392 | CIRCUIT CARD ASSEMBLY | HERS | ST |  |  | 321015 |  | C-90.25 | CAE |  | 2016-04-27
71000764902 | 91000031393 | CONNECTOR, RECEPTACLE, ELECTRICAL | HERS | ST |  |  | 391214 |  | HE-701 | CAE |  | 2016-04-27
71000764928 | 91000031395 | LIGHT EMITTING DIODE | HERS | ST |  |  | 39121534 |  | RL-4850 | CAE |  | 2016-04-27
71000764985 | 91000031399 | SWITCH ASSEMBLY | HERS | ST |  |  | 40141607 |  | S-162 | CAE |  | 2016-04-27
71000765008 | 91000031400 | LAMP ASSEMBLY | HERS | ST |  |  | 391016 |  | S-014 | CAE |  | 2016-04-27
71000765040 | 91000031404 | RELAY, ELECTROMAGNETIC | HERS | ST |  |  | 391223 |  | CS-1-U | CAE |  | 2016-04-27 | 2022-11-01
71000765057 | 91000031405 | RELAY, ELECTROMAGNETIC | HERS | ST |  |  | 391223 |  | RAP4D0110 | CAE |  | 2016-04-27 | 2022-11-01
71000765065 | 91000031406 | RIVET, SPLIT | HERS | ST |  |  | 311622 |  | 1303 | CAE |  | 2016-04-27
71000765131 | 91000031412 | PULLER | HERS | ST |  |  | 261017 |  | CH-C-100.0373 | CAE |  | 2016-04-27
71000765156 | 91000031413 | VALVE | HERS | ST |  |  | 401416 |  | PQ-2 | CAE |  | 2016-04-27
71000765172 | 91000031414 | PRINTED CIRCUIT BOARD | HERS | ST |  |  | 321016 |  | 51304476-150 | HONEYWEL |  | 2016-04-27 | 2022-11-01
71000765172 | 91000031415 | PRINTED CIRCUIT BOARD | HERS | ST |  |  | 321016 |  | 51304476-175 | HONEYWEL |  | 2016-04-27 | 2022-11-01
71000765180 | 91000031416 | PRINTED CIRCUIT BOARD | HERS | ST |  |  | 321016 |  | 51304335-175 | HONEYWEL |  | 2016-04-27 | 2022-11-01
71000765198 | 91000031417 | PRINTED CIRCUIT BOARD | HERS | ST |  |  | 321016 |  | 51304156-100 | HONEYWEL |  | 2016-04-27 | 2022-11-01
71000765230 | 91000031418 | CABLE ASSEMBLY, POWER, ELECTRICAL | HERS | ST |  |  | 261216 |  | 51303508-100 | HONEYWEL |  | 2016-04-27 | 2022-10-03
71000765248 | 91000253090 | CABLE | HERS | ST |  |  | 261216 |  | 51201420-010 | HONEYWEL |  | 2016-04-27
71000765263 | 91000031421 | CABLE | HERS | ST |  |  | 261216 |  | MV-FAN611 | HONEYWEL |  | 2016-04-27
71000765271 | 91000031422 | RIBBON, INKING | HERS | ST |  |  | 44103105 |  | 51108305-700 | HONEYWEL |  | 2016-04-27
71000765297 | 91000031423 | RIBBON, INKING | HERS | ST |  |  | 44103105 |  | 51108305-700 ASPI-41 | HONEYWEL |  | 2016-04-27
71000765347 | 91000031427 | CIRCUIT CARD ASSEMBLY | HERS | ST |  |  | 321015 |  | 51304190-300 | HONEYWEL |  | 2016-04-27
71000765420 | 91000031430 | FILTER ASSEMBLY, ELECTRICAL | HERS | KIT |  |  | 401615 |  | 51109488-100 | HONEYWEL |  | 2016-04-27
71000765453 | 91000031431 | PRINTED CIRCUIT BOARD | HERS | ST |  |  | 321016 |  | 51309148-125 | HONEYWEL |  | 2016-04-27 | 2022-11-01
71000765461 | 91000031432 | CIRCUIT CARD ASSEMBLY | HERS | ST |  |  | 321015 |  | 51402625-125 | HONEYWEL |  | 2016-04-27
71000765479 | 91000031433 | PRINTED CIRCUIT BOARD | HERS | ST |  |  | 321016 |  | 51304437-150 | HONEYWEL |  | 2016-04-27 | 2022-11-01
71000765487 | 91000031434 | CIRCUIT CARD ASSEMBLY | HERS | ST |  |  | 321015 |  | 51304481-150 | HONEYWEL |  | 2016-04-27
71000765495 | 91000031435 | CIRCUIT CARD ASSEMBLY | HERS | ST |  |  | 321015 |  | 5140491-100 | HONEYWEL |  | 2016-04-27
71000765511 | 91000031437 | ELECTRONIC MODULE, STANDARDIZED | HERS | ST |  |  | 321517 |  | 51201557-150 | HONEYWEL |  | 2016-04-27
71000765529 | 91000031438 | ELECTRONIC MODULE, STANDARDIZED | HERS | ST |  |  | 321517 |  | 51201557-350 | HONEYWEL |  | 2016-04-27
71000765537 | 91000031439 | ELECTRONIC MODULE, STANDARDIZED | HERS | ST |  |  | 321517 |  | 51304286-100 | HONEYWEL |  | 2016-04-27
71000765545 | 91000031440 | CIRCUIT CARD ASSEMBLY | HERS | ST |  |  | 321015 |  | 51304685-250 | HONEYWEL |  | 2016-04-27
71000765552 | 91000031441 | CIRCUIT CARD ASSEMBLY | HERS | ST |  |  | 321015 |  | 51304362-150 | HONEYWEL |  | 2016-04-27
71000765560 | 91000031442 | CIRCUIT CARD ASSEMBLY | HERS | ST |  |  | 321015 |  | 51304419-150 | HONEYWEL |  | 2016-04-27
71000765578 | 91000031443 | ELECTRONIC MODULE, STANDARDIZED | HERS | ST |  |  | 321517 |  | 51304754-150 | HONEYWEL |  | 2016-04-27
71000765586 | 91000031444 | CIRCUIT CARD ASSEMBLY | HERS | ST |  |  | 321015 |  | 51309152-175 | HONEYWEL |  | 2016-04-27
71000765602 | 91000031445 | ELECTRONIC MODULE, STANDARDIZED | HERS | ST |  |  | 321517 |  | 51304485-150 | HONEYWEL |  | 2016-04-27
71000765628 | 91000031446 | MODEM, COMUNICATIONS | HERS | ST |  |  | 201117 |  | 51305896-100 | HONEYWEL |  | 2016-04-27
71000765644 | 91000031447 | PRINTED CIRCUIT BOARD | HERS | ST |  |  | 321016 |  | 51304453-150 | HONEYWEL |  | 2016-04-27 | 2022-11-01
71000765651 | 91000031448 | CIRCUIT CARD ASSEMBLY | HERS | ST |  |  | 321015 |  | 51309204-175 | HONEYWEL |  | 2016-04-27
71000765669 | 91000031449 | POWER SUPPLY | HERS | ST |  |  | 39121004 |  | 51404174-175 | HONEYWEL |  | 2016-04-27
71000765677 | 91000031450 | PRINTED CIRCUIT BOARD | HERS | ST |  |  | 321016 |  | 51402184-100 | HONEYWEL |  | 2016-04-27 | 2022-11-01
71000765685 | 91000031451 | TOUCHSCREEN, DATA ENTRY | HERS | ST |  |  | 411165 |  | 51400988-200 | HONEYWEL |  | 2016-04-27
71000765701 | 91000031452 | TRANSMITTER | HERS | ST |  |  | 4111 |  | STF828-R1HC1A-B5E-A-AD0-11S-A- | HONEYWEL |  | 2016-04-27
71000765701 | 91500117110 | TRANSMITTER | HERS | ST |  |  | 4111 |  | STF828-R1HC1A-B5E-A-CD0-11S-A-00A0-02,F | HONEYWEL |  | 2022-12-06 | 2022-12-06
71000765719 | 91000031453 | FAN, VENTILATING | HERS | ST |  |  | 261017 |  | 51303940-150 | HONEYWEL |  | 2016-04-27
71000765727 | 91000031454 | CIRCUIT CARD ASSEMBLY | HERS | ST |  |  | 321015 |  | 51303979-450 | HONEYWEL |  | 2016-04-27
71000765735 | 91000031455 | LEAD, ELECTRICAL | HERS | ST |  |  | 261017 |  | 51304190-200 | HONEYWEL |  | 2016-04-27
71000765834 | 91000031461 | CHART, RECORDING INSTRUMENT | HERS | ST |  |  | 41111908 |  | GD244101U100 | CHESSELL |  | 2016-04-27
71000765842 | 91000031462 | CORD ASSEMBLY, ELECTRICAL | HERS | ST |  |  | 401615 |  | LA239338 | CHESSELL |  | 2016-04-27 | 2022-11-01
71000766154 | 91000031464 | COLUMN, CHROMATOGRAPHY | HERS | ST |  |  | 411157 |  | 1/8 X 2 N-OCTANE | ABB-PRO |  | 2016-04-27 | 2022-11-04
71000766162 | 91000031465 | COLUMN, CHROMATOGRAPHY | HERS | ST |  |  | 411157 |  | 1/8 X 4 CHROMOSORB 102 | ABB-PRO |  | 2016-04-27 | 2022-11-04
71000766170 | 91000031466 | COLUMN, CHROMATOGRAPHY | HERS | ST |  |  | 411157 |  | 1/8 X 4 CHROMOSORB P | ABB-PRO |  | 2016-04-27 | 2022-11-04
71000766188 | 91000031467 | COLUMN, CHROMATOGRAPHY | HERS | ST |  |  | 411157 |  | 1/8 X 6 DC200 | ABB-PRO |  | 2016-04-27 | 2022-11-04
71000766196 | 91000031468 | COLUMN, CHROMATOGRAPHY | HERS | ST |  |  | 411157 |  | 1/8 X 8 CHROMOSORB 102 | ABB-PRO |  | 2016-04-27 | 2022-11-04
71000766204 | 91000031469 | COLUMN, CHROMATOGRAPHY | HERS | ST |  |  | 411157 |  | 1/8 X 8 DC200 | ABB-PRO |  | 2016-04-27 | 2022-11-04
71000766212 | 91000031470 | COLUMN, CHROMATOGRAPHY | HERS | ST |  |  | 411157 |  | 1/8 IN X 16 FT SS | ABB-PRO |  | 2016-04-27 | 2022-11-04
71000766238 | 91000031471 | CONTROL, TEMPERATURE, INDICATING | HERS | ST |  |  | 261017 |  | 3528232-001 | ABB-PRO |  | 2016-04-27
71000766287 | 91000031474 | SENSOR, FINGER PROBE | HERS | ST |  |  | 261017 |  | 3615565-5 | ABB-PRO |  | 2016-04-27 | 2022-11-04
71000766303 | 91000031475 | SLIDER | HERS | ST |  |  | 261017 |  | 764M005-61 | ABB-PRO |  | 2016-04-27
71000766394 | 91000031478 | REGULATOR, PRESSURE REDUCING | HERS | ST |  |  | 41112404 |  | 3616975-1 | ABB-PRO |  | 2016-04-27
71000766402 | 91000031479 | GAUGE, PRESSURE | HERS | ST |  |  | 411119 |  | 44726-4 | ABB-PRO |  | 2016-04-27 | 2022-11-01
71000766410 | 91000031481 | TUBE, METERING | HERS | ST |  |  | 411165 |  | 3615771-103 | ABB-PRO |  | 2016-04-27
71000766428 | 91000031482 | TUBE, METERING | HERS | ST |  |  | 411165 |  | 3615771-104 | ABB-PRO |  | 2016-04-27
71000766436 | 91000031483 | SWITCH, PRESSURE | HERS | ST |  |  | 411124 |  | 006455-1 | ABB-PRO |  | 2016-04-27
71000766444 | 91000031484 | PRINTED CIRCUIT BOARD | HERS | ST |  |  | 321016 |  | 733K013N-1 | ABB-PRO |  | 2016-04-27 | 2022-11-01
71000766451 | 91000031485 | PRINTED CIRCUIT BOARD | HERS | ST |  |  | 321016 |  | 3528142-1 | ABB-PRO |  | 2016-04-27 | 2022-11-01
71000766469 | 91000031486 | PRINTED CIRCUIT BOARD | HERS | ST |  |  | 321016 |  | 733A096B-2 | ABB-PRO |  | 2016-04-27 | 2022-11-01
71000766477 | 91000031487 | DISPLAY UNIT | HERS | ST |  |  | 411165 |  | 733A003D-1 | ABB-PRO |  | 2016-04-27
71000766485 | 91000031488 | PRINTED CIRCUIT BOARD | HERS | ST |  |  | 321016 |  | 733A008D-1 | ABB-PRO |  | 2016-04-27 | 2022-11-01
71000766501 | 91000031490 | HEATER | HERS | ST |  |  | 401018 |  | 733K018N-1 | ABB-PRO |  | 2016-04-27
71000766519 | 91000031491 | CONTROL, TEMPERATURE, INDICATING | HERS | ST |  |  | 261017 |  | 3528232-301 | ABB-PRO |  | 2016-04-27
71000766527 | 91000031492 | AMPLIFIER | HERS | ST |  |  | 123523 |  | 733A013D-1 | ABB-PRO |  | 2016-04-27 | 2022-11-01
71000766535 | 91000031493 | PRINTED CIRCUIT BOARD | HERS | ST |  |  | 321016 |  | 5511082-4 | ABB-PRO |  | 2016-04-27 | 2022-11-01
71000766543 | 91000031494 | PRINTED CIRCUIT BOARD | HERS | ST |  |  | 321016 |  | 5511109-1 | ABB-PRO |  | 2016-04-27 | 2022-11-01
71000766550 | 91000031495 | PRINTED CIRCUIT BOARD | HERS | ST |  |  | 321016 |  | 5512358-1 | ABB-PRO |  | 2016-04-27 | 2022-11-01
71000766568 | 91000031496 | SWITCH, PRESSURE | HERS | ST |  |  | 411124 |  | 007502 | ABB-PRO |  | 2016-04-27
71000766576 | 91000031497 | RELAY, REED | HERS | ST |  |  | 391215 |  | 009408 | ABB-PRO |  | 2016-04-27
71000766584 | 91000031498 | REGULATOR | HERS | ST |  |  | 201117 |  | 3616970-1 | ABB-PRO |  | 2016-04-27
71000766592 | 91000031499 | GAUGE, PRESSURE | HERS | ST |  |  | 411119 |  | 44726-2 | ABB-PRO |  | 2016-04-27 | 2022-11-01
71000766618 | 91000031500 | SWITCH, PRESSURE | HERS | ST |  |  | 411124 |  | 3527777-1 | ABB-PRO |  | 2016-04-27
71000766642 | 91000031503 | BURNER | HERS | ST |  |  | 401615 |  | 3528153-1 | ABB-PRO |  | 2016-04-27 | 2022-10-07
71000766659 | 91000031504 | DETECTOR, GAS | HERS | ST |  |  | 46171613 |  | 006828 | ABB-PRO |  | 2016-04-27
71000766659 | 91000031505 | DETECTOR, GAS | HERS | ST |  |  | 46171613 |  | MS-SNOOP-8 OZ | SWAGELOK |  | 2016-04-27
71000766717 | 91000031506 | INK, PRINTING, CARTRIDGE | HERS | ST |  |  | 44103105 |  | 3615853-1 | ABB-PRO |  | 2016-04-27
71000766725 | 91000031507 | PRINTED CIRCUIT BOARD | HERS | ST |  |  | 321016 |  | 800B-003 2020 | ABB-PRO |  | 2016-04-27 | 2022-11-01
71000766733 | 91000031509 | PHOTOELECTRIC CELL | HERS | ST |  |  | 261116 |  | 753A015B-1 | ABB-PRO |  | 2016-04-27
71000766733 | 91000031510 | PHOTOELECTRIC CELL | HERS | ST |  |  | 261116 |  | 753A015B.1 | ABB-PRO |  | 2016-04-27
71000766741 | 91000031512 | SLIDER | HERS | ST |  |  | 261017 |  | 764M005-31 | ABB-PRO |  | 2016-04-27
71000766758 | 91000031513 | SLIDER | HERS | ST |  |  | 261017 |  | 764M005-61 | ABB-PRO |  | 2016-04-27
71000766774 | 91000031515 | O-RING | HERS | ST |  |  | 311817 |  | 45051-4-29 | ABB-PRO |  | 2016-04-27 | 2022-11-01
71000766782 | 91000031516 | O-RING | HERS | ST |  |  | 311817 |  | 45051-4-13 | ABB-PRO |  | 2016-04-27 | 2022-11-01
71000766790 | 91000031517 | O-RING | HERS | ST |  |  | 311817 |  | 45051-4-61 | ABB-PRO |  | 2016-04-27 | 2022-11-01
71000766840 | 91000031518 | SEAL SET | HERS | ST |  |  | 201228 |  | 3526864-2 | ABB-PRO |  | 2016-04-27
71000766881 | 91000031520 | FILTER ELEMENT, FLUID | HERS | ST |  |  | 401615 |  | 009779-506 | ABB-PRO |  | 2016-04-27
71000766899 | 91000031521 | VALVE, 3-WAY | HERS | ST |  |  | 401416 |  | 009022 | ABB-PRO |  | 2016-04-27
71000766915 | 91000031522 | VALVE, NEEDLE | HERS | ST |  |  | 40141602 |  | 800K008-1 | ABB-PRO |  | 2016-04-27
71000766923 | 91000031523 | PRINTED CIRCUIT BOARD | HERS | ST |  |  | 321016 |  | 733P004D-1 | ABB-PRO |  | 2016-04-27 | 2022-11-01
71000766931 | 91000031524 | CONTROL, TEMPERATURE, INDICATING | HERS | ST |  |  | 261017 |  | 3521257-21 | ABB-PRO |  | 2016-04-27
71000766956 | 91000031525 | COLUMN PACKING, GAS CHROMATROGRAPH | HERS | ST |  |  | 41115710 |  | 5 X .32 X 3 | RESTEK |  | 2016-04-27 | 2022-11-04
71000766980 | 91000031526 | COLUMN PACKING, GAS CHROMATROGRAPH | HERS | ST |  |  | 41115710 |  | 20 X.32 X 1.0 | RESTEK |  | 2016-04-27 | 2022-11-04
71000767012 | 91000031527 | COLUMN PACKING, GAS CHROMATROGRAPH | HERS | ST |  |  | 41115710 |  | 1 UM DF/45M X.32MM | ABB-PRO |  | 2016-04-27 | 2022-11-04
71000767038 | 91000031528 | HEATER | HERS | ST |  |  | 401018 |  | 3616377-1 | ABB-PRO |  | 2016-04-27
71000767061 | 91000031530 | CIRCUIT CARD ASSEMBLY | HERS | ST |  |  | 321015 |  | 3529078-1 | ABB-PRO |  | 2016-04-27
71000767079 | 91000031531 | REGULATOR | HERS | ST |  |  | 411165 |  | 3616970-2 | ABB-PRO |  | 2016-04-27
71000767095 | 91000031532 | RETAINER, PACKING | HERS | ST |  |  | 31181701 |  | 35267912-1 | ABB-PRO |  | 2016-04-27
71000767103 | 91000031533 | GRATING, NONMETALLIC | HERS | ST |  |  | 314119 |  | 3526795-1 | ABB-PRO |  | 2016-04-27 | 2022-11-01
71000767111 | 91000031534 | SEAL SET | HERS | ST |  |  | 201228 |  | 3526864-7 | ABB-PRO |  | 2016-04-27
71000767129 | 91000031535 | SEAL, PLAIN | HERS | ST |  |  | 31411904 |  | 753M005A-1 | ABB-PRO |  | 2016-04-27
71000767137 | 91000031536 | SENSOR, FINGER PROBE | HERS | ST |  |  | 261017 |  | 3615344-1 | ABB-PRO |  | 2016-04-27 | 2022-11-04
71000767145 | 91000031537 | STEM, FLUID VALVE | HERS | ST |  |  | 40141616 |  | 3526776 | ABB-PRO |  | 2016-04-27
71000767145 | 91000031538 | STEM, FLUID VALVE | HERS | ST |  |  | 40141616 |  | 3526776-14 | ABB-PRO |  | 2016-04-27
71000767152 | 91000031539 | STEM, FLUID VALVE | HERS | ST |  |  | 40141616 |  | 3526776-15 | ABB-PRO |  | 2016-04-27
71000767160 | 91000031540 | STEM, FLUID VALVE | HERS | ST |  |  | 40141616 |  | 3526776-49 | ABB-PRO |  | 2016-04-27
71000767228 | 91000031541 | LAMP ASSEMBLY | HERS | ST |  |  | 391016 |  | 17-1310-0931-305 | CUSTOMLI |  | 2016-04-27
71000767970 | 91000031542 | SWITCH, LIQUID LEVEL | HERS | ST |  |  | 411033 |  | NP632- ENH.13 | DEGREMON |  | 2016-04-27 | 2022-11-01
71000767970 | 91000031543 | SWITCH, LIQUID LEVEL | HERS | ST |  |  | 411033 |  | ENM-10 | MILROY-U |  | 2016-04-27 | 2022-11-01
71000768101 | 91000031544 | CIRCUIT CARD ASSEMBLY | HERS | ST |  |  | 321015 |  | DEC12R1.2 | SONY |  | 2016-04-27
71000768119 | 91000031545 | CIRCUIT CARD ASSEMBLY | HERS | ST |  |  | 321015 |  | ECO15N | SONY |  | 2016-04-27
71000768127 | 91000031546 | CIRCUIT CARD ASSEMBLY | HERS | ST |  |  | 321015 |  | EC044 | SONY |  | 2016-04-27
71000768135 | 91000031547 | CIRCUIT CARD ASSEMBLY | HERS | ST |  |  | 321015 |  | EC107-R | SONY |  | 2016-04-27
71000768143 | 91000031548 | CIRCUIT CARD ASSEMBLY | HERS | ST |  |  | 321015 |  | EC169 | SONY |  | 2016-04-27
71000768150 | 91000031549 | CIRCUIT CARD ASSEMBLY | HERS | ST |  |  | 321015 |  | ECC200-S | SONY |  | 2016-04-27
71000768168 | 91000031550 | CIRCUIT CARD ASSEMBLY | HERS | ST |  |  | 321015 |  | EC311/1 | SONY |  | 2016-04-27
71000768176 | 91000031551 | CIRCUIT CARD ASSEMBLY | HERS | ST |  |  | 321015 |  | TB12N-24V | SONY |  | 2016-04-27
71000768192 | 91000031552 | SWITCH, PRESSURE | HERS | ST |  |  | 411124 |  | X/JD1/SS/11 | DELTA-US |  | 2016-04-27
71000768200 | 91000031553 | SWITCH, PRESSURE | HERS | ST |  |  | 411124 |  | X/4D2/SS/10 | DELTA-US |  | 2016-04-27
71000768218 | 91000031554 | SWITCH, PRESSURE | HERS | ST |  |  | 411124 |  | X/204SS | DELTA-US |  | 2016-04-27
71000768234 | 91000031556 | SWITCH, PRESSURE | HERS | ST |  |  | 411124 |  | HS213SDBH2FOA | DELTA-US |  | 2016-04-27
71000768242 | 91000031557 | SWITCH, PRESSURE | HERS | ST |  |  | 411124 |  | HS213SDCH2FOA | DELTA-US |  | 2016-04-27
71000768259 | 91000031558 | SWITCH, PRESSURE | HERS | ST |  |  | 411124 |  | HS313IDCH2FOA | DELTA-US |  | 2016-04-27
71000768267 | 91000031559 | DIAPHRAGM, PRESSURE SWITCH | HERS | ST |  |  | 314118 |  | 372077 | DELTA-US |  | 2016-04-27 | 2022-11-01
71000768374 | 91000031562 | DISPLAY UNIT | HERS | ST |  |  | 411165 |  | 562021-901 | DUPONT |  | 2016-04-27
71000768416 | 91000031564 | KEYBOARD, DATA ENTRY | HERS | ST |  |  | 311632 |  | 469026-901 | DUPONT |  | 2016-04-27
71000768424 | 91000031565 | CABLE ASSEMBLY, SPECIAL PURPOSE, ELECT. | HERS | ST |  |  | 261216 |  | 469030-901 | DUPONT |  | 2016-04-27
71000768440 | 91000031566 | TEMPLATE, KEYBOARD, ADP | HERS | ST |  |  | 411165 |  | 469121-001 | DUPONT |  | 2016-04-27
71000768606 | 91000031567 | VALVE, SOLENOID | HERS | ST |  |  | 40141605 |  | EF8340G001-120/60 | ASCO |  | 2016-04-27
71000768721 | 91000031569 | INDICATOR, TEMPERATURE ELECTRICAL RESIST | HERS | ST |  |  | 411165 |  | 80099-351-000-41 | DUPONT |  | 2016-04-27
71000768721 | 91000031570 | INDICATOR, TEMPERATURE ELECTRICAL RESIST | HERS | ST |  |  | 411165 |  | EDISON 14140-331-00041 | DUPONT |  | 2016-04-27
71000768820 | 91000031572 | PRINTED CIRCUIT BOARD | HERS | ST |  |  | 321016 |  | 170202-3 | ELLIOT |  | 2016-04-27 | 2022-11-01
71000768820 | 91000031573 | PRINTED CIRCUIT BOARD | HERS | ST |  |  | 321016 |  | 170202-3 | FLOW-AUT |  | 2016-04-27 | 2022-11-01
71000768838 | 91000031574 | PRINTED CIRCUIT BOARD | HERS | ST |  |  | 321016 |  | 170203-1 | ELLIOT |  | 2016-04-27 | 2022-11-01
71000768846 | 91000031575 | BOARD, ANALOG INPUT | HERS | ST |  |  | 321015 |  | 170204-3 | FSELLIOT |  | 2016-04-27 | 2022-11-05
71000768879 | 91000031578 | TRANSDUCER, ELECTRICAL | HERS | ST |  |  | 261017 |  | P8651A311 | ELLIOT |  | 2016-04-27
71000768887 | 91000031579 | KEYBOARD, DATA ENTRY | HERS | ST |  |  | 311632 |  | 262150-4 | ELLIOT |  | 2016-04-27
71000768895 | 91000031580 | ELECTRONIC MODULE, STANDARDIZED | HERS | ST |  |  | 321517 |  | P90A164 | ELLIOT |  | 2016-04-27
71000768895 | 91000031581 | ELECTRONIC MODULE, STANDARDIZED | HERS | ST |  |  | 321517 |  | P090A164 | FLOW-AUT |  | 2016-04-27
71000768903 | 91000031582 | ELECTRONIC MODULE, STANDARDIZED | HERS | ST |  |  | 321517 |  | P90A165 | ELLIOT |  | 2016-04-27
71000768903 | 91000031583 | ELECTRONIC MODULE, STANDARDIZED | HERS | ST |  |  | 321517 |  | P90A165 | FLOW-AUT |  | 2016-04-27
71000768911 | 91000031584 | ELECTRONIC MODULE, STANDARDIZED | HERS | ST |  |  | 321517 |  | P90A166 | ELLIOT |  | 2016-04-27
71000768911 | 91000031585 | ELECTRONIC MODULE, STANDARDIZED | HERS | ST |  |  | 321517 |  | P90A166 | FLOW-AUT |  | 2016-04-27
71000768929 | 91000031586 | PROBE, TEST | HERS | ST |  |  | 261017 |  | P7964A787 | ELLIOT |  | 2016-04-27
71000768929 | 91000031587 | PROBE, TEST | HERS | ST |  |  | 261017 |  | P7964A787 | FLOW-AUT |  | 2016-04-27
71000768937 | 91000031588 | RELAY, ELECTROMAGNETIC | HERS | ST |  |  | 391223 |  | P7480G157 | ELLIOT |  | 2016-04-27 | 2022-11-01
71000768937 | 91000031589 | RELAY, ELECTROMAGNETIC | HERS | ST |  |  | 391223 |  | P7480G157 | FLOW-AUT |  | 2016-04-27 | 2022-11-01
71000768945 | 91000031590 | TIMER, INTERVAL | HERS | ST |  |  | 261017 |  | 170212-2 | ELLIOT |  | 2016-04-27
71000768945 | 91000031591 | TIMER, INTERVAL | HERS | ST |  |  | 261017 |  | 170212-2 | FLOW-AUT |  | 2016-04-27
71000768978 | 91000031594 | TRANSMITTER, PRESSURE | HERS | ST |  |  | 41112410 |  | P8650A936 | ELLIOT |  | 2016-04-27
71000768978 | 91000031595 | TRANSMITTER, PRESSURE | HERS | ST |  |  | 41112410 |  | P8650A936 | FLOW-AUT |  | 2016-04-27
71000768994 | 91000031598 | CORD ASSEMBLY, ELECTRICAL | HERS | ST |  |  | 401615 |  | 140-11-0000 | EMCEE |  | 2016-04-27 | 2022-11-01
71000769026 | 91000031599 | BEARING, BALL, THRUST | HERS | ST |  |  | 31171504 |  | 16005 | FAG |  | 2016-04-27 | 2022-10-01
71000769026 | 91000031600 | BEARING, BALL, THRUST | HERS | ST |  |  | 31171504 |  | 16005 | NTN |  | 2016-04-27 | 2022-10-01
71000769026 | 91000031601 | BEARING, BALL, THRUST | HERS | ST |  |  | 31171504 |  | 16005 | SKF |  | 2016-04-27 | 2022-10-01
71000769059 | 91000031602 | FLOAT AND ROD, FLOWMETER | HERS | ST |  |  | 39122221 |  | 081.5316 | ENRAF |  | 2016-04-27
71000769059 | 91500099332 | FLOAT AND ROD, FLOWMETER | HERS | ST |  |  | 39122221 |  | S0815316 | ENRAF |  | 2021-12-06
71000769075 | 91000031604 | INDICATOR ASSEMBLY, LIQUID QUANTITY | HERS | ST |  |  | 261017 |  | UEAB854M21F2*CDW | ENRAF |  | 2016-04-27
71000769125 | 91000031605 | INDICATOR ASSEMBLY | HERS | ST |  |  | 231531 |  | 0802-415 | ENRAF |  | 2016-04-27
71000769141 | 91000031606 | PRINTED CIRCUIT BOARD | HERS | ST |  |  | 321016 |  | 0156-928 | ENRAF |  | 2016-04-27 | 2022-11-01
71000769166 | 91000031607 | SENSOR, TEMPERATURE | HERS | ST |  |  | 41111916 |  | 2547090 | ENRAF |  | 2016-04-27
71000769174 | 91000031608 | WIRE, MEASURING | HERS | ST |  |  | 26121630 |  | 0802-801 | ENRAF |  | 2016-04-27
71000769182 | 91000031610 | PRINTED CIRCUIT BOARD | HERS | ST |  |  | 321016 |  | 0811-601 | ENRAF |  | 2016-04-27 | 2022-11-01
71000769190 | 91000031611 | PRINTED CIRCUIT BOARD | HERS | ST |  |  | 321016 |  | 0811-611 | ENRAF |  | 2016-04-27 | 2022-11-01
71000769232 | 91000031613 | LIGHT, INDICATOR | HERS | ST |  |  | 39121534 |  | 2654-214 | ENRAF |  | 2016-04-27
71000769257 | 91000031614 | RELAY | HERS | ST |  |  | 391223 |  | 2620-197 | ENRAF |  | 2016-04-27 | 2022-11-01
71000769331 | 91000031618 | BEARING, SLEEVE | HERS | ST |  |  | 311715 |  | 0185-769 | ENRAF |  | 2016-04-27
71000769331 | 91500099333 | BEARING, SLEEVE | HERS | ST |  |  | 311715 |  | S2100418 | ENRAF |  | 2021-12-06
71000769356 | 91000031619 | FLOAT AND ROD, FLOWMETER | HERS | ST |  |  | 411165 |  | 0815-344 | ENRAF |  | 2016-04-27
71000769364 | 91000031620 | FLOAT AND ROD, FLOWMETER | HERS | ST |  |  | 39122221 |  | 0815-345 | ENRAF |  | 2016-04-27
71000769372 | 91000031621 | SHAFT | HERS | ST |  |  | 26111512 |  | 0186.441 | ENRAF |  | 2016-04-27
71000769372 | 91500099334 | SHAFT | HERS | ST |  |  | 26111512 |  | S0854340 | ENRAF |  | 2021-12-06
71000769380 | 91000031622 | FORCE TRANSDUCER | HERS | ST |  |  | 411165 |  | S0854485 | ENRAF |  | 2016-04-27
71000769398 | 91000031623 | PRINTED CIRCUIT BOARD | HERS | ST |  |  | 321016 |  | 0854.615 | ENRAF |  | 2016-04-27 | 2022-11-01
71000769406 | 91000031624 | MOTOR | HERS | ST |  |  | 261017 |  | 0854-957 | ENRAF |  | 2016-04-27
71000769406 | 91000031625 | MOTOR | HERS | ST |  |  | 261017 |  | 0854.957 | ENRAF |  | 2016-04-27
71000769414 | 91000031626 | PRINTED CIRCUIT BOARD | HERS | ST |  |  | 321016 |  | 0854-611 | ENRAF |  | 2016-04-27 | 2022-11-01
71000769422 | 91000031627 | PRINTED CIRCUIT BOARD | HERS | ST |  |  | 321016 |  | 0854-651 | ENRAF |  | 2016-04-27 | 2022-11-01
71000769430 | 91000031628 | TRANSFORMER, POTENTIAL | HERS | ST |  |  | 39121001 |  | 2680333 | ENRAF |  | 2016-04-27 | 2022-11-01
71000769448 | 91000031629 | PRINTED CIRCUIT BOARD | HERS | ST |  |  | 321016 |  | 0854.959 | ENRAF |  | 2016-04-27 | 2022-11-01
71000769463 | 91000031630 | CONNECTOR, RECEPTACLE, ELECTRICAL | HERS | ST |  |  | 391214 |  | 2523-206 | ENRAF |  | 2016-04-27
71000769489 | 91000031631 | RELAY, ELECTROMAGNETIC | HERS | ST |  |  | 391223 |  | 2620-307 | ENRAF |  | 2016-04-27 | 2022-11-01
71000769497 | 91000031632 | RELAY, ELECTROMAGNETIC | HERS | ST |  |  | 391223 |  | 2620-019 | ENRAF |  | 2016-04-27 | 2022-11-01
71000769505 | 91000031633 | BATTERY, STORAGE | HERS | ST |  |  | 261117 |  | 304116 | THERMOPR |  | 2016-04-27
71000769513 | 91000031634 | SENSOR, FINGER PROBE | HERS | ST |  |  | 261017 |  | 8898-14-8338-9161 | THERMOPR |  | 2016-04-27 | 2022-11-04
71000769752 | 91000031639 | WINDOW, OBSERVATION | HERS | ST |  |  | 261017 |  | 113-069 | E2TECHNO |  | 2016-04-27
71000769810 | 91000031641 | BELLOWS, PRESSURE | HERS | ST |  |  | 40141634 |  | 1U3958000A2 | FISCHER |  | 2016-04-27
71000769810 | 91000031642 | BELLOWS, PRESSURE | HERS | ST |  |  | 40141634 |  | 1U3958000A2 | FISHER-C |  | 2016-04-27
71000769810 | 91000031643 | BELLOWS, PRESSURE | HERS | ST |  |  | 40141634 |  | 1U3958000A2 | SEVERN-T |  | 2016-04-27
71000769828 | 91000031644 | TRANSDUCER, ELECTRICAL | HERS | ST |  |  | 261017 |  | 546-64 | FISCHER |  | 2016-04-27
71000769828 | 91000031645 | TRANSDUCER, ELECTRICAL | HERS | ST |  |  | 261017 |  | 546-64 | SEVERN-T |  | 2016-04-27
71000769943 | 91000031650 | CONNECTOR ASSEMBLY, ELECTRICAL | HERS | ST |  |  | 391214 |  | 2280B-177 | J-FLUKE |  | 2016-04-27
71000770008 | 91000031651 | SCANNER, LIGHT GENERATING | HERS | ST |  |  | 46191504 |  | 2280B-162 | J-FLUKE |  | 2016-04-27
71000770016 | 91000031652 | SCANNER, LIGHT GENERATING | HERS | ST |  |  | 46191504 |  | 2280B-163 | J-FLUKE |  | 2016-04-27
71000770032 | 91000031653 | CABLE ASSEMBLY, POWER, ELECTRICAL | HERS | ST |  |  | 261216 |  | K0143DE | FOXBORO |  | 2016-04-27 | 2022-10-03
71000770057 | 91000031654 | REPAIR KIT | HERS | ST |  |  | 231531 |  | K0141LA | FOXBORO |  | 2016-04-27
71000770057 | 91000031655 | REPAIR KIT | HERS | ST |  |  | 231531 |  | KO141LA | FOXBORO |  | 2016-04-27
71000770081 | 91000031656 | TRANSFORMER, POTENTIAL | HERS | ST |  |  | 39121001 |  | K0143CU | FOXBORO |  | 2016-04-27 | 2022-11-01
71000770115 | 91000031657 | DAMPENER, FLUID PRESSURE | HERS | ST |  |  | 23153130 |  | L0112KT | FOXBORO |  | 2016-04-27
71000770164 | 91000031659 | CABLE, POWER BUS | HERS | ST |  |  | 261216 |  | P0911KF | FOXBORO |  | 2016-04-27 | 2022-11-05
71000770180 | 91000031661 | CABLE ASSEMBLY, POWER, ELECTRICAL | HERS | ST |  |  | 261216 |  | P0500RU | FOXBORO |  | 2016-04-27 | 2022-10-03
71000770198 | 91000031662 | CABLE ASSEMBLY, POWER, ELECTRICAL | HERS | ST |  |  | 261216 |  | P0500SR | FOXBORO |  | 2016-04-27 | 2022-10-03
71000770206 | 91000031663 | CABLE ASSEMBLY, POWER, ELECTRICAL | HERS | ST |  |  | 261216 |  | P0500SC | FOXBORO |  | 2016-04-27 | 2022-10-03
71000770214 | 91000031664 | CABLE ASSEMBLY, POWER, ELECTRICAL | HERS | ST |  |  | 261216 |  | P0500RG | FOXBORO |  | 2016-04-27 | 2022-10-03
71000770230 | 91000031665 | CABLE ASSEMBLY, POWER, ELECTRICAL | HERS | ST |  |  | 261216 |  | P0500RY | FOXBORO |  | 2016-04-27
71000770255 | 91000031666 | CABLE ASSEMBLY, POWER, ELECTRICAL | HERS | ST |  |  | 261216 |  | DM900WT | FOXBORO |  | 2016-04-27 | 2022-10-03
71000770271 | 91000031667 | CABLE ASSEMBLY, POWER, ELECTRICAL | HERS | ST |  |  | 261216 |  | P0800DC | FOXBORO |  | 2016-04-27 | 2022-10-03
71000770289 | 91000031668 | CABLE, KEYBOARD | HERS | ST |  |  | 41111938 |  | P0800MY | FOXBORO |  | 2016-04-27 | 2022-11-04
71000770297 | 91000031669 | CABLE, NODEBUS | HERS | ST |  |  | 261216 |  | P0902JM-A | FOXBORO |  | 2016-04-27 | 2022-11-05
71000770354 | 91000031670 | BOARD, PRINTED CIRCUIT, ASSEMBLY | HERS | ST |  |  | 321015 |  | P0400YJ | FOXBORO |  | 2016-04-27
71000770388 | 91000031671 | BOARD, PRINTED CIRCUIT, ASSEMBLY | HERS | ST |  |  | 321015 |  | P0400YE | FOXBORO |  | 2016-04-27
71000770388 | 91000031672 | BOARD, PRINTED CIRCUIT, ASSEMBLY | HERS | ST |  |  | 321015 |  | PO400YE | FOXBORO |  | 2016-04-27
71000770388 | 91000031673 | BOARD, PRINTED CIRCUIT, ASSEMBLY | HERS | ST |  |  | 321015 |  | PO400YE379465 | FOXBORO |  | 2016-04-27
71000770396 | 91000031674 | BOARD, PRINTED CIRCUIT, ASSEMBLY | HERS | ST |  |  | 321015 |  | P0400YG | FOXBORO |  | 2016-04-27
71000770396 | 91000031675 | BOARD, PRINTED CIRCUIT, ASSEMBLY | HERS | ST |  |  | 321015 |  | P0400YG FBM06 | FOXBORO |  | 2016-04-27
71000770412 | 91000031676 | PRINTED CIRCUIT BOARD | HERS | ST |  |  | 321016 |  | DE400YJ | FOXBORO |  | 2016-04-27 | 2022-11-01
71000770446 | 91000031679 | EXPANDER CARD, COMPUTER | HERS | ST |  |  | 261017 |  | DM400YR | FOXBORO |  | 2016-04-27 | 2022-11-04
71000770453 | 91000031680 | ELECTRONIC MODULE, STANDARDIZED | HERS | ST |  |  | 321517 |  | P0903ZE | FOXBORO |  | 2016-04-27
71000770461 | 91000031681 | BOARD, PRINTED CIRCUIT, ASSEMBLY | HERS | ST |  |  | 321015 |  | DM400YP | FOXBORO |  | 2016-04-27
71000770545 | 91000031684 | BOARD, PRINTED CIRCUIT, ASSEMBLY | HERS | ST |  |  | 321015 |  | P0400YC | FOXBORO |  | 2016-04-27
71000770545 | 91000031685 | BOARD, PRINTED CIRCUIT, ASSEMBLY | HERS | ST |  |  | 321015 |  | PO400YC | FOXBORO |  | 2016-04-27
71000770628 | 91000031686 | MOTOR, ALTERNATING CURRENT | HERS | ST |  |  | 261017 |  | G0114NK | FOXBORO |  | 2016-04-27
71000770701 | 91000031687 | CABLE ASSEMBLY, SPECIAL PURPOSE, ELECT. | HERS | ST |  |  | 261216 |  | G0114PQ | FOXBORO |  | 2016-04-27
71000770701 | 91000031688 | CABLE ASSEMBLY, SPECIAL PURPOSE, ELECT. | HERS | ST |  |  | 261216 |  | GO 114PQ | FOXBORO |  | 2016-04-27
71000770701 | 91000031689 | CABLE ASSEMBLY, SPECIAL PURPOSE, ELECT. | HERS | ST |  |  | 261216 |  | GO114PQ | FOXBORO |  | 2016-04-27
71000770719 | 91000031690 | CABLE ASSEMBLY, SPECIAL PURPOSE, ELECT. | HERS | ST |  |  | 261216 |  | G0114PR | FOXBORO |  | 2016-04-27
71000770719 | 91000031691 | CABLE ASSEMBLY, SPECIAL PURPOSE, ELECT. | HERS | ST |  |  | 261216 |  | GO 114PR | FOXBORO |  | 2016-04-27
71000770719 | 91000031692 | CABLE ASSEMBLY, SPECIAL PURPOSE, ELECT. | HERS | ST |  |  | 261216 |  | GO114PR | FOXBORO |  | 2016-04-27
71000770735 | 91000031693 | CABLE ASSEMBLY, SPECIAL PURPOSE, ELECT. | HERS | ST |  |  | 261216 |  | G0114PS | FOXBORO |  | 2016-04-27
71000770735 | 91000031694 | CABLE ASSEMBLY, SPECIAL PURPOSE, ELECT. | HERS | ST |  |  | 261216 |  | GO 114PS | FOXBORO |  | 2016-04-27
71000770735 | 91000031695 | CABLE ASSEMBLY, SPECIAL PURPOSE, ELECT. | HERS | ST |  |  | 261216 |  | GO114PS | FOXBORO |  | 2016-04-27
71000770776 | 91000031696 | INK, PRINTING, CARTRIDGE | HERS | SET |  |  | 44103105 |  | G0114TE | FOXBORO |  | 2016-04-27
71000770776 | 91000031697 | INK, PRINTING, CARTRIDGE | HERS | SET |  |  | 44103105 |  | GO114TE | FOXBORO |  | 2016-04-27
71000770784 | 91000031698 | INK, PRINTING, CARTRIDGE | HERS | SET |  |  | 44103105 |  | G0114SR | FOXBORO |  | 2016-04-27
71000770792 | 91000031699 | INK, PRINTING, CARTRIDGE | HERS | SET |  |  | 44103105 |  | G0114SW | FOXBORO |  | 2016-04-27
71000770875 | 91000031700 | REGISTER, METER | HERS | ST |  |  | 411119 |  | E27R-S3RA6 | FOXBORO |  | 2016-04-27
71000771188 | 91000031701 | TRANSMITTER, PRESSURE | HERS | ST |  |  | 41112410 |  | IGP10S-T52F1FP-M7L1 | FOXBORO |  | 2016-04-27 | 2019-10-16
71000771196 | 91000031702 | TRANSMITTER, PRESSURE | HERS | ST |  |  | 41112410 |  | IGP10-D22D1F-M2V3 | FOXBORO |  | 2016-04-27
71000771238 | 91000031703 | TRANSMITTER, PRESSURE | HERS | ST |  |  | 41112410 |  | IDP10-D22C21F-M2L1V | FOXBORO |  | 2016-04-27
71000771238 | 91500112573 | TRANSMITTER, PRESSURE | HERS | ST |  |  | 41112410 |  | IDP10S-T22C21FP-M2L1V | FOXBORO |  | 2022-09-13
71000771311 | 91000031706 | VOLTMETER | HERS | ST |  |  | 26111701 |  | D0124AH | FOXBORO |  | 2016-04-27
71000771337 | 91000031707 | INDICATOR | HERS | ST |  |  | 411124 |  | B0138-YH | FOXBORO |  | 2016-04-27
71000771352 | 91000031708 | INDICATOR | HERS | ST |  |  | 411124 |  | B0138YM | FOXBORO |  | 2016-04-27
71000771410 | 91000031709 | TRANSMITTER, PRESSURE | HERS | ST |  |  | 41112410 |  | IDP10-D26C21F-M2Z1V | FOXBORO |  | 2016-04-27 | 2021-05-06
71000771410 | 91500083729 | TRANSMITTER, PRESSURE | HERS | ST |  |  | 41112410 |  | IDP10S-T26C21FP-M2L1Z1V | FOXBORO |  | 2021-03-11 | 2021-03-11
71000771410 | 91500117145 | TRANSMITTER, PRESSURE | HERS | ST |  |  | 41112410 |  | IDP10S-T26C21FP-M2L1V | FOXBORO |  | 2022-12-06
71000771477 | 91000031710 | TRANSMITTER, PRESSURE | HERS | ST |  |  | 41112410 |  | IDP10-D22B21F-M2Z1V | FOXBORO |  | 2016-04-27
71000771477 | 91500112574 | TRANSMITTER, PRESSURE | HERS | ST |  |  | 41112410 |  | IDP10S-T22B21FP-M2Z1V | FOXBORO |  | 2022-09-13
71000771485 | 91000031711 | TRANSMITTER | HERS | ST |  |  | 4111 |  | 1DP10-D46A21F-M2-Z1L1 | FOXBORO |  | 2016-04-27
71000772020 | 91000031712 | TRANSMITTER, ELECTRONIC TEMPERATURE | HERS | ST |  |  | 41112105 |  | CN9111A | OMEGA |  | 2016-04-27
71000772228 | 91000031714 | CONVERTER, SIGNAL DATA | HERS | ST |  |  | 261017 |  | E69F-TI2 | FOXBORO |  | 2016-04-27
71000772236 | 91000031715 | SEMICONDUCTOR DEVICE, DIODE | HERS | ST |  |  | 321115 |  | N0259BH | FOXBORO |  | 2016-04-27
71000772244 | 91000031716 | TRANSFORMER, POWER | HERS | ST |  |  | 39121001 |  | N0234BN | FOXBORO |  | 2016-04-27
71000772251 | 91000031717 | TRANSFORMER, POWER | HERS | ST |  |  | 39121001 |  | N0234CS | FOXBORO |  | 2016-04-27
71000772418 | 91000031718 | POWER SUPPLY | HERS | ST |  |  | 39121004 |  | G0115SX | FOXBORO |  | 2016-04-27
71000772475 | 91000031720 | CABLE ASSEMBLY, SPECIAL PURPOSE, ELECT. | HERS | ST |  |  | 261216 |  | K0143CG | FOXBORO |  | 2016-04-27
71000772483 | 91000031721 | CABLE ASSEMBLY, SPECIAL PURPOSE, ELECT. | HERS | ST |  |  | 261216 |  | E-9662-QE | FOXBORO |  | 2016-04-27
71000772483 | 91000031722 | CABLE ASSEMBLY, SPECIAL PURPOSE, ELECT. | HERS | ST |  |  | 261216 |  | E9662QE | FOXBORO |  | 2016-04-27
71000772590 | 91000031723 | WHEEL | HERS | ST |  |  | 121616 |  | E-9661-HA | FOXBORO |  | 2016-04-27
71000772590 | 91000031724 | WHEEL | HERS | ST |  |  | 121616 |  | E9661HA | FOXBORO |  | 2016-04-27
71000772608 | 91000031725 | DENSITOMETER | HERS | ST |  |  | 401615 |  | 1802-01 (3-0540-048) | FLOW-AUT |  | 2016-04-27
71000772616 | 91000031726 | KEYBOARD, DATA ENTRY | HERS | ST |  |  | 311632 |  | 1802-50 | FLOW-AUT |  | 2016-04-27
71000772632 | 91000031728 | PROBE SUBASSEMBLY | HERS | ST |  |  | 41113637 |  | 1802-29 | FLOW-AUT |  | 2016-04-27
71000772640 | 91000031729 | PRINTED CIRCUIT BOARD | HERS | ST |  |  | 321016 |  | 4-0540-065 | FLOW-AUT |  | 2016-04-27 | 2022-11-01
71000772665 | 91000031730 | PRINTED CIRCUIT BOARD | HERS | ST |  |  | 321016 |  | 3-0540-042 | FLOW-AUT |  | 2016-04-27 | 2022-11-01
71000772681 | 91000031732 | PRINTED CIRCUIT BOARD | HERS | ST |  |  | 321016 |  | 1802-31 | FLOW-AUT |  | 2016-04-27 | 2022-11-01
71000772723 | 91000031733 | PRINTED CIRCUIT BOARD | HERS | ST |  |  | 321016 |  | 41/O-C | FLOW-AUT |  | 2016-04-27 | 2022-11-01
71000772731 | 91000031734 | PRINTED CIRCUIT BOARD | HERS | ST |  |  | 321016 |  | 4I/0-X | FLOW-AUT |  | 2016-04-27 | 2022-11-01
71000772756 | 91000031735 | TRANSMITTER | HERS | ST |  |  | 4111 |  | 3051S1CG3A2G11A1AE5M5Q4 | ROSEMOUN |  | 2016-04-27
71000772756 | 91000031736 | TRANSMITTER | HERS | ST |  |  | 4111 |  | 3051S2CG3A2E12A1AE5M5 | ROSEMOUN |  | 2016-04-27
71000773507 | 91000031737 | SWITCH, LIQUID LEVEL | HERS | ST |  |  | 411033 |  | DWG-HD-6921 | GARDNER |  | 2016-04-27 | 2022-11-01
71000773507 | 91000031738 | SWITCH, LIQUID LEVEL | HERS | ST |  |  | 411033 |  | L-1200 | GARDNER |  | 2016-04-27 | 2022-11-01
71000773515 | 91000031739 | SWITCH, LIQUID LEVEL | HERS | ST |  |  | 411033 |  | 221-PH-EX | GARDNER |  | 2016-04-27 | 2022-11-01
71000773523 | 91000031740 | SWITCH, LIQUID LEVEL | HERS | ST |  |  | 411033 |  | DWG-HD-6921-794596 | GARDNER |  | 2016-04-27 | 2022-11-01
71000773523 | 91000031741 | SWITCH, LIQUID LEVEL | HERS | ST |  |  | 411033 |  | EL-150-EX | GARDNER |  | 2016-04-27 | 2022-11-01
71000773531 | 91000031742 | SWITCH, PRESSURE | HERS | ST |  |  | 411124 |  | OPL-C-30V30-EXFM-C | GARDNER |  | 2016-04-27
71000773556 | 91000031743 | SWITCH, PRESSURE | HERS | ST |  |  | 411124 |  | OPL-C-100-EXFM-C | GARDNER |  | 2016-04-27
71000773564 | 91000031744 | SWITCH, PRESSURE | HERS | ST |  |  | 411124 |  | OPC-EXFM-2 | GARDNER |  | 2016-04-27
71000773564 | 91000031745 | SWITCH, PRESSURE | HERS | ST |  |  | 411124 |  | OPL-C30V30-EXFM/0-30PSI | GARDNER |  | 2016-04-27
71000773572 | 91000031746 | SWITCH, PRESSURE | HERS | ST |  |  | 411124 |  | OPL-C-200-EXFM-C | GARDNER |  | 2016-04-27
71000773580 | 91000031747 | SWITCH ASSEMBLY | HERS | ST |  |  | 40141607 |  | 221-PH | GARDNER |  | 2016-04-27
71000773598 | 91000031748 | INDICATOR, TEMPERATURE, THERMOCOUPLE | HERS | ST |  |  | 41112206 |  | A-25-T-EXFM | GARDNER |  | 2016-04-27
71000773614 | 91000031749 | CONTROL, TEMPERATURE, INDICATING | HERS | ST |  |  | 261017 |  | SPL-C-350-EXFM | GARDNER |  | 2016-04-27
71000773630 | 91000031751 | SWITCH ASSEMBLY | HERS | ST |  |  | 40141607 |  | VS-2-EX | GARDNER |  | 2016-04-27
71000773630 | 91000031752 | SWITCH ASSEMBLY | HERS | ST |  |  | 40141607 |  | VS-2-EX | MURPHY |  | 2016-04-27
71000773754 | 91000031754 | VALVE, SOLENOID | HERS | ST |  |  | 40141605 |  | P575/40510 | GTI-INST |  | 2016-04-27
71000773911 | 91000031755 | SENSOR, TEMPERATURE | HERS | ST |  |  | 41111916 |  | 805538000 | HALLIKAI |  | 2016-04-27
71000773937 | 91000031758 | VALVE, SOLENOID | HERS | ST |  |  | 40141605 |  | CCJ-1-S-2501 | HANNIFIN |  | 2016-04-27
71000773945 | 91000031759 | CIRCUIT CARD ASSEMBLY | HERS | ST |  |  | 321015 |  | 1N04957G02 | ROSEMOUN |  | 2016-04-27
71000773960 | 91000031760 | CELL, OXYGEN MONITOR | HERS | KIT |  |  | 26111701 |  | 4849B94G03 | ROSEMOUN |  | 2016-04-27
71000773986 | 91000031761 | FILTER ELEMENT, FLUID | HERS | ST |  |  | 401615 |  | 6292-A74-G02 | ROSEMOUN |  | 2016-04-27
71000773986 | 91000031762 | FILTER ELEMENT, FLUID | HERS | ST |  |  | 401615 |  | 6292A74G02 | ROSEMOUN |  | 2016-04-27
71000773994 | 91000031763 | EXPANDER CARD, COMPUTER | HERS | ST |  |  | 261017 |  | 1N04956G02 | ROSEMOUN |  | 2016-04-27 | 2022-11-04
71000774018 | 91000031764 | POWER SUPPLY | HERS | ST |  |  | 39121004 |  | 1N04858G01 | ROSEMOUN |  | 2016-04-27
71000774026 | 91000031765 | PRINTED CIRCUIT BOARD | HERS | ST |  |  | 321016 |  | 1L03635G01 | ROSEMOUN |  | 2016-04-27 | 2022-11-01
71000774034 | 91000031766 | BATTERY, STORAGE | HERS | ST |  |  | 261117 |  | 1L03391G02 | ROSEMOUN |  | 2016-04-27
71000774125 | 91000031769 | IGNITER, SPARK | HERS | ST |  |  | 271117 |  | 620-113 | HERZOG |  | 2016-04-27
71000774216 | 91000031772 | TRANSFORMER, POTENTIAL | HERS | ST |  |  | 39121001 |  | 625-084 | HERZOG |  | 2016-04-27 | 2022-11-01
71000774463 | 91000031775 | PRINTED CIRCUIT BOARD | HERS | ST |  |  | 321016 |  | 607-16 | HERZOG |  | 2016-04-27 | 2022-11-01
71000774471 | 91000031776 | PRINTED CIRCUIT BOARD | HERS | ST |  |  | 321016 |  | 607-08 | HERZOG |  | 2016-04-27 | 2022-11-01
71000774489 | 91000031777 | PRINTED CIRCUIT BOARD | HERS | ST |  |  | 321016 |  | 606-67 | HERZOG |  | 2016-04-27 | 2022-11-01
71000774497 | 91000031778 | EXPANDER CARD, COMPUTER | HERS | ST |  |  | 261017 |  | 607-05 | HERZOG |  | 2016-04-27 | 2022-11-04
71000774513 | 91000031779 | ELECTRODE | HERS | ST |  |  | 41111938 |  | 355-01 | HERZOG |  | 2016-04-27
71000774521 | 91000031780 | RIBBON, INKING | HERS | ST |  |  | 44103105 |  | 126-05 | HERZOG |  | 2016-04-27
71000774554 | 91000031781 | MOTOR | HERS | ST |  |  | 261017 |  | 618-62 | HERZOG |  | 2016-04-27
71000774562 | 91000031782 | MOTOR | HERS | ST |  |  | 261017 |  | 618-74 | HERZOG |  | 2016-04-27
71000774570 | 91000031783 | CHART, RECORDING INSTRUMENT | HERS | ST |  |  | 41111908 |  | 126-03 | HERZOG |  | 2016-04-27
71000774612 | 91000031786 | RELAY, SOLID STATE | HERS | ST |  |  | 391215 |  | 613-59 | HERZOG |  | 2016-04-27
71000774646 | 91000031787 | THERMOMETER, INDICATING, RESISTANCE | HERS | ST |  |  | 411122 |  | 636-63 | HERZOG |  | 2016-04-27
71000774661 | 91000031789 | THERMOMETER, INDICATING, RESISTANCE | HERS | ST |  |  | 411122 |  | 636-65 | HERZOG |  | 2016-04-27
71000774679 | 91000031790 | VALVE, NEEDLE | HERS | ST |  |  | 40141602 |  | 412-25 | HERZOG |  | 2016-04-27
71000774687 | 91000031791 | VALVE, SOLENOID | HERS | ST |  |  | 40141605 |  | 412-28 | HERZOG |  | 2016-04-27
71000774695 | 91000031792 | REPAIR KIT | HERS | ST |  |  | 231531 |  | 603-16 | HERZOG |  | 2016-04-27
71000774729 | 91000031793 | ELECTRONIC COMPONENTS ASSEMBLY | HERS | ST |  |  | 232718 |  | 615-25 | HERZOG |  | 2016-04-27
71000774745 | 91000031795 | ELECTRONIC COMPONENTS ASSEMBLY | HERS | ST |  |  | 232718 |  | 615-46 | HERZOG |  | 2016-04-27
71000774752 | 91000031796 | ELECTRONIC COMPONENTS ASSEMBLY | HERS | ST |  |  | 232718 |  | 615-73 | HERZOG |  | 2016-04-27
71000774794 | 91000031800 | RELAY, ELECTROMAGNETIC | HERS | ST |  |  | 391223 |  | 613-38 | HERZOG |  | 2016-04-27 | 2022-11-01
71000774810 | 91000031801 | RELAY, ELECTROMAGNETIC | HERS | ST |  |  | 391223 |  | 613-02 | HERZOG |  | 2016-04-27 | 2022-11-01
71000774836 | 91000031802 | O-RING | HERS | ST |  |  | 311817 |  | 2.2 X 1.00 | HERZOG |  | 2016-04-27 | 2022-11-01
71000774844 | 91000031803 | THERMOMETER, INDICATING, RESISTANCE | HERS | ST |  |  | 411122 |  | 636-26 | HERZOG |  | 2016-04-27
71000774869 | 91000031804 | MOTOR, ALTERNATING CURRENT | HERS | ST | X |  | 261011 |  | 618-27 | HERZOG |  | 2016-04-27 | 2020-08-28
71000774869 | 91500075707 | MOTOR, ALTERNATING CURRENT | HERS | ST |  |  | 261011 |  | 618-027 | HERZOG |  | 2020-08-28
71000774877 | 91000031805 | THERMOMETER, INDICATING, RESISTANCE | HERS | ST |  |  | 411122 |  | 502-34 | HERZOG |  | 2016-04-27
71000774885 | 91000031806 | CABLE ASSEMBLY, SPECIAL PURPOSE, ELECT. | HERS | ST |  |  | 261216 |  | 626-26 | HERZOG |  | 2016-04-27
71000774893 | 91000031807 | CABLE ASSEMBLY, SPECIAL PURPOSE, ELECT. | HERS | ST |  |  | 261216 |  | 626-27 | HERZOG |  | 2016-04-27
71000774901 | 91000031808 | EXPANDER CARD, COMPUTER | HERS | ST |  |  | 261017 |  | 606-71 | HERZOG |  | 2016-04-27 | 2022-11-04
71000774950 | 91000031809 | GEARCASE-MOTOR | HERS | ST |  |  | 311717 |  | 618-61 | HERZOG |  | 2016-04-27
71000774968 | 91000031810 | GEARCASE-MOTOR | HERS | ST |  |  | 311717 |  | 618-66 | HERZOG |  | 2016-04-27
71000774992 | 91000031812 | RELAY, SOLID STATE | HERS | ST |  |  | 391215 |  | 613-054 | HERZOG |  | 2016-04-27
71000775015 | 91000031817 | VALVE, SOLENOID | HERS | ST |  |  | 40141605 |  | 125-15 | HERZOG |  | 2016-04-27
71000775148 | 91000031821 | HEATER | HERS | ST |  |  | 401018 |  | 645-02 | HERZOG |  | 2016-04-27
71000775155 | 91000031822 | EXPANDER CARD, COMPUTER | HERS | ST |  |  | 261017 |  | 606-46 | HERZOG |  | 2016-04-27 | 2022-11-04
71000775189 | 91000031823 | PRINTED CIRCUIT BOARD | HERS | ST |  |  | 321016 |  | 606-45 | HERZOG |  | 2016-04-27 | 2022-11-01
71000775288 | 91000031825 | PROTECTOR, THERMAL-OVERLOAD, ELECT.MOTOR | HERS | ST |  |  | 261017 |  | 616-80 | HERZOG |  | 2016-04-27 | 2022-11-04
71000775320 | 91000031827 | PRINTED CIRCUIT BOARD | HERS | ST |  |  | 321016 |  | 606-52 | HERZOG |  | 2016-04-27 | 2022-11-01
71000775536 | 91000031830 | AMPLIFIER | HERS | ST |  |  | 123523 |  | F-3225 | HIMA |  | 2016-04-27 | 2022-11-01
71000775544 | 91000031831 | AMPLIFIER | HERS | ST |  |  | 123523 |  | F-3311 | HIMA |  | 2016-04-27 | 2022-11-01
71000775551 | 91000031832 | AMPLIFIER | HERS | ST |  |  | 123523 |  | F-3313 | HIMA |  | 2016-04-27 | 2022-11-01
71000775569 | 91000031833 | CABLE ASSEMBLY, SPECIAL PURPOSE, ELECT. | HERS | ST |  |  | 261216 |  | BV7040/0,5 | HIMA |  | 2016-04-27
71000775577 | 91000031834 | CABLE ASSEMBLY, SPECIAL PURPOSE, ELECT. | HERS | ST |  |  | 261216 |  | BV7040/4 | HIMA |  | 2016-04-27
71000775585 | 91000031835 | CABLE ASSEMBLY, SPECIAL PURPOSE, ELECT. | HERS | ST |  |  | 261216 |  | BV7044/15 | HIMA |  | 2016-04-27
71000775593 | 91000031836 | TERMINAL BOARD | HERS | ST |  |  | 411165 |  | F-7541 | HIMA |  | 2016-04-27
71000775601 | 91000031837 | CONVERTER, SIGNAL DATA | HERS | ST |  |  | 40151729 |  | H-7505 | HIMA |  | 2016-04-27
71000775619 | 91000031838 | PRINTED CIRCUIT BOARD | HERS | ST |  |  | 321016 |  | E141385 | HIMA |  | 2016-04-27 | 2022-11-01
71000775619 | 91500102382 | PRINTED CIRCUIT BOARD | HERS | ST |  |  | 321016 |  | 984862160 | HIMA |  | 2022-02-16 | 2022-11-01
71000775627 | 91000031839 | PRINTED CIRCUIT BOARD | HERS | ST |  |  | 321016 |  | F-7129 | HIMA |  | 2016-04-27 | 2022-11-01
71000775635 | 91000031840 | CIRCUIT CARD ASSEMBLY | HERS | ST |  |  | 321015 |  | F-7531 | HIMA |  | 2016-04-27
71000775650 | 91000031841 | GAUGE, PRESSURE | HERS | ST |  |  | 411119 |  | 194003-00WO2F | DWYER |  | 2016-04-27 | 2022-11-01
71000775668 | 91000031842 | INDICATOR, DIGITAL DISPLAY | HERS | ST |  |  | 261017 |  | MTL683 | MEA-TECH |  | 2016-04-27
71000775676 | 91000031843 | LIGHT, INDICATOR | HERS | ST |  |  | 39121534 |  | 800E-D3 | ALLEN-BR |  | 2016-04-27
71000775684 | 91000031844 | LIGHT, INDICATOR | HERS | ST |  |  | 39121534 |  | 800T-Q24 | ALLEN-BR |  | 2016-04-27
71000775692 | 91000031845 | ELECTRONIC MODULE, STANDARDIZED | HERS | ST |  |  | 321517 |  | BV-7041 | HIMA |  | 2016-04-27
71000775700 | 91000031846 | ELECTRONIC MODULE, STANDARDIZED | HERS | ST |  |  | 321517 |  | F8620/11-H51 | HIMA |  | 2016-04-27
71000775726 | 91000031847 | PRINTED CIRCUIT BOARD | HERS | ST |  |  | 321016 |  | F-7105 | HIMA |  | 2016-04-27 | 2022-11-01
71000775734 | 91000031848 | PRINTED CIRCUIT BOARD | HERS | ST |  |  | 321016 |  | F-7126 | HIMA |  | 2016-04-27 | 2022-11-01
71000775742 | 91000031849 | PRINTED CIRCUIT BOARD | HERS | ST |  |  | 321016 |  | F-7130A | HIMA |  | 2016-04-27 | 2022-11-01
71000775759 | 91000031850 | PRINTED CIRCUIT BOARD | HERS | ST |  |  | 321016 |  | F-7131 01-740386-015 | HIMA |  | 2016-04-27 | 2022-11-01
71000775767 | 91000031851 | POWER SUPPLY | HERS | ST |  |  | 39121004 |  | MML200-P3 | LAMBDA |  | 2016-04-27
71000775775 | 91000031852 | POWER SUPPLY | HERS | ST |  |  | 39121004 |  | JWS30024 | LAMBDA |  | 2016-04-27
71000775775 | 91000031853 | POWER SUPPLY | HERS | ST |  |  | 39121004 |  | MML400-B2 | LAMBDA |  | 2016-04-27
71000775783 | 91000031854 | PUSH BUTTON | HERS | ST |  |  | 39122216 |  | 800E-G4 | ALLEN-BR |  | 2016-04-27
71000775791 | 91000031855 | PUSH BUTTON | HERS | ST |  |  | 39122216 |  | 800TA2P | ALLEN-BR |  | 2016-04-27
71000775817 | 91000031856 | RELAY, ELECTROMAGNETIC | HERS | ST |  |  | 391223 |  | H-4132 | HIMA |  | 2016-04-27 | 2022-11-01
71000775825 | 91000031857 | RELAY, ELECTROMAGNETIC | HERS | ST |  |  | 391223 |  | MY4H | HIMA |  | 2016-04-27 | 2022-11-01
71000775833 | 91000031858 | SWITCH, ROTARY | HERS | ST |  |  | 261017 |  | 800EP-SM22 | ALLEN-BR |  | 2016-04-27
71000775841 | 91000031860 | SWITCH, ROTARY | HERS | ST |  |  | 261017 |  | 800T-H2 | ALLEN-BR |  | 2016-04-27
71000775858 | 91000031861 | SWITCH ASSEMBLY | HERS | ST |  |  | 40141607 |  | LE-2-12 | HIMA |  | 2016-04-27
71000775866 | 91000031862 | SWITCH, THERMOSTATIC | HERS | ST |  |  | 39122229 |  | C10A | FANTINI |  | 2016-04-27
71000775882 | 91000031864 | CONVERTER, INTERFACE | HERS | ST |  |  | 40151729 |  | H-7506 | HIMA |  | 2016-04-27
71000775890 | 91000031865 | VALVE, PLUG | HERS | ST |  |  | 40141616 |  | SS-8P6T4 | SWAGELOK |  | 2016-04-27
71000775932 | 91000031866 | CONTROL, TEMPERATURE, INDICATING | HERS | ST |  |  | 261017 |  | DC2500-CA-0000-210-00000-E0-0 | HONEYWEL |  | 2016-04-27
71000775940 | 91000031867 | CONTROL, TEMPERATURE, INDICATING | HERS | ST |  |  | 261017 |  | DC2500-00-0000-200-00000-00-0 | HONEYWEL |  | 2016-04-27
71000775965 | 91000031869 | SWITCH, PUSH | HERS | ST |  |  | 39122216 |  | DC2500-0E-0000-200-00000-00-0 | HONEYWEL |  | 2016-04-27
71000777250 | 91000031874 | SEPARATOR, OIL | HERS | ST |  |  | 271117 |  | 350204 | HORIBA |  | 2016-04-27
71000777342 | 91000031877 | LAMP, INCANDESCENT | HERS | ST |  |  | 39101612 |  | 100293 | AMINE |  | 2016-04-27
71000777359 | 91000031878 | PRINTED CIRCUIT BOARD | HERS | ST |  |  | 321016 |  | 001735 | AMINE |  | 2016-04-27 | 2022-11-01
71000777367 | 91000031879 | PRINTED CIRCUIT BOARD | HERS | ST |  |  | 321016 |  | 000480 | AMINE |  | 2016-04-27 | 2022-11-01
71000777375 | 91000031880 | PHOTOELECTRIC CELL | HERS | ST |  |  | 261116 |  | 000030 | AMINE |  | 2016-04-27
71000777391 | 91000031881 | RING, RETAINING | HERS | ST |  |  | 31163202 |  | 100194 | AMINE |  | 2016-04-27
71000777409 | 91000031882 | SCREW, SELF-LOCKING | HERS | ST |  |  | 40141616 |  | 000113 | AMINE |  | 2016-04-27
71000777425 | 91000031883 | SPRING, HELICAL, COMPRESSION | HERS | ST |  |  | 31161904 |  | 000142 | AMINE |  | 2016-04-27
71000777458 | 91000031884 | TRIGGER | HERS | ST |  |  | 1216 |  | 000015 | AMINE |  | 2016-04-27
71000777565 | 91000031885 | VALVE, SOLENOID | HERS | ST |  |  | 40141605 |  | MB2807BA | ASHCROFT |  | 2016-04-27
71000777615 | 91000031886 | FILTER ELEMENT, FLUID | HERS | ST |  |  | 401615 |  | CARTRIDGE 10 | IMPIANTE |  | 2016-04-27
71000777649 | 91000031887 | VALVE, NON-RETURN | HERS | ST |  |  | 401416 |  | RK76 | GESTRA |  | 2016-04-27
71000777649 | 91000031888 | VALVE, NON-RETURN | HERS | ST |  |  | 401416 |  | CKF3M | TLV |  | 2016-04-27
71000777656 | 91000031889 | VALVE, NON-RETURN | HERS | ST |  |  | 401416 |  | RK76 | GESTRA |  | 2016-04-27
71000777656 | 91000031890 | VALVE, NON-RETURN | HERS | ST |  |  | 401416 |  | CKF3M | TLV |  | 2016-04-27
71000777664 | 91000031891 | PRINTED CIRCUIT BOARD | HERS | ST |  |  | 321016 |  | A513 | IRIS |  | 2016-04-27 | 2022-11-01
71000777672 | 91000031892 | PRINTED CIRCUIT BOARD | HERS | ST |  |  | 321016 |  | D504 | IRIS |  | 2016-04-27 | 2022-11-01
71000777714 | 91000031895 | POINTER, DIAL | HERS | ST |  |  | 311632 |  | 0288.0030B | ITT-BART |  | 2016-04-27
71000777722 | 91000031896 | SWITCH, PRESSURE | HERS | ST |  |  | 411124 |  | 0288.0024B | ITT-BART |  | 2016-04-27
71000777730 | 91000031897 | SWITCH, PRESSURE | HERS | ST |  |  | 411124 |  | 0288.0025B | ITT-BART |  | 2016-04-27
71000778522 | 91000031903 | BALL, CHECK | HERS | ST |  |  | 31121304 |  | DWG-103A012 | JOUVENEL |  | 2016-04-27
71000778563 | 91000031904 | COIL, ELECTRICAL | HERS | ST |  |  | 39121010 |  | 43002666 | JOUVENEL |  | 2016-04-27
71000778571 | 91000031905 | COIL, ELECTRICAL | HERS | ST |  |  | 39121010 |  | MB4302511 | JOUVENEL |  | 2016-04-27
71000778605 | 91000031906 | VALVE, SOLENOID | HERS | ST |  |  | 40141605 |  | 22200030 | JOUVENEL |  | 2016-04-27
71000778605 | 91000031907 | VALVE, SOLENOID | HERS | ST |  |  | 40141605 |  | ASCO-22200030 | JOUVENEL |  | 2016-04-27
71000778613 | 91000031908 | VALVE, SOLENOID | HERS | ST |  |  | 40141605 |  | 13100244, 115/50 | ASCO |  | 2016-04-27
71000778654 | 91000031909 | PARTS KIT, SOLENOID VALVE | HERS | KIT |  |  | 40141636 |  | 97500005 | JOUVENEL |  | 2016-04-27
71000778662 | 91000031910 | PARTS KIT, SOLENOID VALVE | HERS | KIT |  |  | 40141636 |  | 561.1.2006.0/00 | ASCO |  | 2016-04-27
71000778662 | 91000031911 | PARTS KIT, SOLENOID VALVE | HERS | KIT |  |  | 40141636 |  | 97500004 | JOUVENEL |  | 2016-04-27
71000778670 | 91000031912 | PARTS KIT, SOLENOID VALVE | HERS | KIT |  |  | 40141636 |  | 97600024 | JOUVENEL |  | 2016-04-27
71000778712 | 91000031913 | PARTS KIT, SOLENOID VALVE | HERS | KIT |  |  | 40141636 |  | 9700014 | JOUVENEL |  | 2016-04-27
71000778803 | 91000031915 | COIL, ELECTRICAL | HERS | ST |  |  | 39121010 |  | 430-2657 | JOUVENEL |  | 2016-04-27
71000778852 | 91000031916 | COIL, ELECTRICAL | HERS | ST |  |  | 39121010 |  | 430-2773 | JOUVENEL |  | 2016-04-27
71000779132 | 91000031917 | ADAPTER, METER | HERS | ST |  |  | 401615 |  | 515-000-121 | KAY-RAY |  | 2016-04-27
71000779140 | 91000031918 | PRINTED CIRCUIT BOARD | HERS | ST |  |  | 321016 |  | 200-000-103 | KAY-RAY |  | 2016-04-27 | 2022-11-01
71000779173 | 91000031920 | INDICATOR, LIQUID QUANTITY | HERS | ST |  |  | 261017 |  | 220-000128 | KAY-RAY |  | 2016-04-27
71000779181 | 91000031921 | TUBE, METERING | HERS | ST |  |  | 411165 |  | 460-000019 | KAY-RAY |  | 2016-04-27
71000779199 | 91000031922 | INDICATOR, LIQUID QUANTITY | HERS | ST |  |  | 411165 |  | 225-764909 | KAY-RAY |  | 2016-04-27
71000779256 | 91000031928 | AMMETER | HERS | ST |  |  | 41113601 |  | AMM-0-25 | KILLION |  | 2016-04-27
71000779314 | 91000031932 | HEATER | HERS | ST |  |  | 401018 |  | A-4677 | KILLION |  | 2016-04-27
71000779322 | 91000031933 | HEATER | HERS | ST |  |  | 401018 |  | A-16215 | KILLION |  | 2016-04-27
71000779355 | 91000031936 | TRANSDUCER, MOTIONAL PICKUP | HERS | ST |  |  | 411121 |  | PICK | KILLION |  | 2016-04-27 | 2022-11-01
71000779363 | 91000031937 | GAUGE, PLUG, THREAD | HERS | ST |  |  | 261017 |  | 200980 | KILLION |  | 2016-04-27 | 2022-11-04
71000779371 | 91000031938 | SENSOR, TEMPERATURE | HERS | ST |  |  | 41111916 |  | THC. | KILLION |  | 2016-04-27
71000779389 | 91000031939 | TRANSDUCER, MOTIONAL PICKUP | HERS | ST |  |  | 411121 |  | PT4410-5M-6730 | KILLION |  | 2016-04-27 | 2022-11-01
71000779397 | 91000031940 | THERMOCOUPLE, INMERSION | HERS | ST |  |  | 41112206 |  | 33300-060-6-00 | KILLION |  | 2016-04-27
71000779405 | 91000031941 | THERMOCOUPLE, INMERSION | HERS | ST |  |  | 41112206 |  | 33300-072-6-00 | KILLION |  | 2016-04-27
71000779587 | 91000031942 | GAUGE, PRESSURE | HERS | ST |  |  | 411119 |  | 184356 | KUPPERS |  | 2016-04-27 | 2022-11-01
71000779710 | 91000031943 | VALVE, SOLENOID | HERS | ST |  |  | 40141605 |  | 355652 | SUDOMAT |  | 2016-04-27
71000779728 | 91000031944 | NOZZLE | HERS | ST |  |  | 231531 |  | 81000565-3 | LEAR |  | 2016-04-27 | 2022-11-01
71000779744 | 91000031946 | CLOTH, DUCK | HERS | ST |  |  | 261017 |  | 80030213 | LEAR |  | 2016-04-27 | 2022-10-04
71000779769 | 91000031948 | FILTER | HERS | ST |  |  | 401615 |  | 28000262 | LEAR |  | 2016-04-27
71000779777 | 91000031949 | FILTER | HERS | ST |  |  | 401615 |  | 81000935-1 | LEAR |  | 2016-04-27
71000779785 | 91000031950 | FUSE LINK, THERMAL | HERS | ST |  |  | 391216 |  | 52000093-2 | LEAR |  | 2016-04-27 | 2022-11-04
71000779801 | 91000031951 | LIGHT, ULTRAVIOLET, METALS EXAMINING | HERS | ST |  |  | 39121534 |  | 81000161-1 | LEAR |  | 2016-04-27
71000779819 | 91000031952 | PRINTED CIRCUIT BOARD | HERS | ST |  |  | 321016 |  | 1006320B | LEAR |  | 2016-04-27 | 2022-11-01
71000779827 | 91000031953 | PRINTED CIRCUIT BOARD | HERS | ST |  |  | 321016 |  | 1006331-1 | LEAR |  | 2016-04-27 | 2022-11-01
71000779835 | 91000031954 | PRINTED CIRCUIT BOARD | HERS | ST |  |  | 321016 |  | 81001162-1 | LEAR |  | 2016-04-27 | 2022-11-01
71000779843 | 91000031955 | GRATING, NONMETALLIC | HERS | ST |  |  | 314119 |  | 81000790-2 | LEAR |  | 2016-04-27 | 2022-11-01
71000780056 | 91000031956 | CIRCUIT CARD ASSEMBLY | HERS | ST |  |  | 321015 |  | 777-658 | LECO |  | 2016-04-27
71000780080 | 91000031959 | CIRCUIT CARD ASSEMBLY | HERS | ST |  |  | 321015 |  | 777-449-110 | LECO |  | 2016-04-27
71000780106 | 91000031961 | CIRCUIT CARD ASSEMBLY | HERS | ST |  |  | 321015 |  | 777-594 | LECO |  | 2016-04-27
71000780114 | 91000031962 | CIRCUIT CARD ASSEMBLY | HERS | ST |  |  | 321015 |  | 777-610 | LECO |  | 2016-04-27
71000780122 | 91000031963 | CIRCUIT CARD ASSEMBLY | HERS | ST |  |  | 321015 |  | 777-389 | LECO |  | 2016-04-27
71000780130 | 91000031964 | FAN, CENTRIFUGAL | HERS | ST |  |  | 261017 |  | 606-087 | LECO |  | 2016-04-27
71000780148 | 91000031965 | GAUGE, PRESSURE | HERS | ST |  |  | 411119 |  | 15W 1005H 01B 0/15 PSI | ASHCROFT |  | 2016-04-27 | 2022-11-01
71000780155 | 91000031966 | INDICATOR, TEMPERATURE, CARD | HERS | ST |  |  | 41112222 |  | 778-168 | LECO |  | 2016-04-27
71000780163 | 91000031967 | SWITCH, PRESSURE | HERS | ST |  |  | 411124 |  | 773-585 | LECO |  | 2016-04-27
71000780171 | 91000031968 | VALVE, SOLENOID | HERS | ST |  |  | 40141605 |  | 611-351-233 | LECO |  | 2016-04-27
71000780189 | 91000031969 | PRINTED CIRCUIT BOARD | HERS | ST |  |  | 321016 |  | 770-108 | LECO |  | 2016-04-27 | 2022-11-01
71000780197 | 91000031970 | PRINTED CIRCUIT BOARD | HERS | ST |  |  | 321016 |  | 770-628 | LECO |  | 2016-04-27 | 2022-11-01
71000780205 | 91000031971 | PRINTED CIRCUIT BOARD | HERS | ST |  |  | 321016 |  | 770-637 | LECO |  | 2016-04-27 | 2022-11-01
71000780221 | 91000031973 | PRINTED CIRCUIT BOARD | HERS | ST |  |  | 321016 |  | 777-013 | LECO |  | 2016-04-27 | 2022-11-01
71000780239 | 91000031974 | PRINTED CIRCUIT BOARD | HERS | ST |  |  | 321016 |  | 777-162 | LECO |  | 2016-04-27 | 2022-11-01
71000780254 | 91000031976 | CELL, TEST, ASSY | HERS | ST |  |  | 411165 |  | 781-736 | LECO |  | 2016-04-27 | 2022-11-04
71000780288 | 91000031977 | CIRCUIT CARD ASSEMBLY | HERS | ST |  |  | 321015 |  | MW-100 | LECO |  | 2016-04-27
71000780296 | 91000031978 | CIRCUIT CARD ASSEMBLY | HERS | ST |  |  | 321015 |  | MX-103 | LECO |  | 2016-04-27
71000780304 | 91000031979 | CIRCUIT CARD ASSEMBLY | HERS | ST |  |  | 321015 |  | MX-107 | LECO |  | 2016-04-27
71000780312 | 91000031980 | CIRCUIT CARD ASSEMBLY | HERS | ST |  |  | 321015 |  | MX-109 | LECO |  | 2016-04-27
71000780320 | 91000031981 | CIRCUIT CARD ASSEMBLY | HERS | ST |  |  | 321015 |  | MX-112 | LECO |  | 2016-04-27
71000780338 | 91000031982 | CIRCUIT CARD ASSEMBLY | HERS | ST |  |  | 321015 |  | MW-119/A | LECO |  | 2016-04-27
71000780379 | 91000031983 | LAMP ASSEMBLY | HERS | ST |  |  | 391016 |  | 382 | LECO |  | 2016-04-27
71000780395 | 91000031984 | TRANSFORMER, CURRENT | HERS | ST |  |  | 391210 |  | 6038 | LECO |  | 2016-04-27 | 2022-11-01
71000781062 | 91000031986 | MODULE, PROGRAMMABLE LOGIC CONTROLLER | HERS | ST |  |  | 411122 |  | 025673 | LEEDS |  | 2016-04-27 | 2022-11-04
71000781153 | 91000031987 | MOTOR, ALTERNATING CURRENT | HERS | ST |  |  | 261017 |  | 017270 | LEEDS |  | 2016-04-27
71000781211 | 91000031988 | POWER SUPPLY | HERS | ST |  |  | 39121004 |  | 099089 | LEEDS |  | 2016-04-27
71000781690 | 91000031989 | CORD ASSEMBLY, ELECTRICAL | HERS | ST |  |  | 401615 |  | 146001 | SPEEDOMA |  | 2016-04-27 | 2022-11-01
71000782490 | 91000031990 | POSITIONER, VALVE | HERS | ST |  |  | 40141616 |  | 011817507999 | MASONEIL |  | 2016-04-27
71000782565 | 91000031992 | TUBE, TORQUE | HERS | ST |  |  | 261017 |  | 08920-101-999 | MASONEIL |  | 2016-04-27
71000782573 | 91000031993 | BELLOWS, PRESSURE | HERS | ST |  |  | 40141634 |  | 012101-020-999 | MASONEIL |  | 2016-04-27
71000782573 | 91000031994 | BELLOWS, PRESSURE | HERS | ST |  |  | 40141634 |  | 012101020-999 | MASONEIL |  | 2016-04-27
71000782573 | 91000031995 | BELLOWS, PRESSURE | HERS | ST |  |  | 40141634 |  | 012101020999 | MASONEIL |  | 2016-04-27
71000782607 | 91000031997 | AMPLIFIER | HERS | ST |  |  | 123523 |  | 472-12-020-86 | M.E.A |  | 2016-04-27 | 2022-11-01
71000782615 | 91000031998 | PRINTED CIRCUIT BOARD | HERS | ST |  |  | 321016 |  | MPD4050-8/433 | ASTEC |  | 2016-04-27 | 2022-11-01
71000782615 | 91000031999 | PRINTED CIRCUIT BOARD | HERS | ST |  |  | 321016 |  | 577-46-022-86 | M.E.A |  | 2016-04-27 | 2022-11-01
71000782631 | 91000032001 | ACTUATOR, ELECTRO-MECHANICAL, LINEAR | HERS | KIT |  |  | 261017 |  | 280-27-202-10 | M.E.A |  | 2016-04-27 | 2022-10-07
71000782649 | 91000032002 | TRANSDUCER, ELECTRICAL | HERS | ST |  |  | 261017 |  | 190-60-223-11 | M.E.A |  | 2016-04-27
71000782656 | 91000032003 | TRANSDUCER, ELECTRICAL | HERS | ST |  |  | 261017 |  | 190-60-224-11 | M.E.A |  | 2016-04-27
71000782664 | 91000032004 | AMMETER | HERS | ST |  |  | 41113601 |  | 400068298-999 | M.E.A |  | 2016-04-27
71000782672 | 91000032005 | AMPLIFIER | HERS | ST |  |  | 123523 |  | MTL5314 | MEA-TECH |  | 2016-04-27 | 2022-11-01
71000782698 | 91000032007 | BARRIER, SAFETY, ELECTRICAL | HERS | ST |  |  | 32121501 |  | MTL5041 | MEA-TECH |  | 2016-04-27 | 2022-11-04
71000782706 | 91000032008 | BARRIER, SAFETY, ELECTRICAL | HERS | ST |  |  | 32121501 |  | MTL5045 | MEA-TECH |  | 2016-04-27 | 2022-11-04
71000782722 | 91000032009 | INDICATOR, ELECTRICAL POTENTIAL | HERS | ST |  |  | 261017 |  | 974091-006-779 | MASONEIL |  | 2016-04-27 | 2022-11-04
71000782722 | 91000032010 | INDICATOR, ELECTRICAL POTENTIAL | HERS | ST |  |  | 261017 |  | 974091006-779 | MASONEIL |  | 2016-04-27 | 2022-11-04
71000782730 | 91000032012 | LIGHT, INDICATOR | HERS | ST |  |  | 39121534 |  | RM600 | MEA-TECH |  | 2016-04-27
71000782755 | 91000032014 | TERMINAL STRIP, GROUNDING | HERS | ST |  |  | 411165 |  | ASK1-4 | MEA-TECH |  | 2016-04-27
71000782763 | 91000032015 | TERMINAL STRIP, GROUNDING | HERS | ST |  |  | 411165 |  | SAK-2.5 | MEA-TECH |  | 2016-04-27
71000782771 | 91000032016 | TERMINAL STRIP, GROUNDING | HERS | ST |  |  | 411165 |  | SAKR-4 | MEA-TECH |  | 2016-04-27
71000782789 | 91000032017 | TERMINAL STRIP, GROUNDING | HERS | ST |  |  | 411165 |  | STK1-4 | MEA-TECH |  | 2016-04-27
71000782797 | 91000032018 | INDICATOR, ELECTRICAL POTENTIAL | HERS | ST |  |  | 261017 |  | 012101-035-779 | MASONEIL |  | 2016-04-27 | 2022-11-04
71000782797 | 91000032019 | INDICATOR, ELECTRICAL POTENTIAL | HERS | ST |  |  | 261017 |  | 974091006779 | MASONEIL |  | 2016-04-27 | 2022-11-04
71000782862 | 91000032020 | SWITCH, MERCURY | HERS | ST |  |  | 261017 |  | 3-9107SA | MERCOID |  | 2016-04-27
71000782904 | 91000032021 | SWITCH, MERCURY | HERS | ST |  |  | 261017 |  | 9-5107SA | MERCOID |  | 2016-04-27
71000782938 | 91000032022 | SWITCH, MERCURY | HERS | ST |  |  | 261017 |  | 9-8107SC | MERCOID |  | 2016-04-27
71000782946 | 91000032023 | SWITCH, MERCURY | HERS | ST |  |  | 261017 |  | 9A64SA | MERCOID |  | 2016-04-27
71000783076 | 91000032024 | U-TUBE, MANOMETER | HERS | ST |  |  | 261017 |  | RBT-DAH 3A | MERCOID |  | 2016-04-27
71000783084 | 91000032025 | U-TUBE, MANOMETER | HERS | ST |  |  | 261017 |  | RBT-DAH 4 | MERCOID |  | 2016-04-27
71000783100 | 91000032026 | U-TUBE, MANOMETER | HERS | ST |  |  | 261017 |  | PP-HT8-450-18 | MERCOID |  | 2016-04-27
71000783126 | 91000032027 | U-TUBE, MANOMETER | HERS | ST |  |  | 261017 |  | RBT-DAH 6S | MERCOID |  | 2016-04-27
71000783142 | 91000032028 | U-TUBE, MANOMETER | HERS | ST |  |  | 261017 |  | RBT-DAH 8S | MERCOID |  | 2016-04-27
71000783159 | 91000032029 | U-TUBE, MANOMETER | HERS | ST |  |  | 261017 |  | HS8-450222 | MERCOID |  | 2016-04-27
71000783225 | 91000032030 | SWITCH, PRESSURE | HERS | ST |  |  | 411124 |  | H2S-1DUAL/3-40PSI | MERCOID |  | 2016-04-27 | 2020-03-05
71000783233 | 91000032031 | SWITCH, PRESSURE | HERS | ST |  |  | 411124 |  | AP-7021-153-37 | MERCOID |  | 2016-04-27
71000783274 | 91000032033 | SWITCH, PRESSURE | HERS | ST |  |  | 411124 |  | DAW-7033-153-8 | MERCOID |  | 2016-04-27
71000783290 | 91000032034 | SWITCH, PRESSURE | HERS | ST |  |  | 411124 |  | DAW-7033-153-3A | MERCOID |  | 2016-04-27
71000783423 | 91000032037 | SWITCH, PRESSURE | HERS | ST |  |  | 411124 |  | 1626-5 | DWYER |  | 2016-04-27
71000783449 | 91000032038 | SWITCH, PRESSURE | HERS | ST |  |  | 411124 |  | 1640-10 | DWYER |  | 2016-04-27
71000783449 | 91000032039 | SWITCH, PRESSURE | HERS | ST |  |  | 411124 |  | 107EL-EF12-P1-F1A-TT-TB-XX | SOR |  | 2016-04-27
71000783506 | 91000032040 | CONTROL, TEMPERATURE, INDICATING | HERS | ST |  |  | 261017 |  | DA7035-153-6 | MERCOID |  | 2016-04-27
71000784017 | 91000032041 | SWITCH, PUSH | HERS | ST |  |  | 39122216 |  | BZ-R-A2 | HONEYWEL |  | 2016-04-27
71000784025 | 91000032042 | SWITCH, PUSH | HERS | ST |  |  | 39122216 |  | BZ-RD-A2N6 | HONEYWEL |  | 2016-04-27
71000784033 | 91000032043 | SWITCH, PUSH | HERS | ST |  |  | 39122216 |  | BZ-RW84-A2 | HONEYWEL |  | 2016-04-27
71000784058 | 91000032045 | SWITCH, SENSITIVE | HERS | ST |  |  | 201117 |  | BZ-2R-P1 | HONEYWEL |  | 2016-04-27
71000784074 | 91000032047 | SWITCH, PUSH | HERS | ST |  |  | 39122216 |  | BZ-2RW80-A233-A2 | HONEYWEL |  | 2016-04-27
71000784082 | 91000032048 | SWITCH, PUSH | HERS | ST |  |  | 39122216 |  | BZ-2RW822T | HONEYWEL |  | 2016-04-27
71000784108 | 91000032049 | SWITCH, PUSH | HERS | ST |  |  | 39122216 |  | BZ-2RW8244-A2 | HONEYWEL |  | 2016-04-27
71000784124 | 91000032050 | SWITCH, PUSH | HERS | ST |  |  | 39122216 |  | BZ-7RW2T04 | HONEYWEL |  | 2016-04-27
71000784132 | 91000032051 | SWITCH, PUSH | HERS | ST |  |  | 39122216 |  | DT-2R4-B6 | HONEYWEL |  | 2016-04-27
71000784140 | 91000032052 | SWITCH, PUSH | HERS | ST |  |  | 39122216 |  | MT-4RV | HONEYWEL |  | 2016-04-27
71000784157 | 91000032053 | SWITCH, PUSH | HERS | ST |  |  | 39122216 |  | V3-101 | HONEYWEL |  | 2016-04-27
71000784199 | 91000032056 | SWITCH, PUSH | HERS | ST |  |  | 39122216 |  | EXD-AR3 | HONEYWEL |  | 2016-04-27
71000784207 | 91000032057 | SWITCH, PUSH | HERS | ST |  |  | 39122216 |  | EX-Q | HONEYWEL |  | 2016-04-27
71000784223 | 91000032058 | SWITCH, PRESSURE | HERS | ST |  |  | 411124 |  | RF908 | HONEYWEL |  | 2016-04-27
71000784249 | 91000032059 | SWITCH ASSEMBLY | HERS | ST |  |  | 40141607 |  | 2HBT-5 | HONEYWEL |  | 2016-04-27
71000784256 | 91000032060 | BATTERY, STORAGE | HERS | ST |  |  | 261117 |  | 106004 | MOLYTEK |  | 2016-04-27
71000784264 | 91000032061 | BELT, POSITIVE DRIVE | HERS | ST |  |  | 261216 |  | 307090 | MOLYTEK |  | 2016-04-27
71000784272 | 91000032062 | LAMP, INCANDESCENT | HERS | ST |  |  | 39101612 |  | 108047 | MOLYTEK |  | 2016-04-27
71000784280 | 91000032063 | BELT, POSITIVE DRIVE | HERS | ST |  |  | 261216 |  | 307084 | MOLYTEK |  | 2016-04-27
71000784298 | 91000032064 | CHART, RECORDING INSTRUMENT | HERS | ST |  |  | 41111908 |  | 414446 | MOLYTEK |  | 2016-04-27
71000784330 | 91000032065 | MOTOR, ALTERNATING CURRENT | HERS | ST |  |  | 261017 |  | 801767 | MOLYTEK |  | 2016-04-27
71000784348 | 91000032066 | RELAY, ELECTROMAGNETIC | HERS | ST |  |  | 391223 |  | 134026 | MOLYTEK |  | 2016-04-27 | 2022-11-01
71000784371 | 91000032068 | INDICATOR, PRESSURE | HERS | ST |  |  | 411165 |  | Q2001-P | NEWPORT |  | 2016-04-27
71000784389 | 91000032069 | INDICATOR, PRESSURE | HERS | ST |  |  | 411165 |  | 2001-P-0/20 | NEWPORT |  | 2016-04-27
71000784405 | 91000032070 | INDICATOR, PRESSURE | HERS | ST |  |  | 411165 |  | Q2001-P.FS-0/500 | NEWPORT |  | 2016-04-27
71000784413 | 91000032071 | INDICATOR, PRESSURE | HERS | ST |  |  | 411165 |  | Q9001-P,FS | NEWPORT |  | 2016-04-27
71000784447 | 91000032072 | SWITCH ASSEMBLY | HERS | ST |  |  | 40141607 |  | RJ0118020110 | OROBICHE |  | 2016-04-27
71000784470 | 91000032073 | FUSEHOLDER, RECEPTACLE | HERS | ST |  |  | 391216 |  | 342012A | TELEDYNE |  | 2016-04-27
71000784702 | 91000032074 | LIGHT, INDICATOR | HERS | ST |  |  | 39121534 |  | BCS-M | PANALARM |  | 2016-04-27
71000784710 | 91000032075 | FLASHER, SOLID STATE | HERS | ST |  |  | 25173304 |  | ACSF-1-125VDC | PANALARM |  | 2016-04-27
71000784728 | 91000032076 | HORN, SIGNAL | HERS | ST |  |  | 241016 |  | NT2-120A | PANALARM |  | 2016-04-27
71000784736 | 91000032077 | HORN, SIGNAL | HERS | ST |  |  | 43221525 |  | NT2-24D | PANALARM |  | 2016-04-27
71000784744 | 91000032078 | HORN, SIGNAL | HERS | ST |  |  | 241016 |  | 400-6000 | PANALARM |  | 2016-04-27
71000784751 | 91000032079 | FIXTURE, LIGHTING | HERS | ST |  |  | 411165 |  | 52-6 | PANALARM |  | 2016-04-27
71000784769 | 91000032080 | ELECTRONIC MODULE, STANDARDIZED | HERS | ST |  |  | 321517 |  | 11PMIC | PANALARM |  | 2016-04-27
71000784777 | 91000032081 | PUSH BUTTON | HERS | ST |  |  | 39122216 |  | SI-10 | PANALARM |  | 2016-04-27
71000784819 | 91000032082 | RELAY, ELECTROMAGNETIC | HERS | ST |  |  | 391223 |  | ACSF-1-120V-60-C4 | PANALARM |  | 2016-04-27 | 2022-11-01
71000784827 | 91000032083 | RELAY, ELECTROMAGNETIC | HERS | ST |  |  | 391223 |  | ACS-8 | PANALARM |  | 2016-04-27 | 2022-11-01
71000784835 | 91000032084 | RELAY, ELECTROMAGNETIC | HERS | ST |  |  | 391223 |  | ASC-8 | PANALARM |  | 2016-04-27 | 2022-11-01
71000784843 | 91000032085 | RELAY, ELECTROMAGNETIC | HERS | ST |  |  | 391223 |  | ACS-24 | PANALARM |  | 2016-04-27 | 2022-11-01
71000784850 | 91000032086 | RELAY, ELECTROMAGNETIC | HERS | ST |  |  | 391223 |  | ACS-124 | PANALARM |  | 2016-04-27 | 2022-11-01
71000784868 | 91000032087 | REGISTER, METER | HERS | ST |  |  | 411119 |  | S90 0-300 | PANALARM |  | 2016-04-27
71000784876 | 91000032088 | REGISTER, METER | HERS | ST |  |  | 411119 |  | S90 0-300 | PANALARM |  | 2016-04-27
71000784892 | 91000032089 | SOCKET, PLUG-IN ELECTRONIC COMPONENTS | HERS | ST |  |  | 221017 |  | 470-120 | PANALARM |  | 2016-04-27
71000784900 | 91000032090 | POWER SUPPLY | HERS | ST |  |  | 39121004 |  | 70PCD-25 | PANALARM |  | 2016-04-27
71000784918 | 91000032091 | POWER SUPPLY | HERS | ST |  |  | 39121004 |  | 70PSA-25 | PANALARM |  | 2016-04-27
71000784934 | 91000032092 | FLASHER, SOLID STATE | HERS | ST |  |  | 25173304 |  | MD-50F1-120VAC | PANALARM |  | 2016-04-27
71000784942 | 91000032093 | FLASHER, SOLID STATE | HERS | ST |  |  | 25173304 |  | MD-50F1-125VDC | PANALARM |  | 2016-04-27
71000784959 | 91000032094 | RELAY | HERS | ST |  |  | 391223 |  | MD-50A1-120VAC | PANALARM |  | 2016-04-27 | 2022-11-01
71000784967 | 91000032095 | RELAY | HERS | ST |  |  | 391223 |  | MD-50A1-125VDC | PANALARM |  | 2016-04-27 | 2022-11-01
71000784975 | 91000032096 | RELAY | HERS | ST |  |  | 391223 |  | MD-50X1-120VAC | PANALARM |  | 2016-04-27 | 2022-11-01
71000784983 | 91000032097 | RELAY | HERS | ST |  |  | 391223 |  | MD-50X1-125VDC | PANALARM |  | 2016-04-27 | 2022-11-01
71000784991 | 91000032098 | RELAY | HERS | ST |  |  | 391223 |  | MD-50A3 | PANALARM |  | 2016-04-27 | 2022-11-01
71000785006 | 91000032099 | RELAY | HERS | ST |  |  | 391223 |  | MD-50NO | PANALARM |  | 2016-04-27 | 2022-11-01
71000785014 | 91000032100 | RELAY | HERS | ST |  |  | 391223 |  | MD-50NC | PANALARM |  | 2016-04-27 | 2022-11-01
71000785022 | 91000032101 | RELAY | HERS | ST |  |  | 391223 |  | MD-50VSNC | PANALARM |  | 2016-04-27 | 2022-11-01
71000785030 | 91000032102 | RELAY | HERS | ST |  |  | 391223 |  | 50-AS3 | PANALARM |  | 2016-04-27 | 2022-11-01
71000785063 | 91000032105 | PRINTED CIRCUIT BOARD | HERS | ST |  |  | 321016 |  | 70-A1 | PANALARM |  | 2016-04-27 | 2022-11-01
71000785063 | 91000032106 | PRINTED CIRCUIT BOARD | HERS | ST |  |  | 321016 |  | 70A1 | PANALARM |  | 2016-04-27 | 2022-11-01
71000785071 | 91000032107 | PRINTED CIRCUIT BOARD | HERS | ST |  |  | 321016 |  | 70A1N | PANALARM |  | 2016-04-27 | 2022-11-01
71000785089 | 91000032108 | PRINTED CIRCUIT BOARD | HERS | ST |  |  | 321016 |  | 70AM1N | PANALARM |  | 2016-04-27 | 2022-11-01
71000785105 | 91000032110 | PRINTED CIRCUIT BOARD | HERS | ST |  |  | 321016 |  | 70A1VS | PANALARM |  | 2016-04-27 | 2022-11-01
71000785113 | 91000032111 | PRINTED CIRCUIT BOARD | HERS | ST |  |  | 321016 |  | 70A7N | PANALARM |  | 2016-04-27 | 2022-11-01
71000785139 | 91000032113 | PRINTED CIRCUIT BOARD | HERS | ST |  |  | 321016 |  | 70TFS13 | PANALARM |  | 2016-04-27 | 2022-11-01
71000785170 | 91000032116 | ELECTRONIC MODULE, STANDARDIZED | HERS | ST |  |  | 321517 |  | 81AF5-12 | PANALARM |  | 2016-04-27
71000785188 | 91000032117 | ELECTRONIC MODULE, STANDARDIZED | HERS | ST |  |  | 321517 |  | 82AF5-12 | PANALARM |  | 2016-04-27
71000785196 | 91000032118 | PRINTED CIRCUIT BOARD | HERS | ST |  |  | 321016 |  | 90AXC1X | PANALARM |  | 2016-04-27 | 2022-11-01
71000785204 | 91000032119 | CIRCUIT CARD ASSEMBLY | HERS | ST |  |  | 321015 |  | 90F1X1PB | PANALARM |  | 2016-04-27
71000785212 | 91000032120 | CIRCUIT CARD ASSEMBLY | HERS | ST |  |  | 321015 |  | 90F1X4PL | PANALARM |  | 2016-04-27
71000785220 | 91000032121 | CIRCUIT CARD ASSEMBLY | HERS | ST |  |  | 321015 |  | 91AF1KN24DC1C7GP | PANALARM |  | 2016-04-27
71000785238 | 91000032122 | CIRCUIT CARD ASSEMBLY | HERS | ST |  |  | 321015 |  | 90P2X120AC24FC450W | PANALARM |  | 2016-04-27
71000785246 | 91000032123 | CIRCUIT CARD ASSEMBLY | HERS | ST |  |  | 321015 |  | 657793 | PANALARM |  | 2016-04-27
71000785253 | 91000032124 | CIRCUIT CARD ASSEMBLY | HERS | ST |  |  | 321015 |  | 91TF1T24DC4GP | PANALARM |  | 2016-04-27
71000785261 | 91000032125 | CIRCUIT CARD ASSEMBLY | HERS | ST |  |  | 321015 |  | 91AF1KN24DC8GP | PANALARM |  | 2016-04-27
71000785279 | 91000032126 | CIRCUIT CARD ASSEMBLY | HERS | ST |  |  | 321015 |  | 91AF1KN120AC8GP | PANALARM |  | 2016-04-27
71000785287 | 91000032127 | CIRCUIT CARD ASSEMBLY | HERS | ST |  |  | 321015 |  | 91AF1KN24DC4CFGP | PANALARM |  | 2016-04-27
71000785295 | 91000032128 | CIRCUIT CARD ASSEMBLY | HERS | ST |  |  | 321015 |  | 91TF1KN24AC8GP | PANALARM |  | 2016-04-27
71000785303 | 91000032129 | PRINTED CIRCUIT BOARD | HERS | ST |  |  | 321016 |  | 92TF1NL24DC4EH-4GP | PANALARM |  | 2016-04-27 | 2022-11-01
71000785311 | 91000032130 | HORN, SIGNAL | HERS | ST |  |  | 241016 |  | HSA-120A | PANALARM |  | 2016-04-27
71000785337 | 91000032132 | ELECTRONIC COMPONENTS ASSEMBLY | HERS | ST |  |  | 232718 |  | 657791 | PANALARM |  | 2016-04-27
71000785345 | 91000032133 | PRINTED CIRCUIT BOARD | HERS | ST |  |  | 321016 |  | 91TF1T24DC8GP | PANALARM |  | 2016-04-27 | 2022-11-01
71000785352 | 91000032134 | PRINTED CIRCUIT BOARD | HERS | ST |  |  | 321016 |  | 91TF1KN24DC8GP | PANALARM |  | 2016-04-27 | 2022-11-01
71000785386 | 91000032135 | FILTER ELEMENT, FLUID | HERS | ST |  |  | 401615 |  | 076-047 | PANAMETR |  | 2016-04-27
71000785410 | 91000032136 | PRINTED CIRCUIT BOARD | HERS | ST |  |  | 321016 |  | 703-644 | PANAMETR |  | 2016-04-27 | 2022-11-01
71000785642 | 91000032138 | LIGHT EMITTING DIODE | HERS | ST |  |  | 39121534 |  | (LD1 DWG-083) | PANELECT |  | 2016-04-27
71000785642 | 91000032139 | LIGHT EMITTING DIODE | HERS | ST |  |  | 39121534 |  | 60661-97/001 | PANELECT |  | 2016-04-27
71000785782 | 91000032140 | RESISTOR ASSEMBLY | HERS | ST |  |  | 261017 |  | DWG-227 | PANELECT |  | 2016-04-27
71000785782 | 91000032141 | RESISTOR ASSEMBLY | HERS | ST |  |  | 261017 |  | R-121 A R-124 | PANELECT |  | 2016-04-27
71000785865 | 91000032142 | SERVOVALVE, HYDRAULIC | HERS | ST |  |  | 261017 |  | BD-15-JAL-VD-10 | PARKER |  | 2016-04-27
71000785873 | 91000032143 | SERVOVALVE, HYDRAULIC | HERS | ST |  |  | 261017 |  | BD-30-JAM-VE-30 | PARKER |  | 2016-04-27
71000786327 | 91000032145 | TRANSDUCER, ELECTRICAL | HERS | ST |  |  | 261017 |  | 997-2534 | PERKIN-E |  | 2016-04-27
71000787259 | 91000032146 | BELT | HERS | ST |  |  | 26111801 |  | 0990-8622 | PERKIN-E |  | 2016-04-27
71000787333 | 91000032147 | FILTER ASSEMBLY, ELECTRICAL | HERS | ST |  |  | 401615 |  | 0457-0423 | PERKIN-E |  | 2016-04-27
71000787341 | 91000032148 | ELECTRONIC COMPONENTS ASSEMBLY | HERS | ST |  |  | 232718 |  | 0997-7714 | PERKIN-E |  | 2016-04-27
71000787358 | 91000032149 | ELECTRONIC COMPONENTS ASSEMBLY | HERS | ST |  |  | 232718 |  | 0997-7888 | PERKIN-E |  | 2016-04-27
71000787366 | 91000032150 | MOTOR, STEPPING | HERS | ST |  |  | 261017 |  | NO14-0042 | PERKIN-E |  | 2016-04-27
71000787408 | 91000032151 | O-RING | HERS | ST |  |  | 311817 |  | NO990-2005 | PERKIN-E |  | 2016-04-27 | 2022-11-01
71000787432 | 91000032152 | VALVE, SOLENOID | HERS | ST |  |  | 271117 |  | NO14-0134 | PERKIN-E |  | 2016-04-27 | 2022-10-03
71000787465 | 91000032153 | SWITCH, SENSITIVE | HERS | ST |  |  | 201117 |  | 0997-7710 | PERKIN-E |  | 2016-04-27
71000787721 | 91000032154 | PROBE, TEST | HERS | ST |  |  | 261017 |  | TE-PT-100-RD | RIVOIRA |  | 2016-04-27
71000787754 | 91000032156 | SWITCH, PRESSURE | HERS | ST |  |  | 411124 |  | PA-01 | RIVOIRA |  | 2016-04-27
71000787960 | 91000032158 | POWER SUPPLY | HERS | ST |  |  | 39121004 |  | 1047-569 | ROCHEST |  | 2016-04-27
71000787986 | 91000032159 | ELECTRONIC MODULE, STANDARDIZED | HERS | ST |  |  | 321517 |  | 1058-586 | ROCHEST |  | 2016-04-27
71000787994 | 91000032160 | ELECTRONIC MODULE, STANDARDIZED | HERS | ST |  |  | 321517 |  | 1066-783 | ROCHEST |  | 2016-04-27
71000788000 | 91000032161 | ELECTRONIC MODULE, STANDARDIZED | HERS | ST |  |  | 321517 |  | 4502-031 | ROCHEST |  | 2016-04-27
71000788018 | 91000032162 | PRINTED CIRCUIT BOARD | HERS | ST |  |  | 321016 |  | 641620 | ROSEMOUN |  | 2016-04-27 | 2022-11-01
71000788026 | 91000032163 | CONVERTER, SIGNAL DATA | HERS | ST |  |  | 40151729 |  | 632795 | ROSEMOUN |  | 2016-04-27
71000788059 | 91000032166 | HEAT DETECTOR | HERS | ST |  |  | 221017 |  | 620298 | ROSEMOUN |  | 2016-04-27
71000788067 | 91000032167 | SENSOR, TEMPERATURE | HERS | ST |  |  | 41111916 |  | 622917 | ROSEMOUN |  | 2016-04-27
71000788091 | 91000032170 | HEAT DETECTOR | HERS | ST |  |  | 221017 |  | 898733 | ROSEMOUN |  | 2016-04-27
71000788109 | 91000032171 | DIAPHRAGM, SPECIAL SHAPED | HERS | ST |  |  | 314118 |  | 902202 | ROSEMOUN |  | 2016-04-27 | 2022-11-01
71000788117 | 91000032172 | FILTER, FLUID | HERS | ST |  |  | 401615 |  | 901524 | ROSEMOUN |  | 2016-04-27
71000788125 | 91000032173 | FILTER, FLUID | HERS | ST |  |  | 401615 |  | 100-12-BX | BALSTON |  | 2016-04-27
71000788125 | 91000032174 | FILTER, FLUID | HERS | ST |  |  | 401615 |  | J54250641 | BALSTON |  | 2016-04-27
71000788125 | 91000032175 | FILTER, FLUID | HERS | ST |  |  | 401615 |  | 90-F-2000 | UNIT-FIL |  | 2016-04-27
71000788141 | 91000032177 | MOTOR, ALTERNATING CURRENT | HERS | ST |  |  | 261017 |  | 658336 | ROSEMOUN |  | 2016-04-27
71000788158 | 91000032178 | RESTRICTOR, FLUID FLOW | HERS | ST |  |  | 261017 |  | 656888 | ROSEMOUN |  | 2016-04-27
71000788166 | 91000032179 | SENSOR, TEMPERATURE | HERS | ST |  |  | 41111916 |  | 632782 | ROSEMOUN |  | 2016-04-27
71000788174 | 91000032180 | PRINTED CIRCUIT BOARD | HERS | ST |  |  | 321016 |  | 637056 | ROSEMOUN |  | 2016-04-27 | 2022-11-01
71000788190 | 91000032181 | MOTOR, ALTERNATING CURRENT | HERS | ST |  |  | 261017 |  | 636088 | ROSEMOUN |  | 2016-04-27
71000788208 | 91000032182 | CELL, OXYGEN MONITOR | HERS | KIT |  |  | 26111701 |  | 4847B61G02 | ROSEMOUN |  | 2016-04-27
71000788216 | 91000032183 | THERMOCOUPLE ASSEMBLY | HERS | ST |  |  | 41112206 |  | 3534B56G04 | ROSEMOUN |  | 2016-04-27 | 2019-12-12
71000788331 | 91000032186 | MODULE, PROGRAMMABLE LOGIC CONTROLLER | HERS | ST |  |  | 411122 |  | 6853454-094 | SAAB-TAN |  | 2016-04-27 | 2022-11-04
71000788422 | 91000032187 | PRINTED CIRCUIT BOARD | HERS | ST |  |  | 321016 |  | 9150022-713 | ROSEMOUN |  | 2016-04-27 | 2022-11-01
71000788448 | 91000032188 | PILOT | HERS | ST |  |  | 261017 |  | 13B8793 X 12 | FISHER-C |  | 2016-04-27
71000788448 | 91000032189 | PILOT | HERS | ST |  |  | 261017 |  | 03311-0410-0001 | ROSEMOUN |  | 2016-04-27
71000788455 | 91000032190 | PRINTED CIRCUIT BOARD | HERS | ST |  |  | 321016 |  | 03311-0411-0005 | ROSEMOUN |  | 2016-04-27 | 2022-11-01
71000788489 | 91000032191 | ELECTRONIC MODULE, STANDARDIZED | HERS | ST |  |  | 321517 |  | 03311-0409-0002 | ROSEMOUN |  | 2016-04-27
71000788497 | 91000032192 | STRAINER ELEMENT, SEDIMENT | HERS | ST |  |  | 401615 |  | 03311-0415-0001 | ROSEMOUN |  | 2016-04-27
71000788570 | 91000032197 | ELECTRONIC MODULE, STANDARDIZED | HERS | ST |  |  | 321517 |  | 01151-0041-0082 | ROSEMOUN |  | 2016-04-27
71000788588 | 91000032198 | ELECTRONIC MODULE, STANDARDIZED | HERS | ST |  |  | 321517 |  | 01151-0112-0002 | ROSEMOUN |  | 2016-04-27
71000788596 | 91000032199 | ARRESTER, ELECTRICAL SURGE | HERS | ST |  |  | 39121601 |  | 470C1E6 | ROSEMOUN |  | 2016-04-27
71000788612 | 91000032200 | TRANSMITTER, PRESSURE | HERS | ST |  |  | 41112410 |  | 3051S2TG5A2E11A1AM5 | ROSEMOUN |  | 2016-04-27
71000788612 | 91000032201 | TRANSMITTER, PRESSURE | HERS | ST |  |  | 41112410 |  | 3051S2TG5A2F11A1AM5 | ROSEMOUN |  | 2016-04-27
71000788620 | 91000032202 | TRANSMITTER, PRESSURE | HERS | ST |  |  | 41112410 |  | 3051S2CG3A2F12A1AM5 | ROSEMOUN |  | 2016-04-27
71000788638 | 91000032203 | TRANSMITTER, PRESSURE | HERS | ST |  |  | 41112410 |  | 3051S2CG5A2F12A1AM5 | ROSEMOUN |  | 2016-04-27
71000788653 | 91000032204 | TRANSMITTER, PRESSURE | HERS | ST |  |  | 41112410 |  | 1151GP | ROSEMOUN |  | 2016-04-27
71000788661 | 91000032205 | PRINTED CIRCUIT BOARD | HERS | ST |  |  | 321016 |  | 22795-02 | ROSEMOUN |  | 2016-04-27 | 2022-11-01
71000788679 | 91000032206 | ELECTRONIC MODULE, STANDARDIZED | HERS | ST |  |  | 321517 |  | 22788-00 | ROSEMOUN |  | 2016-04-27
71000788695 | 91000032207 | SENSOR, FINGER PROBE | HERS | ST |  |  | 261017 |  | 400-13-55 | ROSEMOUN |  | 2016-04-27 | 2022-11-04
71000788737 | 91000032209 | SPACER, RING | HERS | ST |  |  | 31162419 |  | 0115107030001 | ROSEMOUN |  | 2016-04-27
71000788760 | 91000032210 | PRINTED CIRCUIT BOARD | HERS | ST |  |  | 321016 |  | 00444-0007-0003 | ROSEMOUN |  | 2016-04-27 | 2022-11-01
71000788802 | 91000032211 | PRINTED CIRCUIT BOARD | HERS | ST |  |  | 321016 |  | 01151-0137-0001 | ROSEMOUN |  | 2016-04-27 | 2022-11-01
71000788802 | 91000032212 | PRINTED CIRCUIT BOARD | HERS | ST |  |  | 321016 |  | 01151-0137-0007 | ROSEMOUN |  | 2016-04-27 | 2022-11-01
71000788828 | 91000032213 | PRINTED CIRCUIT BOARD | HERS | ST |  |  | 321016 |  | 0115101390001 | ROSEMOUN |  | 2016-04-27 | 2022-11-01
71000788836 | 91000032214 | REPAIR KIT | HERS | KIT |  |  | 231531 |  | 0115100300001 | ROSEMOUN |  | 2016-04-27
71000788851 | 91000032215 | METER, SPECIAL SCALE | HERS | ST |  |  | 261017 |  | 01151-0687-0008 | ROSEMOUN |  | 2016-04-27
71000788901 | 91000032220 | O-RING | HERS | SET |  |  | 311817 |  | 0115100350002 | MASONEIL |  | 2016-04-27 | 2022-11-01
71000788901 | 91000032221 | O-RING | HERS | SET |  |  | 311817 |  | 01151-0035-0002 | ROSEMOUN |  | 2016-04-27 | 2022-11-01
71000788935 | 91000032222 | ELECTRONIC MODULE, STANDARDIZED | HERS | ST |  |  | 321517 |  | 01151-0011-0032 | ROSEMOUN |  | 2016-04-27
71000788976 | 91000032225 | SENSOR, TEMPERATURE | HERS | ST |  |  | 41111916 |  | 0078N21N00N125 | ROSEMOUN |  | 2016-04-27
71000788976 | 91000032226 | SENSOR, TEMPERATURE | HERS | ST |  |  | 41111916 |  | 0078N21NOON125 | ROSEMOUN |  | 2016-04-27
71000788976 | 91500086435 | SENSOR, TEMPERATURE | HERS | ST |  |  | 41111916 |  | 214CRWSMB1S4E0077SLE5AR1C1B1TBXW | ROSEMOUN |  | 2021-05-11
71000788984 | 91000032227 | TRANSMITTER, PRESSURE | HERS | ST |  |  | 41112410 |  | 3051S2CD2A2E12A1AB4M5 | ROSEMOUN |  | 2016-04-27
71000788992 | 91000032228 | TRANSMITTER, PRESSURE | HERS | ST |  |  | 41112410 |  | 3051S2CD1A2E12A1AB4M5Q4E5T1 | ROSEMOUN |  | 2016-04-27
71000789008 | 91000032229 | TRANSMITTER, PRESSURE | HERS | ST |  |  | 41112410 |  | 1151DP4S12M6B3 | ROSEMOUN |  | 2016-04-27
71000789008 | 91000032230 | TRANSMITTER, PRESSURE | HERS | ST |  |  | 41112410 |  | 1151DP4S22M6B3 | ROSEMOUN |  | 2016-04-27
71000789008 | 91000032231 | TRANSMITTER, PRESSURE | HERS | ST |  |  | 41112410 |  | 3051S2CD2A2E12A1AB4M5 | ROSEMOUN |  | 2016-04-27
71000789016 | 91000032232 | TRANSMITTER, PRESSURE | HERS | ST |  |  | 41112410 |  | 3051S2CD3A2F12A1AB3M5 | ROSE-INC |  | 2016-04-27
71000789016 | 91000032233 | TRANSMITTER, PRESSURE | HERS | ST |  |  | 41112410 |  | 3051S2CD3A2F12A1AB3M5 | ROSEMOUN |  | 2016-04-27
71000789032 | 91000032235 | TRANSMITTER, PRESSURE | HERS | ST |  |  | 41112410 |  | 3051S2CD3A2F12A1AB1M5 | ROSEMOUN |  | 2016-04-27
71000789040 | 91000032236 | TRANSMITTER, LIQUID QUANTITY | HERS | ST |  |  | 411165 |  | 1151LT4SA0C52D | ROSEMOUN |  | 2016-04-27
71000789040 | 91500087065 | TRANSMITTER, LIQUID QUANTITY | HERS | ST |  |  | 411165 |  | 3051L2AA0CD21AAQ4T1 | ROSEMOUN |  | 2021-05-23
71000789057 | 91000032237 | TRANSMITTER, PRESSURE | HERS | ST |  |  | 41112410 |  | 3051S2CG4A2F12A1AB1M5 | ROSEMOUN |  | 2016-04-27
71000789065 | 91000032238 | TRANSMITTER, LIQUID QUANTITY | HERS | ST |  |  | 411165 |  | 1151LT5SA0C52D | ROSEMOUN |  | 2016-04-27
71000789073 | 91000032239 | TRANSMITTER, PRESSURE | HERS | ST |  |  | 41112410 |  | 3051S2CG5A2F12A1AB1M5 | ROSEMOUN |  | 2016-04-27
71000789081 | 91000032240 | TRANSMITTER, ELECTRONIC TEMPERATURE | HERS | ST |  |  | 41112105 |  | 644HAE5J6 | ROSEMOUN |  | 2016-04-27
71000789081 | 91000032241 | TRANSMITTER, ELECTRONIC TEMPERATURE | HERS | ST |  |  | 41112105 |  | 644HE5J6 | ROSEMOUN |  | 2016-04-27
71000789172 | 91000032243 | CAP, PROTECTIVE, DUST AND MOISTURE SEAL | HERS | ST |  |  | 261017 |  | ZC27-0010/B | SARASOTA |  | 2016-04-27
71000789198 | 91000032244 | VALVE | HERS | ST |  |  | 401416 |  | ZV25-0010/B | SARASOTA |  | 2016-04-27
71000789206 | 91000032245 | VALVE | HERS | ST |  |  | 401416 |  | ZV50-0010/B | SARASOTA |  | 2016-04-27
71000789230 | 91000032246 | CIRCUIT CARD ASSEMBLY | HERS | ST |  |  | 321015 |  | 6138-210 | SCHLUMBE |  | 2016-04-27
71000789248 | 91000032247 | CIRCUIT CARD ASSEMBLY | HERS | ST |  |  | 321015 |  | 6138-220 | SCHLUMBE |  | 2016-04-27
71000789255 | 91000032248 | CIRCUIT CARD ASSEMBLY | HERS | ST |  |  | 321015 |  | 6138-342 | SCHLUMBE |  | 2016-04-27
71000789263 | 91000032249 | CIRCUIT CARD ASSEMBLY | HERS | ST |  |  | 321015 |  | 6138-380 | SCHLUMBE |  | 2016-04-27
71000789289 | 91000032250 | ELECTRONIC MODULE, STANDARDIZED | HERS | ST |  |  | 321517 |  | A-72 X 144 | SCHLUMBE |  | 2016-04-27
71000789347 | 91000032251 | TRANSFORMER, CURRENT | HERS | ST |  |  | 391210 |  | 14-002-331A | SCHLUMBE |  | 2016-04-27 | 2022-11-01
71000789354 | 91000032252 | TRANSFORMER, CURRENT | HERS | ST |  |  | 391210 |  | 140-02161 | SCHLUMBE |  | 2016-04-27 | 2022-11-01
71000789362 | 91000032253 | CIRCUIT CARD ASSEMBLY | HERS | ST |  |  | 321015 |  | 1801-R | GENERAL |  | 2016-04-27
71000789370 | 91000032254 | CIRCUIT CARD ASSEMBLY | HERS | ST |  |  | 321015 |  | 1801-S | GENERAL |  | 2016-04-27
71000789404 | 91000032257 | DETECTOR, GAS | HERS | ST |  |  | 46171613 |  | 53541-151 | GENERAL |  | 2016-04-27
71000789412 | 91000032258 | ALARM, SMOKE, AUTOMATIC | HERS | ST |  |  | 261017 |  | 53541-201 | GENERAL |  | 2016-04-27
71000789420 | 91000032259 | RELAY | HERS | ST |  |  | 391223 |  | AP3229-HC2-DC | GENERAL |  | 2016-04-27 | 2022-11-01
71000789438 | 91000032260 | SENSOR, FINGER PROBE | HERS | ST |  |  | 261017 |  | 10059-1 | GENERAL |  | 2016-04-27 | 2022-11-04
71000789446 | 91000032261 | SENSOR, FINGER PROBE | HERS | ST |  |  | 261017 |  | 50457-9 | GENERAL |  | 2016-04-27 | 2022-11-04
71000789461 | 91000032262 | HEATER | HERS | ST |  |  | 401018 |  | 99664185-01 | SEISCOR |  | 2016-04-27
71000789479 | 91000032263 | HEATER | HERS | ST |  |  | 401018 |  | 99664186-01 | SEISCOR |  | 2016-04-27
71000789487 | 91000032264 | PUMP, FUEL, METERING AND DISTRIBUTING | HERS | ST |  |  | 261019 |  | 99663974-01 | SEISCOR |  | 2016-04-27
71000789495 | 91000032265 | ELECTRONIC MODULE, STANDARDIZED | HERS | ST |  |  | 321517 |  | 99663520 | SEISCOR |  | 2016-04-27
71000789503 | 91000032266 | ELECTRONIC MODULE, STANDARDIZED | HERS | ST |  |  | 321517 |  | 99668067 | SEISCOR |  | 2016-04-27
71000789529 | 91000032268 | ELECTRONIC MODULE, STANDARDIZED | HERS | ST |  |  | 321517 |  | 99663519 | SEISCOR |  | 2016-04-27
71000789537 | 91000032269 | ELECTRONIC MODULE, STANDARDIZED | HERS | ST |  |  | 321517 |  | 99667959 | SEISCOR |  | 2016-04-27
71000789545 | 91000032270 | ELECTRONIC MODULE, STANDARDIZED | HERS | ST |  |  | 321517 |  | 99663518 | SEISCOR |  | 2016-04-27
71000789560 | 91000032272 | CAP, TEST TUBE | HERS | ST |  |  | 261216 |  | 99664191-07 | SEISCOR |  | 2016-04-27
71000789578 | 91000032273 | CAP, TEST TUBE | HERS | ST |  |  | 261216 |  | 99664191-08 | SEISCOR |  | 2016-04-27
71000789586 | 91000032274 | CAP, TEST TUBE | HERS | ST |  |  | 261216 |  | 99664191-43 | SEISCOR |  | 2016-04-27
71000789594 | 91000032275 | CAP, TEST TUBE | HERS | ST |  |  | 261216 |  | 99664191-10 | SEISCOR |  | 2016-04-27
71000789602 | 91000032276 | SENSOR, TEMPERATURE | HERS | ST |  |  | 41111916 |  | 99664036 | SEISCOR |  | 2016-04-27
71000789610 | 91000032277 | TACHOMETER | HERS | ST |  |  | 411165 |  | 99633873 | SEISCOR |  | 2016-04-27
71000789628 | 91000032278 | THERMOCOUPLE, HEATING ELEMENT | HERS | ST |  |  | 41112206 |  | 99607016-01 | SEISCOR |  | 2016-04-27
71000789651 | 91000032282 | PRINTED CIRCUIT BOARD | HERS | ST |  |  | 321016 |  | 6812-01 | MARK-HAC |  | 2016-04-27 | 2022-11-01
71000789768 | 91000032288 | TEST SET, WATERTURBIDITY AND COLOUR | HERS | ST |  |  | 271117 |  | 45006-00 | HACH |  | 2016-04-27
71000789776 | 91000032289 | KEYBOARD, DATA ENTRY | HERS | ST |  |  | 311632 |  | 45003-00 | HACH |  | 2016-04-27
71000789776 | 91000032290 | KEYBOARD, DATA ENTRY | HERS | ST |  |  | 311632 |  | 45003-00 | MARK-HAC |  | 2016-04-27
71000789792 | 91000032293 | TURBIDITY STANDARD SOLUTION | HERS | ST |  |  | 201117 |  | 2461-49 | HACH |  | 2016-04-27
71000790055 | 91000032297 | RIBBON, INKING | HERS | ST |  |  | 44103105 |  | 201-39360-99 | SHIMADZU |  | 2016-04-27
71000790063 | 91000032298 | KEYBOARD, DATA ENTRY | HERS | ST |  |  | 311632 |  | 670-18235 | SHIMADZU |  | 2016-04-27
71000790071 | 91000032299 | KEYBOARD, DATA ENTRY | HERS | ST |  |  | 311632 |  | 670-18241 | SHIMADZU |  | 2016-04-27
71000790113 | 91000032300 | MOTOR, ALTERNATING CURRENT | HERS | ST |  |  | 261017 |  | 077-79070 | SHIMADZU |  | 2016-04-27
71000790139 | 91000032301 | PRINT HEAD, AUTOMATIC DATA PROCESSING | HERS | ST |  |  | 261120 |  | 078-15131-00 | SHIMADZU |  | 2016-04-27
71000790212 | 91000032302 | WIRE, MEASURING | HERS | ST |  |  | 26121630 |  | 221-18182 | SHIMADZU |  | 2016-04-27
71000790220 | 91000032303 | PRINTED CIRCUIT BOARD | HERS | ST |  |  | 321016 |  | 07528415.03 | SHIMADZU |  | 2016-04-27 | 2022-11-01
71000790238 | 91000032304 | PRINTED CIRCUIT BOARD | HERS | ST |  |  | 321016 |  | 075.28723.04 | SHIMADZU |  | 2016-04-27 | 2022-11-01
71000790246 | 91000032305 | PRINTED CIRCUIT BOARD | HERS | ST |  |  | 321016 |  | 075.32628.02 | SHIMADZU |  | 2016-04-27 | 2022-11-01
71000790253 | 91000032306 | PRINTED CIRCUIT BOARD | HERS | ST |  |  | 321016 |  | 075.32633.03 | SHIMADZU |  | 2016-04-27 | 2022-11-01
71000790311 | 91000032307 | PRINTED CIRCUIT BOARD | HERS | ST |  |  | 321016 |  | 223.10639.90 | SHIMADZU |  | 2016-04-27 | 2022-11-01
71000790337 | 91000032308 | PRINTED CIRCUIT BOARD | HERS | ST |  |  | 321016 |  | 204-04621 | SHIMADZU |  | 2016-04-27 | 2022-11-01
71000790345 | 91000032309 | PRINTED CIRCUIT BOARD | HERS | ST |  |  | 321016 |  | 204-06928 | SHIMADZU |  | 2016-04-27 | 2022-11-01
71000790352 | 91000032310 | PRINTED CIRCUIT BOARD | HERS | ST |  |  | 321016 |  | 204-07450 | SHIMADZU |  | 2016-04-27 | 2022-11-01
71000790378 | 91000032311 | INDICATOR, DIGITAL DISPLAY | HERS | ST |  |  | 261017 |  | 200-76065 | SHIMADZU |  | 2016-04-27
71000790394 | 91000032313 | LAMP ASSEMBLY | HERS | ST |  |  | 391016 |  | 062-65055-05-D2 | SHIMADZU |  | 2016-04-27
71000790436 | 91000032315 | PRINTED CIRCUIT BOARD | HERS | ST |  |  | 321016 |  | 204-0111 | SMAR |  | 2016-04-27 | 2022-11-01
71000790444 | 91000032316 | O-RING | HERS | ST |  |  | 311817 |  | 203-0403 | SMAR |  | 2016-04-27 | 2022-11-01
71000790451 | 91000032317 | O-RING | HERS | ST |  |  | 311817 |  | 203-0703 | SMAR |  | 2016-04-27 | 2022-11-01
71000790477 | 91000032319 | VALVE, SOLENOID | HERS | ST |  |  | 40141605 |  | 2-1610 | SKIN-ENG |  | 2016-04-27
71000790501 | 91000032322 | SWITCH, PUSH | HERS | ST |  |  | 39122216 |  | 1HM1 | SPIRAX |  | 2016-04-27
71000790584 | 91000032324 | CARTRIDGE | HERS | ST |  |  | 39121606 |  | 04333-0576 | TAPCO |  | 2016-04-27 | 2022-10-03
71000790592 | 91000032325 | CARTRIDGE | HERS | ST |  |  | 39121606 |  | 04333-0577 | TAPCO |  | 2016-04-27 | 2022-10-03
71000790626 | 91000032326 | HOSE ASSEMBLY, NONMETALLIC | HERS | ST |  |  | 401420 |  | 20137-0143 | TAPCO |  | 2016-04-27
71000790642 | 91000032327 | MOTOR, ALTERNATING CURRENT | HERS | ST |  |  | 261017 |  | 22520-0004 | TAPCO |  | 2016-04-27
71000790659 | 91000032328 | GAUGE, PRESSURE | HERS | ST |  |  | 411119 |  | MEX3F51H34 | BOURDON |  | 2016-04-27 | 2022-11-01
71000790667 | 91000032329 | GAUGE, PRESSURE | HERS | ST |  |  | 411119 |  | 25500 | TAPCO |  | 2016-04-27 | 2022-11-01
71000790675 | 91000032330 | SWITCH, PRESSURE | HERS | ST |  |  | 411124 |  | 232P42CC6 | ITT-BART |  | 2016-04-27
71000790675 | 91000032331 | SWITCH, PRESSURE | HERS | ST |  |  | 411124 |  | 22605-0034 | TAPCO |  | 2016-04-27
71000790683 | 91000032332 | POWER SUPPLY | HERS | ST |  |  | 39121004 |  | 20005-0001 | TAPCO |  | 2016-04-27
71000790691 | 91000032333 | SWITCH ASSEMBLY | HERS | ST |  |  | 40141607 |  | 22626-005 | TAPCO |  | 2016-04-27
71000790709 | 91000032334 | TRANSDUCER, ELECTRICAL | HERS | ST |  |  | 261017 |  | 20503-0205 | TAPCO |  | 2016-04-27
71000790717 | 91000032335 | VALVE, SOLENOID | HERS | ST |  |  | 40141605 |  | 22655-0006 | TAPCO |  | 2016-04-27
71000790725 | 91000032336 | SWITCH, PRESSURE | HERS | ST |  |  | 411124 |  | 232P43C6 | ITT-BART |  | 2016-04-27
71000790725 | 91000032337 | SWITCH, PRESSURE | HERS | ST |  |  | 411124 |  | 232P43C6 | ITTNEODY |  | 2016-04-27
71000790725 | 91000032338 | SWITCH, PRESSURE | HERS | ST |  |  | 411124 |  | 22605-0036 | TAPCO |  | 2016-04-27
71000790733 | 91000032339 | BALL JOINT | HERS | ST |  |  | 201117 |  | 999RC026 | T C R |  | 2016-04-27
71000790741 | 91000032340 | FILTER ELEMENT, FLUID | HERS | ST |  |  | 401615 |  | 99AC-000-0000CP | T C R |  | 2016-04-27
71000790758 | 91000032341 | FILTER ELEMENT, FLUID | HERS | ST |  |  | 401615 |  | 999RC123 | T C R |  | 2016-04-27
71000790766 | 91000032342 | RIBBON, INKING | HERS | ST |  |  | 44103105 |  | 99AA-001-0000CP | T C R |  | 2016-04-27
71000790774 | 91000032343 | CHART, RECORDING INSTRUMENT | HERS | ROL |  |  | 41111908 |  | 99AA-001-0001CN | T C R |  | 2016-04-27
71000790782 | 91000032344 | PARTS KIT, CENTRIFUGAL PUMP | HERS | KIT |  |  | 40151725 |  | 999CC063 | T C R |  | 2016-04-27
71000790808 | 91000032346 | TUBE, METERING | HERS | ST |  |  | 411165 |  | AD99-008-0001SN | T C R |  | 2016-04-27
71000790816 | 91000032347 | TUBE, METERING | HERS | ST |  |  | 411165 |  | AD99-008-0101SN | T C R |  | 2016-04-27
71000790824 | 91000032348 | TUBE, METERING | HERS | ST |  |  | 411165 |  | 99AD-001-0210SN | T C R |  | 2016-04-27
71000790832 | 91000032349 | TUBE, METERING | HERS | ST |  |  | 411165 |  | 99AD-001-0211SN | T C R |  | 2016-04-27
71000791152 | 91000032351 | SWITCH, SENSITIVE | HERS | ST |  |  | 201117 |  | XCK-M115 | TELEMECA |  | 2016-04-27
71000791152 | 91500117645 | SWITCH, SENSITIVE | HERS | ST |  |  | 201117 |  | XCKM115 | SCHNEIDE |  | 2022-12-22
71000791160 | 91000032352 | SWITCH, PRESSURE | HERS | ST |  |  | 411124 |  | XML-B004A2S11 | TELEMECA |  | 2016-04-27
71000791186 | 91000032353 | PRINTED CIRCUIT BOARD | HERS | ST |  |  | 321016 |  | 670-6-1404 | TELEDYNE |  | 2016-04-27 | 2022-11-01
71000791194 | 91000032354 | PRINTED CIRCUIT BOARD | HERS | ST |  |  | 321016 |  | 670-6-1409-4 | TELEDYNE |  | 2016-04-27 | 2022-11-01
71000791202 | 91000032355 | PRINTED CIRCUIT BOARD | HERS | ST |  |  | 321016 |  | 670-6-1406-14 | TELEDYNE |  | 2016-04-27 | 2022-11-01
71000791285 | 91000032357 | COUNTER, ELECTRONIC, DIGITAL READOUT | HERS | ST |  |  | 411165 |  | 763-7-0130 | TELEDYNE |  | 2016-04-27
71000791301 | 91000032359 | ELECTRONIC MODULE, STANDARDIZED | HERS | ST |  |  | 321517 |  | 400-7-0455 | TELEDYNE |  | 2016-04-27
71000791319 | 91000032360 | PLUG ASSEMBLY, SEALING | HERS | ST |  |  | 32101513 |  | UA-46 | TELEDYNE |  | 2016-04-27
71000791327 | 91000032361 | RELAY, REED | HERS | ST |  |  | 391215 |  | 700-3-0807 | TELEDYNE |  | 2016-04-27
71000791335 | 91000032362 | SWITCH ASSEMBLY | HERS | ST |  |  | 40141607 |  | 200-7-0059 | TELEDYNE |  | 2016-04-27
71000791350 | 91000032363 | ELECTRON TUBE | HERS | ST |  |  | 232718 |  | 700-3-0800 | TELEDYNE |  | 2016-04-27
71000791368 | 91000032364 | CONTROL, TEMPERATURE, INDICATING | HERS | ST |  |  | 261017 |  | 3163000001 | TELEDYNE |  | 2016-04-27
71000791418 | 91000032366 | TUBE, CAPILLARY | HERS | ST |  |  | 261017 |  | 4126 | TELEDYNE |  | 2016-04-27
71000791426 | 91000032367 | TUBE, CAPILLARY | HERS | ST |  |  | 261017 |  | 4130 | TELEDYNE |  | 2016-04-27
71000791459 | 91000032368 | FILTER ELEMENT, FLUID | HERS | ST |  |  | 401615 |  | 4315-45 | TELEDYNE |  | 2016-04-27
71000791467 | 91000032369 | FLASHER, SOLID STATE | HERS | ST |  |  | 25173304 |  | 8081 | TELEDYNE |  | 2016-04-27
71000791475 | 91000032370 | METER, FLOW RATE INDICATING | HERS | ST |  |  | 411125 |  | 4502 | TELEDYNE |  | 2016-04-27
71000791517 | 91000032371 | LAMP, INCANDESCENT | HERS | ST |  |  | 39101612 |  | 8077 | TELEDYNE |  | 2016-04-27
71000791533 | 91000032372 | DIAPHRAGM, PUMP | HERS | ST |  |  | 314118 |  | 8506 | TELEDYNE |  | 2016-04-27 | 2022-11-01
71000791566 | 91000032373 | SWITCH, THERMOSTATIC | HERS | ST |  |  | 39122229 |  | 5333 | TELEDYNE |  | 2016-04-27
71000791608 | 91000032376 | RELAY, SOLID STATE | HERS | ST |  |  | 391215 |  | UE62138-54 | TELEDYNE |  | 2016-04-27
71000791624 | 91000032377 | PRINTED CIRCUIT BOARD | HERS | ST |  |  | 321016 |  | B10715000A | TOLEDO |  | 2016-04-27 | 2022-11-01
71000791632 | 91000032378 | LOAD CELL, FORCE-WEIGTH | HERS | ST |  |  | 1216 |  | 11692500A | TOLEDO |  | 2016-04-27
71000791699 | 91000032379 | DIAPHRAGM, VALVE, FLAT | HERS | ST |  |  | 314118 |  | 314050000 | TOTCO |  | 2016-04-27 | 2022-11-01
71000791731 | 91000032380 | GASKET | HERS | ST |  |  | 3118 |  | 304060 | TOTCO |  | 2016-04-27 | 2022-11-01
71000791970 | 91000032382 | VALVE, SAFETY RELIEF | HERS | ST |  |  | 40141606 |  | 976707 | TOTCO |  | 2016-04-27
71000792242 | 91000032383 | SPEED SENSOR, TURBINE ENGINE | HERS | ST |  |  | 41115406 |  | 3070A35 | ELECT-CO |  | 2016-04-27
71000792267 | 91000032384 | ELECTRONIC MODULE, STANDARDIZED | HERS | ST |  |  | 321517 |  | 7022-0001 | TRI-SEN |  | 2016-04-27
71000792275 | 91000032385 | ELECTRONIC MODULE, STANDARDIZED | HERS | ST |  |  | 321517 |  | 7061-0000 | TRI-SEN |  | 2016-04-27
71000792283 | 91000032386 | KEYBOARD, DATA ENTRY | HERS | ST |  |  | 401729 |  | 3100018-001 | TRI-SEN |  | 2016-04-27 | 2022-11-01
71000792291 | 91000032387 | RELAY, ELECTROMAGNETIC | HERS | ST |  |  | 391223 |  | 7026-0003 | TRI-SEN |  | 2016-04-27 | 2022-11-01
71000792309 | 91000032388 | RELAY, ELECTROMAGNETIC | HERS | ST |  |  | 391223 |  | 7026-0006 | TRI-SEN |  | 2016-04-27 | 2022-11-01
71000792317 | 91000032389 | DISPLAY, OPTOELECTRONIC | HERS | ST |  |  | 41112501 |  | 85-2411 | TRI-SEN |  | 2016-04-27
71000792341 | 91000032390 | PRINTED CIRCUIT BOARD | HERS | ST |  |  | 321016 |  | 841970 | TRI-SEN |  | 2016-04-27 | 2022-11-01
71000792366 | 91000032391 | ELECTRONIC MODULE, STANDARDIZED | HERS | ST |  |  | 321517 |  | 7023-0001 | TRI-SEN |  | 2016-04-27
71000792382 | 91000032392 | RELAY, ELECTROMAGNETIC | HERS | ST |  |  | 391223 |  | 7026-0005 | TRI-SEN |  | 2016-04-27 | 2022-11-01
71000792390 | 91000032393 | POWER SUPPLY | HERS | ST |  |  | 39121004 |  | 3100015-100 | TRI-SEN |  | 2016-04-27
71000792408 | 91000032394 | TESTER, SIMULATOR SYSTEM | HERS | ST |  |  | 411165 |  | 852782 | TRI-SEN |  | 2016-04-27
71000792416 | 91000032395 | PRINTED CIRCUIT BOARD | HERS | ST |  |  | 321016 |  | 7302 | TRI-SEN |  | 2016-04-27 | 2022-11-01
71000792424 | 91000032396 | CIRCUIT CARD ASSEMBLY | HERS | ST |  |  | 321015 |  | 841650 | TRI-SEN |  | 2016-04-27
71000792432 | 91000032397 | CIRCUIT CARD ASSEMBLY | HERS | ST |  |  | 321015 |  | 888486 | TRI-SEN |  | 2016-04-27
71000792457 | 91000032398 | CIRCUIT CARD ASSEMBLY | HERS | ST |  |  | 321015 |  | 877376 | TRI-SEN |  | 2016-04-27
71000792473 | 91000032400 | CONTROL | HERS | ST |  |  | 40151725 |  | 853231 | TRI-SEN |  | 2016-04-27
71000792499 | 91000032401 | PRINTED CIRCUIT BOARD | HERS | ST |  |  | 321016 |  | 887891 | TRI-SEN |  | 2016-04-27 | 2022-11-01
71000792507 | 91000032402 | DISPLAY UNIT | HERS | ST |  |  | 411165 |  | 841528 | TRI-SEN |  | 2016-04-27
71000792564 | 91000032408 | CIRCUIT CARD ASSEMBLY | HERS | ST |  |  | 321015 |  | 852523 | TRI-SEN |  | 2016-04-27
71000792572 | 91000032409 | CIRCUIT CARD ASSEMBLY | HERS | ST |  |  | 321015 |  | 864575 | TRI-SEN |  | 2016-04-27
71000792598 | 91000032411 | PRINTED CIRCUIT BOARD | HERS | ST |  |  | 321016 |  | 853194 | TRI-SEN |  | 2016-04-27 | 2022-11-01
71000792606 | 91000032412 | POWER SUPPLY | HERS | ST |  |  | 39121004 |  | 15560003 | TRI-SEN |  | 2016-04-27
71000792622 | 91000032414 | SWITCH, PRESSURE | HERS | ST |  |  | 411124 |  | 192 | UNITED-E |  | 2016-04-27
71000792630 | 91000032415 | SWITCH, PRESSURE | HERS | ST |  |  | 411124 |  | 193 | UNITED-E |  | 2016-04-27
71000792648 | 91000032416 | SWITCH, PRESSURE | HERS | ST |  |  | 411124 |  | H119-191 | UNITED-E |  | 2016-04-27
71000792671 | 91000032417 | HEATER, THERMAL RELEASE | HERS | ST |  |  | 401018 |  | F/F110A-7BS | UNITED-E |  | 2016-04-27
71000792689 | 91000032418 | SWITCH, PRESSURE | HERS | ST |  |  | 411124 |  | J54S-9711-24 | UNITED-E |  | 2016-04-27
71000792705 | 91000032419 | SWITCH, PUSH | HERS | ST |  |  | 39122216 |  | J402K | UNITED-E |  | 2016-04-27
71000792739 | 91000032422 | SWITCH, PUSH | HERS | ST |  |  | 39122216 |  | BZ-R169A2 | UNITED-E |  | 2016-04-27
71000792754 | 91000032423 | SWITCH, PRESSURE | HERS | ST |  |  | 411124 |  | J120K-367 | UNITED-E |  | 2016-04-27
71000792762 | 91000032424 | SWITCH, PRESSURE | HERS | ST |  |  | 411124 |  | J402-555-9908 | UNITED-E |  | 2016-04-27
71000792762 | 91500114724 | SWITCH, PRESSURE | HERS | ST |  |  | 411124 |  | J402-555 | UNITED-E |  | 2022-10-21
71000792796 | 91000032425 | SWITCH, PRESSURE | HERS | ST |  |  | 411124 |  | 555-9671 | UNITED-E |  | 2016-04-27
71000792804 | 91000032426 | SWITCH, PRESSURE | HERS | ST |  |  | 411124 |  | J120-270(95764) | UNITED-E |  | 2016-04-27
71000792820 | 91000032427 | SWITCH, PRESSURE | HERS | ST |  |  | 411124 |  | J120-152-95715 | UNITED-E |  | 2016-04-27
71000792846 | 91000032429 | SWITCH, PRESSURE | HERS | ST |  |  | 411124 |  | 13272 | UNITED-E |  | 2016-04-27
71000792861 | 91000032430 | SWITCH, PRESSURE | HERS | ST |  |  | 411124 |  | C-120-120 (9045) | UNITED-E |  | 2016-04-27
71000792879 | 91000032431 | VALVE, SOLENOID | HERS | ST |  |  | 40141605 |  | ASG-4222-H-XX-70 | VERSA |  | 2016-04-27
71000792887 | 91000032432 | VALVE, SOLENOID | HERS | ST |  |  | 40141605 |  | AGG-4222-H-XX-31A-70 | VERSA |  | 2016-04-27
71000792895 | 91000032433 | VALVE, SOLENOID | HERS | ST |  |  | 40141605 |  | VAW-4402 | VERSA |  | 2016-04-27
71000792903 | 91000032434 | VALVE, SOLENOID | HERS | ST |  |  | 40141605 |  | 5-589 | VERSA |  | 2016-04-27
71000793141 | 91000032435 | PRINTED CIRCUIT BOARD | HERS | ST |  |  | 321016 |  | 2822A25G03 | WESTING |  | 2016-04-27 | 2022-11-01
71000793158 | 91000032436 | PRINTED CIRCUIT BOARD | HERS | ST |  |  | 321016 |  | 1500D41G03 | WESTING |  | 2016-04-27 | 2022-11-01
71000793331 | 91000032438 | PARTS KIT, FLUID PRESSURE FILTER | HERS | ST |  |  | 411165 |  | 2831A99G01 | WESTING |  | 2016-04-27
71000793364 | 91000032439 | FILTER ASSEMBLY, GAS | HERS | ST |  |  | 401615 |  | 263C302G03 | WESTING |  | 2016-04-27
71000793380 | 91000032440 | TRANSMITTER | HERS | ST |  |  | 4111 |  | 55MT2212 | WESTING |  | 2016-04-27
71000793398 | 91000032441 | SEMICONDUCTOR DEVICE, THYRISTOR | HERS | ST |  |  | 411157 |  | 2827A03H01 | WESTING |  | 2016-04-27
71000793810 | 91000032442 | ROPE, WIRE | HERS | ST |  |  | 31151705 |  | A8 | MONITROL |  | 2016-04-27
71000793828 | 91000032443 | COUNTER, ELECTRICAL | HERS | ST |  |  | 411165 |  | LIBC 4/1P65 | RED-LION |  | 2016-04-27
71000793836 | 91000032444 | ELECTRONIC MODULE, STANDARDIZED | HERS | ST |  |  | 321517 |  | AC/DC 75/150V | RED-LION |  | 2016-04-27
71000793844 | 91000032445 | GEARCASE-MOTOR | HERS | ST |  |  | 311717 |  | GS4019 | RED-LION |  | 2016-04-27
71000793851 | 91000032446 | ELECTRONIC MODULE, STANDARDIZED | HERS | ST |  |  | 321517 |  | 20M.11.2.93 | RED-LION |  | 2016-04-27
71000793869 | 91000032447 | SENSOR, FINGER PROBE | HERS | ST |  |  | 261017 |  | A14 | MONITROL |  | 2016-04-27 | 2022-11-04
71000793877 | 91000032448 | RELAY, ELECTROMAGNETIC | HERS | ST |  |  | 391223 |  | B13 | MONITROL |  | 2016-04-27 | 2022-11-01
71000793885 | 91000032449 | SEAL, PLAIN | HERS | ST |  |  | 31411904 |  | A15 | MONITROL |  | 2016-04-27
71000793893 | 91000032450 | ROLLER UNIT,RAIL TYPE | HERS | ST |  |  | 31171505 |  | B6 | MONITROL |  | 2016-04-27
71000793901 | 91000032451 | ROLLER UNIT,RAIL TYPE | HERS | ST |  |  | 31171505 |  | B10-11 | MONITROL |  | 2016-04-27
71000793919 | 91000032452 | WHEEL | HERS | ST |  |  | 121616 |  | A3 | MONITROL |  | 2016-04-27
71000794057 | 91000032453 | CABLE ASSEMBLY, POWER, ELECTRICAL | HERS | FT |  |  | 261216 |  | ST-16AWG+DRENAJE | FACOMEC |  | 2016-04-27 | 2022-10-03
71000794248 | 91000032454 | PRINTED CIRCUIT BOARD | HERS | ST |  |  | 321016 |  | 90CPX1XD58 | PANALARM |  | 2016-04-27 | 2022-11-01
71000794255 | 91000032455 | PRINTED CIRCUIT BOARD | HERS | ST |  |  | 321016 |  | 90YM2 | PANALARM |  | 2016-04-27 | 2022-11-01
71000794263 | 91000032456 | PRINTED CIRCUIT BOARD | HERS | ST |  |  | 321016 |  | 90YM1 | PANALARM |  | 2016-04-27 | 2022-11-01
71000794271 | 91000032457 | CIRCUIT CARD ASSEMBLY | HERS | ST |  |  | 321015 |  | 91AF1DM12DC4C | PANALARM |  | 2016-04-27
71000794289 | 91000032458 | CIRCUIT CARD ASSEMBLY | HERS | ST |  |  | 321015 |  | 91AD1PXD3 X 1 DR | PANALARM |  | 2016-04-27
71000794297 | 91000032459 | CIRCUIT CARD ASSEMBLY | HERS | ST |  |  | 321015 |  | 92AF1DM12DC4C | PANALARM |  | 2016-04-27
71000794305 | 91000032460 | CIRCUIT CARD ASSEMBLY | HERS | ST |  |  | 321015 |  | 91 AD2 PX D3X 1 DR | PANALARM |  | 2016-04-27
71000794313 | 91000032461 | INDICATOR, DIGITAL DISPLAY | HERS | ST |  |  | 261017 |  | 90 FD1 | PANALARM |  | 2016-04-27
71000794321 | 91000032462 | FLASHER, SOLID STATE | HERS | ST |  |  | 25173304 |  | 90F1X1DN | PANALARM |  | 2016-04-27
71000794487 | 91000032463 | THERMOMETER, INDICATING, CAPILLARY TUBE | HERS | ST |  |  | 411122 |  | 600A01C01B01A1LO7AK | ASHCROFT |  | 2016-04-27
71000794487 | 91000032464 | THERMOMETER, INDICATING, CAPILLARY TUBE | HERS | ST |  |  | 411122 |  | 413BPL/20-240/20FT | WEKSLER |  | 2016-04-27
71000794511 | 91000032465 | THERMOMETER, SELF-INDICATING, BIMETALLIC | HERS | ST |  |  | 411122 |  | 30EI60R040/2-200 | ASHCROFT |  | 2016-04-27
71000794511 | 91000032466 | THERMOMETER, SELF-INDICATING, BIMETALLIC | HERS | ST |  |  | 411122 |  | 3A0444FJ | WEKSLER |  | 2016-04-27
71000794537 | 91000032467 | THERMOMETER, SELF-INDICATING, BIMETALLIC | HERS | ST |  |  | 411122 |  | 30EI60R060(50/550) | ASHCROFT |  | 2016-04-27
71000794537 | 91000032468 | THERMOMETER, SELF-INDICATING, BIMETALLIC | HERS | ST |  |  | 411122 |  | 3A0644FT | WEKSLER |  | 2016-04-27
71000794552 | 91000032469 | THERMOMETER, SELF-INDICATING, BIMETALLIC | HERS | ST |  |  | 411122 |  | 30EI60R090/50-400 | ASHCROFT |  | 2016-04-27
71000794552 | 91000032470 | THERMOMETER, SELF-INDICATING, BIMETALLIC | HERS | ST |  |  | 411122 |  | 3A0944FS | WEKSLER |  | 2016-04-27
71000794578 | 91000032471 | THERMOMETER, SELF-INDICATING, BIMETALLIC | HERS | ST |  |  | 411122 |  | 50-EI-60L-040-50/400 | ASHCROFT |  | 2016-04-27
71000794578 | 91000032472 | THERMOMETER, SELF-INDICATING, BIMETALLIC | HERS | ST |  |  | 411122 |  | TBI13026114263 | BOURDON |  | 2016-04-27
71000794578 | 91000032473 | THERMOMETER, SELF-INDICATING, BIMETALLIC | HERS | ST |  |  | 411122 |  | 5S0444FS | WEKSLER |  | 2016-04-27
71000794586 | 91000032474 | THERMOMETER, SELF-INDICATING, BIMETALLIC | HERS | ST |  |  | 411122 |  | 50EI60L060/0-200 | ASHCROFT |  | 2016-04-27
71000794586 | 91000032475 | THERMOMETER, SELF-INDICATING, BIMETALLIC | HERS | ST |  |  | 411122 |  | 5S0644FJ | WEKSLER |  | 2016-04-27
71000794628 | 91000032476 | THERMOMETER, SELF-INDICATING, BIMETALLIC | HERS | ST |  |  | 411122 |  | 50EI60R060/50-300 | ASHCROFT |  | 2016-04-27
71000794628 | 91000032477 | THERMOMETER, SELF-INDICATING, BIMETALLIC | HERS | ST |  |  | 411122 |  | 5A0644FR | WEKSLER |  | 2016-04-27
71000794636 | 91000032478 | THERMOMETER, SELF-INDICATING, BIMETALLIC | HERS | ST |  |  | 411122 |  | 50EI60R060/50-400 | ASHCROFT |  | 2016-04-27
71000794636 | 91000032479 | THERMOMETER, SELF-INDICATING, BIMETALLIC | HERS | ST |  |  | 411122 |  | 5A0644FS | WEKSLER |  | 2016-04-27
71000794644 | 91000032480 | THERMOMETER, SELF-INDICATING, BIMETALLIC | HERS | ST |  |  | 411122 |  | 50EI60R060-50/550 | ASHCROFT |  | 2016-04-27
71000794644 | 91000032481 | THERMOMETER, SELF-INDICATING, BIMETALLIC | HERS | ST |  |  | 411122 |  | 5A0644FT | WEKSLER |  | 2016-04-27
71000794651 | 91000032482 | THERMOMETER, SELF-INDICATING, BIMETALLIC | HERS | ST |  |  | 411122 |  | 5S0644FX | WEKSLER |  | 2016-04-27
71000794685 | 91000032483 | THERMOMETER, SELF-INDICATING, BIMETALLIC | HERS | ST |  |  | 411122 |  | 50EI60R090(50/300) | ASHCROFT |  | 2016-04-27
71000794693 | 91000032484 | THERMOMETER, SELF-INDICATING, BIMETALLIC | HERS | ST |  |  | 411122 |  | 50EI60R090/50-400 | ASHCROFT |  | 2016-04-27
71000794693 | 91000032485 | THERMOMETER, SELF-INDICATING, BIMETALLIC | HERS | ST |  |  | 411122 |  | 5A0944FS | WEKSLER |  | 2016-04-27
71000794719 | 91000032486 | THERMOMETER, SELF-INDICATING, BIMETALLIC | HERS | ST |  |  | 411122 |  | 50EI60R090(100/800) | ASHCROFT |  | 2016-04-27
71000794719 | 91000032487 | THERMOMETER, SELF-INDICATING, BIMETALLIC | HERS | ST |  |  | 411122 |  | 5A0944DX | WEKSLER |  | 2016-04-27
71000794727 | 91000032488 | THERMOMETER, SELF-INDICATING, BIMETALLIC | HERS | ST |  |  | 411122 |  | 50EI60R090/200-1000 | ASHCROFT |  | 2016-04-27
71000794727 | 91000032489 | THERMOMETER, SELF-INDICATING, BIMETALLIC | HERS | ST |  |  | 411122 |  | TBI130262140/9003/229/66 | BOURDON |  | 2016-04-27
71000794727 | 91000032490 | THERMOMETER, SELF-INDICATING, BIMETALLIC | HERS | ST |  |  | 411122 |  | 5A0944FY | WEKSLER |  | 2016-04-27
71000794776 | 91000032491 | THERMOMETER, SELF-INDICATING, BIMETALLIC | HERS | ST |  |  | 411122 |  | 50EI60E120 0-300 | ASHCROFT |  | 2016-04-27
71000794784 | 91000032492 | THERMOMETER, SELF-INDICATING, BIMETALLIC | HERS | ST |  |  | 411122 |  | 50EI60R120/50-400 | ASHCROFT |  | 2016-04-27
71000794792 | 91000032493 | THERMOMETER, SELF-INDICATING, BIMETALLIC | HERS | ST |  |  | 411122 |  | 50EI60R120-50/550 | ASHCROFT |  | 2016-04-27
71000794792 | 91000032494 | THERMOMETER, SELF-INDICATING, BIMETALLIC | HERS | ST |  |  | 411122 |  | 5A1244FT | WEKSLER |  | 2016-04-27
71000794818 | 91000032495 | THERMOMETER, SELF-INDICATING, BIMETALLIC | HERS | ST |  |  | 411122 |  | RG1550R1912 | ROCHEST |  | 2016-04-27
71000794818 | 91000032496 | THERMOMETER, SELF-INDICATING, BIMETALLIC | HERS | ST |  |  | 411122 |  | 5A1244FX | WEKSLER |  | 2016-04-27
71000794826 | 91000032497 | THERMOMETER, SELF-INDICATING, BIMETALLIC | HERS | ST |  |  | 411122 |  | 50EI60R120(100/800) | ASHCROFT |  | 2016-04-27
71000794834 | 91000032498 | THERMOMETER, SELF-INDICATING, BIMETALLIC | HERS | ST |  |  | 411122 |  | 50EI60R120/200-1000 | ASHCROFT |  | 2016-04-27
71000794834 | 91000032499 | THERMOMETER, SELF-INDICATING, BIMETALLIC | HERS | ST |  |  | 411122 |  | 5A1244FY | WEKSLER |  | 2016-04-27
71000794842 | 91000032500 | THERMOMETER, SELF-INDICATING, BIMETALLIC | HERS | ST |  |  | 411122 |  | 50EI60R150/-80/120 | ASHCROFT |  | 2016-04-27
71000794842 | 91000032501 | THERMOMETER, SELF-INDICATING, BIMETALLIC | HERS | ST |  |  | 411122 |  | 5A1544FC | WEKSLER |  | 2016-04-27
71000794867 | 91000032502 | THERMOMETER, SELF-INDICATING, BIMETALLIC | HERS | ST |  |  | 411122 |  | 50EI60R150/50-400 | ASHCROFT |  | 2016-04-27
71000794867 | 91000032503 | THERMOMETER, SELF-INDICATING, BIMETALLIC | HERS | ST |  |  | 411122 |  | 5A1544FS | WEKSLER |  | 2016-04-27
71000794925 | 91000032505 | THERMOMETER, SELF-INDICATING, BIMETALLIC | HERS | ST |  |  | 411122 |  | 5A1844PM | WEKSLER |  | 2016-04-27
71000794958 | 91000032506 | THERMOMETER, SELF-INDICATING, BIMETALLIC | HERS | ST |  |  | 411122 |  | 50EI60R180(200/1000) | ASHCROFT |  | 2016-04-27
71000794958 | 91000032507 | THERMOMETER, SELF-INDICATING, BIMETALLIC | HERS | ST |  |  | 411122 |  | 5A1844FY | WEKSLER |  | 2016-04-27
71000794982 | 91000032508 | THERMOMETER, SELF-INDICATING, BIMETALLIC | HERS | ST |  |  | 411122 |  | 50EI60R240/0-250 | ASHCROFT |  | 2016-04-27
71000794982 | 91000032509 | THERMOMETER, SELF-INDICATING, BIMETALLIC | HERS | ST |  |  | 411122 |  | 5A2444FL | WEKSLER |  | 2016-04-27
71000794990 | 91000032510 | THERMOMETER, SELF-INDICATING, BIMETALLIC | HERS | ST |  |  | 411122 |  | 50EI60R240/50-400 | ASHCROFT |  | 2016-04-27
71000794990 | 91000032511 | THERMOMETER, SELF-INDICATING, BIMETALLIC | HERS | ST |  |  | 411122 |  | 5A2444FS | WEKSLER |  | 2016-04-27
71000795005 | 91000032512 | THERMOMETER, SELF-INDICATING, BIMETALLIC | HERS | ST |  |  | 411122 |  | 50EI60R240(50/550) | ASHCROFT |  | 2016-04-27
71000795013 | 91000032513 | THERMOMETER, SELF-INDICATING, BIMETALLIC | HERS | ST |  |  | 411122 |  | 5T1C404600000 | MOELLER |  | 2016-04-27
71000795013 | 91000032514 | THERMOMETER, SELF-INDICATING, BIMETALLIC | HERS | ST |  |  | 411122 |  | 5A2444FX | WEKSLER |  | 2016-04-27
71000795112 | 91000032515 | THERMOMETER, SELF-INDICATING, BIMETALLIC | HERS | ST |  |  | 411122 |  | 06TB899E43M6/0-200F | NUOVA-FI |  | 2016-04-27
71000795112 | 91000032516 | THERMOMETER, SELF-INDICATING, BIMETALLIC | HERS | ST |  |  | 411122 |  | TB100896/0-200F-330 | NUOVA-FI |  | 2016-04-27
71000795195 | 91000032519 | THERMOMETER, SELF-INDICATING, BIMETALLIC | HERS | ST |  |  | 411122 |  | 06TB899E43M6/50-550F | NUOVA-FI |  | 2016-04-27
71000795195 | 91000032520 | THERMOMETER, SELF-INDICATING, BIMETALLIC | HERS | ST |  |  | 411122 |  | TB100896-50/550-380 | NUOVA-FI |  | 2016-04-27
71000795211 | 91000032521 | THERMOMETER, SELF-INDICATING, BIMETALLIC | HERS | ST |  |  | 411122 |  | TB100896/0-200-530 | NUOVA-FI |  | 2016-04-27
71000795237 | 91000032522 | THERMOMETER, SELF-INDICATING, BIMETALLIC | HERS | ST |  |  | 411122 |  | TB100896/0-200-585 | NUOVA-FI |  | 2016-04-27
71000795278 | 91000032523 | THERMOMETER, SELF-INDICATING, BIMETALLIC | HERS | ST |  |  | 411122 |  | 50EI060E060(50/300) | ASHCROFT |  | 2016-04-27
71000795286 | 91000032524 | THERMOMETER, SELF-INDICATING, BIMETALLIC | HERS | ST |  |  | 411122 |  | 50EI60E120/50-400 | ASHCROFT |  | 2016-04-27
71000795286 | 91000032525 | THERMOMETER, SELF-INDICATING, BIMETALLIC | HERS | ST |  |  | 411122 |  | AF1244FS | WEKSLER |  | 2016-04-27
71000795302 | 91000032526 | THERMOMETER, SELF-INDICATING, BIMETALLIC | HERS | ST |  |  | 411122 |  | 50EI60E060/200-700 | ASHCROFT |  | 2016-04-27
71000795344 | 91000032527 | THERMOMETER, SELF-INDICATING, BIMETALLIC | HERS | ST |  |  | 411122 |  | AG1550R1009 | ROCHEST |  | 2016-04-27
71000795385 | 91000032529 | THERMOMETER, SELF-INDICATING, BIMETALLIC | HERS | ST |  |  | 411122 |  | AF0944DX | WEKSLER |  | 2016-04-27
71000795385 | 91000252934 | THERMOMETER, SELF-INDICATING, BIMETALLIC | HERS | ST |  |  | 411122 |  | 50 EI 60E 090 100/800°F | ASHCROFT |  | 2016-04-27
71000795500 | 91000032530 | THERMOMETER, SELF-INDICATING, BIMETALLIC | HERS | ST |  |  | 411122 |  | TB100896/-100/250/330 | NUOVA-FI |  | 2016-04-27
71000795575 | 91000032533 | THERMOMETER,SELF-INDICATING,LIQUID GLASS | HERS | ST |  |  | 411122 |  | 39232K154 | MITSUI |  | 2016-04-27
71000795666 | 91000032534 | THERMOCOUPLE ASSEMBLY | HERS | ST |  |  | 41112206 |  | 8784-J-2-4-2-4-1-00-0 | THERMOE |  | 2016-04-27
71000795724 | 91000032535 | THERMOCOUPLE ASSEMBLY | HERS | ST |  |  | 41112206 |  | K14G-310-0-30"-1"-0A | THERMOE |  | 2016-04-27
71000795732 | 91000032536 | THERMOCOUPLE ASSEMBLY | HERS | ST |  |  | 41112206 |  | K14G-310-24" OA | THERMOE |  | 2016-04-27
71000795740 | 91000032537 | THERMOCOUPLE ASSEMBLY | HERS | ST |  |  | 41112206 |  | K516DG-310-23-OA | THERMOE |  | 2016-04-27
71000795757 | 91000032538 | THERMOCOUPLE ASSEMBLY | HERS | ST |  |  | 41112206 |  | K516DG-310-48-0A | THERMOE |  | 2016-04-27
71000795765 | 91000032539 | THERMOCOUPLE ASSEMBLY | HERS | ST |  |  | 41112206 |  | T14G-316-24-OA | THERMOE |  | 2016-04-27
71000795864 | 91000032541 | THERMOWELL | HERS | ST |  |  | 41112216 |  | 1183 | BURLING |  | 2016-04-27
71000795872 | 91000032542 | THERMOWELL | HERS | ST |  |  | 41112216 |  | 1182 | BURLING |  | 2016-04-27
71000795880 | 91000032543 | THERMOCOUPLE ASSEMBLY | HERS | ST |  |  | 41112206 |  | B245-25.5-18" | BURLING |  | 2016-04-27
71000795898 | 91000032544 | THERMOCOUPLE ASSEMBLY | HERS | ST |  |  | 41112206 |  | J18G304062.5121A-SP | THERMOE |  | 2016-04-27
71000795906 | 91000032545 | THERMOCOUPLE ASSEMBLY | HERS | ST |  |  | 41112206 |  | J18G304073.5121A-SP | THERMOE |  | 2016-04-27
71000795914 | 91000032546 | THERMOCOUPLE ASSEMBLY | HERS | ST |  |  | 41112206 |  | J18G304084.5121A-SP | THERMOE |  | 2016-04-27
71000795922 | 91000032547 | THERMOCOUPLE ASSEMBLY | HERS | ST |  |  | 41112206 |  | 9680-0000-12 | THOMASSE |  | 2016-04-27
71000795955 | 91000032548 | RELAY | HERS | ST |  |  | 391223 |  | 8001001 | ELCON |  | 2016-04-27 | 2022-11-01
71000796037 | 91000032549 | SWITCH, THERMOSTATIC | HERS | ST |  |  | 39122229 |  | SA-1425 T 0 150/50-250 | ELCON |  | 2016-04-27
71000796045 | 91000032550 | SWITCH, THERMOSTATIC | HERS | ST |  |  | 39122229 |  | SA-1425 T 0 150/50-250 | ELCON |  | 2016-04-27
71000796052 | 91000032551 | SWITCH, THERMOSTATIC | HERS | ST |  |  | 39122229 |  | 5A-1425 T 0/250 | ELCON |  | 2016-04-27
71000796060 | 91000032552 | SWITCH, THERMOSTATIC | HERS | ST |  |  | 39122229 |  | 5A-1425 T -50 +100 | ELCON |  | 2016-04-27
71000796078 | 91000032553 | SWITCH, THERMOSTATIC | HERS | ST |  |  | 39122229 |  | 5A-1425 T 50/250 | ELCON |  | 2016-04-27
71000796086 | 91000032554 | SWITCH, THERMOSTATIC | HERS | ST |  |  | 39122229 |  | 5A-1425 T 50 250/150-450 | ELCON |  | 2016-04-27
71000796102 | 91000032555 | SWITCH, THERMOSTATIC | HERS | ST |  |  | 39122229 |  | SA-1425 T 50-350/-50+50 | ELCON |  | 2016-04-27
71000796110 | 91000032556 | SWITCH, THERMOSTATIC | HERS | ST |  |  | 39122229 |  | SA-1425 T -100 +50 | ELCON |  | 2016-04-27
71000796128 | 91000032557 | TERMINAL BLOCK | HERS | ST |  |  | 411165 |  | TB-27135-2 | THERMOE |  | 2016-04-27
71000796136 | 91000032558 | TERMINAL BLOCK | HERS | ST |  |  | 411165 |  | TYPE D-T-K | THERMOE |  | 2016-04-27
71000796144 | 91000032559 | TERMINAL BLOCK | HERS | ST |  |  | 411165 |  | 304 | TKF |  | 2016-04-27
71000796169 | 91000032560 | HEADSET, ELECTRICAL | HERS | ST |  |  | 221017 |  | 352240 | BECKMAN |  | 2016-04-27
71000796169 | 91000032561 | HEADSET, ELECTRICAL | HERS | ST |  |  | 221017 |  | 9L7D3 | HONEYWEL |  | 2016-04-27
71000796201 | 91000032562 | HEADSET, ELECTRICAL | HERS | ST |  |  | 221017 |  | TH-2706A | GORDON |  | 2016-04-27
71000796219 | 91000032563 | THERMOCOUPLE ASSEMBLY | HERS | ST |  |  | 41112206 |  | DWG-B6-16-54B100 | GORDON |  | 2016-04-27
71000796219 | 91000032564 | THERMOCOUPLE ASSEMBLY | HERS | ST |  |  | 41112206 |  | DWG-B6-16-54B100 | PRESSURE |  | 2016-04-27
71000796227 | 91000032565 | THERMOCOUPLE ASSEMBLY | HERS | ST |  |  | 41112206 |  | TI-3-54-55 | ELCON |  | 2016-04-27
71000796227 | 91000032566 | THERMOCOUPLE ASSEMBLY | HERS | ST |  |  | 41112206 |  | DWG A6-15-54B100/TI-3(54-55) | GORDON |  | 2016-04-27
71000796227 | 91000032567 | THERMOCOUPLE ASSEMBLY | HERS | ST |  |  | 41112206 |  | DWG A6-15-54B100/TI-3(54-55) | PRESSURE |  | 2016-04-27
71000796235 | 91000032568 | THERMOCOUPLE ASSEMBLY | HERS | ST |  |  | 41112206 |  | TI-3-39 | ELCON |  | 2016-04-27
71000796235 | 91000032569 | THERMOCOUPLE ASSEMBLY | HERS | ST |  |  | 41112206 |  | DWG A6-15-54B100 TI-3(9-12-19) | GORDON |  | 2016-04-27
71000796235 | 91000032570 | THERMOCOUPLE ASSEMBLY | HERS | ST |  |  | 41112206 |  | DWG A6-15-54B100 TI-3(9-12-19) | PRESSURE |  | 2016-04-27
71000796250 | 91000032574 | THERMOCOUPLE ASSEMBLY | HERS | ST |  |  | 41112206 |  | TI-3-25-27-40 | ELCON |  | 2016-04-27
71000796250 | 91000032575 | THERMOCOUPLE ASSEMBLY | HERS | ST |  |  | 41112206 |  | DWG A6-15-54B100 TI-3(25-27) | GORDON |  | 2016-04-27
71000796250 | 91000032576 | THERMOCOUPLE ASSEMBLY | HERS | ST |  |  | 41112206 |  | DWG A6-15-54B100 TI-3(25-27) | PRESSURE |  | 2016-04-27
71000796268 | 91000032577 | THERMOCOUPLE ASSEMBLY | HERS | ST |  |  | 41112206 |  | AC14JGP-14R5-4 | ELCON |  | 2016-04-27
71000796268 | 91000032578 | THERMOCOUPLE ASSEMBLY | HERS | ST |  |  | 41112206 |  | AC14JGP-14R5-4 | TCP |  | 2016-04-27
71000796276 | 91000032579 | THERMOCOUPLE ASSEMBLY | HERS | ST |  |  | 41112206 |  | AC14JGP-14R5-6 | ELCON |  | 2016-04-27
71000796276 | 91000032580 | THERMOCOUPLE ASSEMBLY | HERS | ST |  |  | 41112206 |  | AC14JGP-14R5-6 | TCP |  | 2016-04-27
71000796284 | 91000032581 | THERMOCOUPLE ASSEMBLY | HERS | ST |  |  | 41112206 |  | AD14JGP-14R2-6 | ELCON |  | 2016-04-27
71000796284 | 91000032582 | THERMOCOUPLE ASSEMBLY | HERS | ST |  |  | 41112206 |  | AD14JGP-14R2-6 | TCP |  | 2016-04-27
71000796300 | 91000032585 | THERMOCOUPLE ASSEMBLY | HERS | ST |  |  | 41112206 |  | DWG C-4122 X 4.875" | GORDON |  | 2016-04-27
71000796300 | 91000032586 | THERMOCOUPLE ASSEMBLY | HERS | ST |  |  | 41112206 |  | DWG C-4122 X 4.875" | TCP |  | 2016-04-27
71000796318 | 91000032587 | THERMOCOUPLE ASSEMBLY | HERS | ST |  |  | 41112206 |  | DWG C-4122 X 5.4375" | GORDON |  | 2016-04-27
71000796318 | 91000032588 | THERMOCOUPLE ASSEMBLY | HERS | ST |  |  | 41112206 |  | DWG C-4122 X 5.4375" | TCP |  | 2016-04-27
71000796326 | 91000032589 | THERMOCOUPLE ASSEMBLY | HERS | ST |  |  | 41112206 |  | RT069757 | NUOVO-PI |  | 2016-04-27
71000796334 | 91000032590 | THERMOCOUPLE ASSEMBLY | HERS | ST |  |  | 41112206 |  | 1820-K-24IN | ELCON |  | 2016-04-27
71000796342 | 91000032591 | THERMOCOUPLE ASSEMBLY | HERS | ST |  |  | 41112206 |  | 1820R-K-72-6.625-90-G-446-AL00 | TCP |  | 2016-04-27
71000796342 | 91500089116 | THERMOCOUPLE ASSEMBLY | HERS | ST |  |  | 41112206 |  | TR1820-6-D12-446- CBEXP-6.625-RFTERM | TERMOS.A |  | 2021-06-23 | 2021-06-23
71000796359 | 91000032592 | THERMOCOUPLE ASSEMBLY | HERS | ST |  |  | 41112206 |  | 1820R-K-8FT-6.625"-90O | TCP |  | 2016-04-27
71000796367 | 91000032593 | THERMOCOUPLE ASSEMBLY | HERS | ST |  |  | 41112206 |  | 1820R-K-144-6.625-90-G446-AL00 | TCP |  | 2016-04-27
71000796375 | 91000032594 | THERMOCOUPLE ASSEMBLY | HERS | ST |  |  | 41112206 |  | 1820R-K-192-6.625-90-G-446AL00 | TCP |  | 2016-04-27
71000796383 | 91000032595 | THERMOCOUPLE ASSEMBLY | HERS | ST |  |  | 41112206 |  | 1820R-K-20FT-6.625"-90O | TCP |  | 2016-04-27
71000796383 | 91500089110 | THERMOCOUPLE ASSEMBLY | HERS | ST |  |  | 41112206 |  | TR1820-20-D12-446-CBEXP-6.625-RF-TERM | TERMOS.A |  | 2021-06-23
71000796391 | 91000032596 | THERMOWELL | HERS | ST |  |  | 41112216 |  | A-3273 | CIB-DWG |  | 2016-04-27
71000796441 | 91000032598 | FLANGE | HERS | ST |  |  | 401731 |  | DWG. E5-121-DEC-151 | DOW-CHEM |  | 2016-04-27 | 2022-11-01
71000796458 | 91000032599 | THERMOCOUPLE ASSEMBLY | HERS | ST |  |  | 41112206 |  | DWG B5-105-DEC151 ITEM.10 | DOW-CHEM |  | 2016-04-27
71000796466 | 91000032600 | THERMOWELL | HERS | ST |  |  | 41112216 |  | DWG B5-105-DEC151 ITEM.17 | DOW-CHEM |  | 2016-04-27
71000796474 | 91000032601 | THERMOCOUPLE ASSEMBLY | HERS | ST |  |  | 41112206 |  | B5-105-DEC151 ITEM.18,19,21/26 | DOW-CHEM |  | 2016-04-27
71000796482 | 91000032602 | THERMOWELL | HERS | ST |  |  | 41112216 |  | DWG B5-105-DEC151 ITEM.20 | DOW-CHEM |  | 2016-04-27
71000796490 | 91000032603 | STUD, DOUBLE END | HERS | ST |  |  | 311616 |  | DWG E5-123-DEC151 | DOW-CHEM |  | 2016-04-27 | 2022-11-04
71000796490 | 91000032604 | STUD, DOUBLE END | HERS | ST |  |  | 311616 |  | DWG.E5-123-DEC-151 | THERMOWE |  | 2016-04-27 | 2022-11-04
71000796532 | 91000032608 | THERMOCOUPLE ASSEMBLY | HERS | ST |  |  | 41112206 |  | B5-507-54B100/ITEM 10-17 | GCB-DWG |  | 2016-04-27
71000796532 | 91000032609 | THERMOCOUPLE ASSEMBLY | HERS | ST |  |  | 41112206 |  | TI-2201-28 | THERMOWE |  | 2016-04-27
71000796540 | 91000032610 | THERMOCOUPLE ASSEMBLY | HERS | ST |  |  | 41112206 |  | TI-2201-30 | THERMOWE |  | 2016-04-27
71000796557 | 91000032611 | THERMOCOUPLE ASSEMBLY | HERS | ST |  |  | 41112206 |  | B5-507-54B100/ITEM 20 | GCB-DWG |  | 2016-04-27
71000796557 | 91000032612 | THERMOCOUPLE ASSEMBLY | HERS | ST |  |  | 41112206 |  | TI-2201-32 | THERMOE |  | 2016-04-27
71000796565 | 91000032613 | THERMOCOUPLE ASSEMBLY | HERS | ST |  |  | 41112206 |  | BX-7860-107 | THERMOWE |  | 2016-04-27
71000796573 | 91000032614 | THERMOCOUPLE ASSEMBLY | HERS | ST |  |  | 41112206 |  | B-7860-108 | THERMOWE |  | 2016-04-27
71000796581 | 91000032615 | THERMOCOUPLE ASSEMBLY | HERS | ST |  |  | 41112206 |  | B-7860-101 | THERMOWE |  | 2016-04-27
71000796599 | 91000032616 | THERMOCOUPLE ASSEMBLY | HERS | ST |  |  | 41112206 |  | A-16244-D | THERMOWE |  | 2016-04-27
71000796615 | 91000032617 | CAP, ELECTRICAL | HERS | ST |  |  | 261017 |  | DWG.5654/5/6 | THERMOWE |  | 2016-04-27
71000796623 | 91000032618 | CAP, ELECTRICAL | HERS | ST |  |  | 261017 |  | S-654A-5 | THERMOWE |  | 2016-04-27
71000796656 | 91000032619 | LEAD, ELECTRICAL | HERS | ST |  |  | 261017 |  | S-654A-4 | THERMOWE |  | 2016-04-27
71000796714 | 91000032620 | THERMOCOUPLE ASSEMBLY | HERS | ST |  |  | 41112206 |  | DWG 5654/5/6 | THERMOWE |  | 2016-04-27
71000796714 | 91000032621 | THERMOCOUPLE ASSEMBLY | HERS | ST |  |  | 41112206 |  | S-656A-2 | THERMOWE |  | 2016-04-27
71000796722 | 91000032622 | THERMOCOUPLE ASSEMBLY | HERS | ST |  |  | 41112206 |  | S-656A-3 | THERMOWE |  | 2016-04-27
71000796789 | 91000032624 | THERMOCOUPLE ASSEMBLY | HERS | ST |  |  | 41112206 |  | DWG.4410/A | CONSOLID |  | 2016-04-27
71000796789 | 91000032625 | THERMOCOUPLE ASSEMBLY | HERS | ST |  |  | 41112206 |  | GTC-004 | THERMOWE |  | 2016-04-27
71000796995 | 91000032626 | THERMOCOUPLE ASSEMBLY | HERS | ST |  |  | 41112206 |  | 3080-S-434-36-00-208-999 | LEEDS |  | 2016-04-27
71000797035 | 91000032629 | THERMOCOUPLE ASSEMBLY | HERS | ST |  |  | 41112206 |  | 065676 | LEEDS |  | 2016-04-27
71000797043 | 91000032630 | THERMOCOUPLE, INMERSION | HERS | ST |  |  | 41112206 |  | 042113 | LEEDS |  | 2016-04-27
71000797050 | 91000032631 | THERMOCOUPLE ASSEMBLY | HERS | ST |  |  | 41112206 |  | 3070-3K1-18-2-3245-618 | LEEDS |  | 2016-04-27
71000797068 | 91000032632 | THERMOCOUPLE ASSEMBLY | HERS | ST |  |  | 41112206 |  | 3070-3K1-18-0-206 | LEEDS |  | 2016-04-27
71000797076 | 91000032633 | THERMOCOUPLE ASSEMBLY | HERS | ST |  |  | 41112206 |  | 3245-6-18-5-14-1-206 | LEEDS |  | 2016-04-27
71000797084 | 91000032634 | THERMOCOUPLE ASSEMBLY | HERS | ST |  |  | 41112206 |  | 3070-3-K16-2-3245-6-16 | LEEDS |  | 2016-04-27
71000797092 | 91000032635 | THERMOCOUPLE ASSEMBLY | HERS | ST |  |  | 41112206 |  | 3070-3-5154-2-3245-654 | LEEDS |  | 2016-04-27
71000797100 | 91000032636 | THERMOCOUPLE ASSEMBLY | HERS | ST |  |  | 41112206 |  | 3070-2-K-0-21-2-206 | LEEDS |  | 2016-04-27
71000797134 | 91000032638 | THERMOWELL | HERS | ST |  |  | 41112216 |  | 3080-0-400-36 | LEEDS |  | 2016-04-27
71000797183 | 91000032639 | THERMOWELL | HERS | ST |  |  | 41112216 |  | BMI-MISC-616 | CIB-DWG |  | 2016-04-27
71000797225 | 91000032640 | THERMOWELL | HERS | ST |  |  | 41112216 |  | BMI-MISC-739 | CIB-DWG |  | 2016-04-27
71000797241 | 91000032642 | THERMOWELL | HERS | ST |  |  | 41112216 |  | BMI-MISC-738 | CIB-DWG |  | 2016-04-27
71000797324 | 91000032645 | THERMOWELL | HERS | ST |  |  | 41112216 |  | BMI-MISC-825 | CIB-DWG |  | 2016-04-27
71000797597 | 91000032654 | THERMOWELL | HERS | ST |  |  | 41112216 |  | 75W 0450 RT 260 S | ASHCROFT |  | 2016-04-27
71000797605 | 91000032655 | THERMOWELL | HERS | ST |  |  | 41112216 |  | BMI-MISC-838 | CIB-DWG |  | 2016-04-27
71000797670 | 91000032658 | THERMOWELL | HERS | ST |  |  | 41112216 |  | BMI-MISC-803 | CIB-DWG |  | 2016-04-27
71000797688 | 91000032659 | THERMOWELL | HERS | ST |  |  | 41112216 |  | BMI-MISC-829 | CIB-DWG |  | 2016-04-27
71000797720 | 91000032661 | THERMOWELL | HERS | ST |  |  | 41112216 |  | BMI-MISC-827 | CIB-DWG |  | 2016-04-27
71000797761 | 91000032663 | THERMOWELL | HERS | ST |  |  | 41112216 |  | BMI-MISC-800 | CIB-DWG |  | 2016-04-27
71000797852 | 91000032671 | THERMOWELL | HERS | ST |  |  | 41112216 |  | BMI-MISC-836 | CIB-DWG |  | 2016-04-27
71000797910 | 91000032674 | HEADSET, ELECTRICAL | HERS | ST |  |  | 221017 |  | T6.P65*3/4 | TECNOMAT |  | 2016-04-27
71000797928 | 91000032675 | HEADSET, ELECTRICAL | HERS | ST |  |  | 221017 |  | T6.P65*1/2 | TECNOMAT |  | 2016-04-27
71000798009 | 91000032677 | UNION, TUBE | HERS | ST |  |  | 261216 |  | 4-S482B-F-2N | THERMOWE |  | 2016-04-27
71000798025 | 91000032678 | THERMOWELL | HERS | ST |  |  | 41112216 |  | TPZO-112300-XX-U10-TER | TERMOCUP |  | 2016-04-27
71000798165 | 91000032679 | CONTROL, TEMPERATURE, INDICATING | HERS | ST |  |  | 261017 |  | 4001KF 0/1500 | HONEYWEL |  | 2016-04-27
71000798165 | 91000032680 | CONTROL, TEMPERATURE, INDICATING | HERS | ST |  |  | 261017 |  | 4001KF | OMEGA |  | 2016-04-27
71000798199 | 91000032682 | THERMOCOUPLE ASSEMBLY | HERS | ST |  |  | 41112206 |  | KSS18 GZ1 V2 PG4187 AT600 | AUXITROL |  | 2016-04-27
71000798199 | 91000032683 | THERMOCOUPLE ASSEMBLY | HERS | ST |  |  | 41112206 |  | KSS18 GZ1 V2 PG4187 AT600 | BROWN-FI |  | 2016-04-27
71000798421 | 91000032684 | DIFFUSER, AIR SUPPLY | HERS | ST |  |  | 401425 |  | /23 | TKF |  | 2016-04-27
71000798447 | 91000032685 | PHOTOELECTRIC CELL | HERS | ST |  |  | 261116 |  | 057H2024 | DANFOSS |  | 2016-04-27
71000798447 | 91000032686 | PHOTOELECTRIC CELL | HERS | ST |  |  | 261116 |  | 057H7081 | DANFOSS |  | 2016-04-27
71000798629 | 91000032692 | SWITCH, SENSITIVE | HERS | ST |  |  | 201117 |  | BZE6-2RN | HONEYWEL |  | 2016-04-27
71000798660 | 91000032693 | RHEOSTAT | HERS | ST |  |  | 39122315 |  | S443A1007 | DISTRAL |  | 2016-04-27
71000798728 | 91000032694 | SWITCH, THERMOSTATIC | HERS | ST |  |  | 39122229 |  | 55.13062.010 | DISTRAL |  | 2016-04-27
71000798744 | 91000032695 | KNOB | HERS | ST |  |  | 261017 |  | TE-639 | DISTRAL |  | 2016-04-27
71000798751 | 91000032696 | KNOB | HERS | ST |  |  | 261017 |  | JB-080823 | DISTRAL |  | 2016-04-27
71000798769 | 91000032697 | THERMOMETER, INDICATING, RESISTANCE | HERS | ST |  |  | 411122 |  | TE-637 | DISTRAL |  | 2016-04-27
71000798900 | 91000032698 | VALVE | HERS | ST |  |  | 401416 |  | 41445 | MATACHAN |  | 2016-04-27
71000798959 | 91000032699 | LIGHT, INDICATOR | HERS | ST |  |  | 39121534 |  | 41077 | MATACHAN |  | 2016-04-27
71000798991 | 91000032700 | THERMOMETER, INDICATING, RESISTANCE | HERS | ST |  |  | 411122 |  | 41915 | MATACHAN |  | 2016-04-27
71000799155 | 91000032701 | SWITCH | HERS | ST |  |  | 26121603 |  | 41789-1 | MATACHAN |  | 2016-04-27
71000799197 | 91000032704 | VALVE | HERS | ST |  |  | 401416 |  | 41613 | MATACHAN |  | 2016-04-27
71000799353 | 91000032707 | LIGHT, INDICATOR | HERS | ST |  |  | 39121534 |  | 02 | MATACHAN |  | 2016-04-27
71000799361 | 91000032708 | CIRCUIT CARD ASSEMBLY | HERS | ST |  |  | 321015 |  | 5060 | MATACHAN |  | 2016-04-27
71000799387 | 91000032709 | CIRCUIT CARD ASSEMBLY | HERS | ST |  |  | 321015 |  | 5239 | MATACHAN |  | 2016-04-27
71000799445 | 91000032713 | NOZZLE | HERS | ST |  |  | 231531 |  | 1115 | MATACHAN |  | 2016-04-27 | 2022-11-01
71000799452 | 91000032714 | PIN, STRAIGHT, HEADLESS | HERS | ST |  |  | 31163214 |  | 1081 | MATACHAN |  | 2016-04-27
71000799460 | 91000032715 | RELAY | HERS | ST |  |  | 391223 |  | 5000 | HONEYWEL |  | 2016-04-27 | 2022-11-01
71000799460 | 91000032716 | RELAY | HERS | ST |  |  | 391223 |  | 8506 | MATACHAN |  | 2016-04-27 | 2022-11-01
71000799478 | 91000032717 | WASHER HALF, THRUST | HERS | ST |  |  | 311618 |  | 7004 | MATACHAN |  | 2016-04-27
71000799841 | 91000032722 | CIRCUIT CARD ASSEMBLY | HERS | ST |  |  | 321015 |  | 87-PC | BRAUN |  | 2016-04-27
71000799858 | 91000032723 | SWITCH, PRESSURE | HERS | ST |  |  | 411124 |  | 87-HQ | BRAUN |  | 2016-04-27
71000799866 | 91000032724 | SWITCH, PRESSURE | HERS | ST |  |  | 411124 |  | 87-HP | BRAUN |  | 2016-04-27
71000799874 | 91000032725 | SWITCH, PRESSURE | HERS | ST |  |  | 411124 |  | 87-HM | BRAUN |  | 2016-04-27
71000799882 | 91000032726 | SWITCH, PRESSURE | HERS | ST |  |  | 411124 |  | 87-175 | BRAUN |  | 2016-04-27
71000799890 | 91000032727 | SWITCH | HERS | ST |  |  | 26121603 |  | 87-176 | BRAUN |  | 2016-04-27
71000799916 | 91000032729 | VALVE | HERS | ST |  |  | 401416 |  | 2647 | BRAUN |  | 2016-04-27
71000799957 | 91000032732 | MANIFOLD, AIR LINE | HERS | ST |  |  | 261017 |  | 787-BF | BRAUN |  | 2016-04-27
71000799965 | 91000032733 | MANIFOLD, AIR LINE | HERS | ST |  |  | 261017 |  | 387-BN | BRAUN |  | 2016-04-27
71000800136 | 91000032737 | BALLAST, LAMP | HERS | ST |  |  | 391019 |  | 04181 | OXEQUIP |  | 2016-04-27
71000800193 | 91000032739 | INDICATOR, LIQUID QUANTITY | HERS | ST |  |  | 411165 |  | 33050 | OXEQUIP |  | 2016-04-27
71000800201 | 91000032740 | NUT | HERS | ST |  |  | 311617 |  | 10246 | OXEQUIP |  | 2016-04-27
71000800748 | 91000032749 | SEAL ASSEMBLY, SHAFT, WELDED BELLOW | HERS | ST |  |  | 31411701 |  | 706000-01 | J-CRANE |  | 2016-04-27 | 2022-11-04
71000800763 | 91000032750 | CONNECTING ROD, PISTON | HERS | ST |  |  | 26101711 |  | 214-0019-000 | MILROY-U |  | 2016-04-27
71000800771 | 91000032751 | SLEEVE, TRUNNION | HERS | ST |  |  | 261017 |  | 237-0020-052 | MILROY-U |  | 2016-04-27
71000800789 | 91000032752 | GEAR SET, WORM AND WHEEL MATCHED | HERS | SET |  |  | 311717 |  | 252-0023-100 | MILROY-U |  | 2016-04-27 | 2022-11-04
71000800797 | 91000032754 | CRANKSHAFT, PUMP | HERS | ST |  |  | 40151732 |  | 216-0003-062 | MILROY-U |  | 2016-04-27
71000800805 | 91000032755 | HOUSING, BEARING UNIT | HERS | ST |  |  | 31171519 |  | 281-0167-001 | MILROY-U |  | 2016-04-27 | 2022-10-03
71000800821 | 91000032756 | SPIDER, DIFFERENTIAL | HERS | ST |  |  | 221017 |  | 210-0004-000 | MILROY-U |  | 2016-04-27
71000800821 | 91000032757 | SPIDER, DIFFERENTIAL | HERS | ST |  |  | 221017 |  | DWG.D.102.1836.000 POS.210A | MILROY-U |  | 2016-04-27
71000800839 | 91000032758 | COUPLING, SHAFT, RIGID | HERS | ST |  |  | 31163013 |  | DWG.D.102.1836.000 POS.410 | MILROY-U |  | 2016-04-27
71000800847 | 91000032759 | GUIDE, BALL | HERS | ST |  |  | 39122315 |  | 292-0052-016 | MILROY-U |  | 2016-04-27
71000800854 | 91000032760 | BALL, CHECK | HERS | ST |  |  | 31121304 |  | 407-0014-232 | MILROY-U |  | 2016-04-27
71000800862 | 91000032761 | SEAT, BALL SOCKET | HERS | ST |  |  | 40141607 |  | 224-0089-016 | MILROY-U |  | 2016-04-27
71000800870 | 91000032762 | GASKET | HERS | ST |  |  | 3118 |  | 225-0102-081 | MILROY-U |  | 2016-04-27 | 2022-11-01
71000800888 | 91000032763 | PLATE, CONTOUR | HERS | ST |  |  | 221017 |  | 298-0098-014 | MILROY-U |  | 2016-04-27
71000800896 | 91000032764 | DIAPHRAGM, PUMP | HERS | ST |  |  | 314118 |  | 298-0072-099 | MILROY-U |  | 2016-04-27 | 2022-11-01
71000800904 | 91000032765 | HEAD, DIAPHRAGM, RECIPROCATING PUMP | HERS | ST |  |  | 40151739 |  | 221-0832-016 | MILROY-U |  | 2016-04-27
71000800920 | 91000032766 | GEAR ASSEMBLY, SPEED DECREASER | HERS | ST |  |  | 311717 |  | NOT AVAILABLE | PLENTY |  | 2016-04-27
71000800953 | 91000032767 | SHIM | HERS | ST |  |  | 31162815 |  | 2885-23-105 | PLENTY |  | 2016-04-27
71000800953 | 91000032768 | SHIM | HERS | ST |  |  | 31162815 |  | DWG.66211-00-100.POS.12 | PLENTY |  | 2016-04-27
71000800961 | 91000032769 | STATOR, PUMP ROTARY | HERS | ST |  |  | 401615 |  | RR-D72-2200 | MONO-PU |  | 2016-04-27
71000800979 | 91000032770 | PIN, STRAIGHT, HEADED | HERS | ST |  |  | 311632 |  | TS-D70-2900 | MONO-PU |  | 2016-04-27
71000800987 | 91000032771 | CONNECTING ROD, ROTARY PUMP | HERS | ST |  |  | 401615 |  | 2600 | MONO-PU |  | 2016-04-27
71000800995 | 91000032772 | BUSHING | HERS | ST |  |  | 311716 |  | TS-D70-2700 | MONO-PU |  | 2016-04-27
71000801076 | 91000032775 | RING,CARBON | HERS | ST |  |  | 261017 |  | DWG.11388 | LORRAINE |  | 2016-04-27
71000801225 | 91000032776 | PROBE, TEST | HERS | ST |  |  | 261017 |  | 4843B38G02 | ROSEMOUN |  | 2016-04-27
71000801258 | 91000032777 | PARTS KIT | HERS | KIT |  |  | 261017 |  | 600B060003 | FISCHER |  | 2016-04-27
71000801258 | 91000032778 | PARTS KIT | HERS | KIT |  |  | 261017 |  | 600B060003 | SEVERN-T |  | 2016-04-27
71000801266 | 91000032779 | HOSE SET, NONMETALLIC | HERS | FT |  |  | 401420 |  | PFA-T8-062-50 | HOKE |  | 2016-04-27 | 2022-10-03
71000801266 | 91000032780 | HOSE SET, NONMETALLIC | HERS | FT |  |  | 401420 |  | PFA-T8-062-50 | SWAGELOK |  | 2016-04-27 | 2022-10-03
71000801274 | 91000032781 | CUTTER, TUBE | HERS | ST |  |  | 271117 |  | MS-GC-8 | SWAGELOK |  | 2016-04-27
71000801282 | 91000032782 | CONNECTOR, TUBING, STRAIGHT | HERS | ST |  |  | 40183107 |  | PFA-820-1-8 | SWAGELOK |  | 2016-04-27 | 2022-11-01
71000801324 | 91000032784 | NIPPLE, ELECTRICAL CONDUIT | HERS | ST |  |  | 39131713 |  | CAT.NO.1503 CROUSE-HINDS | CROUSEHI |  | 2016-04-27
71000801332 | 91000032785 | NIPPLE, ELECTRICAL CONDUIT | HERS | ST |  |  | 39131713 |  | CAT.NO.1508 CROUSE-HINDS | CROUSEHI |  | 2016-04-27
71000801340 | 91000032786 | NIPPLE, ELECTRICAL CONDUIT | HERS | ST |  |  | 39131713 |  | CAT.NO.1510 CROUSE-HINDS | CROUSEHI |  | 2016-04-27
71000801357 | 91000032787 | NIPPLE, ELECTRICAL CONDUIT | HERS | ST |  |  | 39131713 |  | CAT.NO.1515 CROUSE-HINDS | CROUSEHI |  | 2016-04-27
71000801365 | 91000032788 | NIPPLE, ELECTRICAL CONDUIT | HERS | ST |  |  | 39131713 |  | CAT.NO.1517 CROUSE-HINDS | CROUSEHI |  | 2016-04-27
71000801381 | 91000032790 | BEARING, ROLLER, CYLINDRICAL | HERS | ST |  |  | 31171505 |  | M6212TV+MA6212 | LINKBELT |  | 2016-04-27
71000801407 | 91000032792 | GLAND, PACKING | HERS | ST |  |  | 20143301 |  | 052170-00 | WORTH-PU |  | 2016-04-27
71000801415 | 91000032793 | PUMP, ROTARY | HERS | ST |  |  | 40151503 |  | TYPE & SIZE.5-GRWM | WORTH-PU |  | 2016-04-27
71000801423 | 91000032794 | COLLAR, SHAFT | HERS | ST |  |  | 31163210 |  | W6-3 | ABASCO |  | 2016-04-27
71000801431 | 91000032795 | SPROCKET WHEEL | HERS | ST |  |  | 221017 |  | W6DT-7 | ABASCO |  | 2016-04-27
71000801449 | 91000032796 | SPROCKET WHEEL | HERS | ST |  |  | 221017 |  | W6-4 | ABASCO |  | 2016-04-27
71000801456 | 91000032797 | SPROCKET WHEEL | HERS | ST |  |  | 221017 |  | W6-6 | ABASCO |  | 2016-04-27
71000801464 | 91000032798 | CUP, PISTON FOLLOWER | HERS | ST |  |  | 23153139 |  | W6-17 | ABASCO |  | 2016-04-27
71000801472 | 91000032799 | PLATE, RETAINING, SHAFT | HERS | ST |  |  | 261017 |  | W6-18 | ABASCO |  | 2016-04-27
71000801480 | 91000032800 | SPACER, PLATE | HERS | ST |  |  | 231531 |  | W6-23 | ABASCO |  | 2016-04-27
71000801498 | 91000032801 | BEARING BLANK, SLEEVE | HERS | ST |  |  | 311715 |  | W6-25 | ABASCO |  | 2016-04-27
71000801506 | 91000032802 | ROLLER, BEARING | HERS | KIT |  |  | 31171505 |  | W6-27 | ABASCO |  | 2016-04-27
71000801514 | 91000032803 | ROLLER, LINEAR-ROTARY MOTION | HERS | ST |  |  | 221017 |  | W6-28 | ABASCO |  | 2016-04-27
71000801522 | 91000032804 | SHAFT | HERS | ST |  |  | 26111512 |  | W6-29 | ABASCO |  | 2016-04-27
71000801530 | 91000032805 | SHAFT | HERS | ST |  |  | 26111512 |  | W6-34 | ABASCO |  | 2016-04-27
71000801548 | 91000032806 | SHAFT | HERS | ST |  |  | 26111512 |  | W6-37 | ABASCO |  | 2016-04-27
71000801555 | 91000032807 | BEARING, ROLLER, JOURNAL | HERS | ST |  |  | 31171505 |  | W6-38 | ABASCO |  | 2016-04-27
71000801563 | 91000032808 | PUMP, LUBRICANT TRANSFER | HERS | ST |  |  | 261017 |  | PVP4830R211 | PARKER-H |  | 2016-04-27
71000801571 | 91000032809 | GUN, OIL, BURNER, ASSEMBLY | HERS | ST |  |  | 261017 |  | C-62211 | PEABODY |  | 2016-04-27 | 2022-11-05
71000801589 | 91000032810 | IMPELLER, PUMP, CENTRIFUGAL | HERS | ST |  |  | 40151730 |  | D02621A01 1179 | GOULDS |  | 2016-04-27
71000801597 | 91000032811 | RING, WEARING | HERS | ST |  |  | 31163210 |  | C01293A04 1618 | GOULDS |  | 2016-04-27
71000801605 | 91000032812 | SHAFT, PUMP | HERS | ST |  |  | 40151732 |  | B-13987 | GCB-DWG |  | 2016-04-27
71000801605 | 91000032813 | SHAFT, PUMP | HERS | ST |  |  | 40151732 |  | RD02618A01 2238 | GOULDS |  | 2016-04-27
71000801613 | 91500030174 | NUT, SLEEVE | HERS | ST |  |  | 311617 |  | COO457A | GOULDS |  | 2017-11-27
71000801639 | 91000032816 | RING, BEARING, THRUST | HERS | ST |  |  | 311632 |  | 0571/093/001 | J-CRANE |  | 2016-04-27
71000801647 | 91000032817 | SCREW | HERS | ST |  |  | 31161505 |  | 8010/305/001 | J-CRANE |  | 2016-04-27 | 2022-10-03
71000801654 | 91000032818 | FACE, MECHANICAL SEAL | HERS | ST |  |  | 261017 |  | 0508-093-001 | J-CRANE |  | 2016-04-27 | 2022-10-03
71000801654 | 91000032819 | FACE, MECHANICAL SEAL | HERS | ST |  |  | 261017 |  | A9-2000-013-0550 | J-CRANE |  | 2016-04-27 | 2022-10-03
71000801662 | 91000032820 | SCREW | HERS | ST |  |  | 31161505 |  | 8012/305/001 | J-CRANE |  | 2016-04-27 | 2022-10-03
71000801670 | 91000032821 | ADAPTER | HERS | ST |  |  | 231531 |  | I/39683/1/001 | J-CRANE |  | 2016-04-27
71000801688 | 91000032822 | RING, PUMPING | HERS | ST |  |  | 401615 |  | DWG.I/39297 | J-CRANE |  | 2016-04-27
71000801688 | 91000032823 | RING, PUMPING | HERS | ST |  |  | 401615 |  | I/36139/1/001 | J-CRANE |  | 2016-04-27
71000801696 | 91000032824 | GASKET | HERS | ST |  |  | 3118 |  | I/15795/6/951 | J-CRANE |  | 2016-04-27 | 2022-11-01
71000801712 | 91000032825 | SCREW | HERS | ST |  |  | 31161505 |  | 8008/305/001 | J-CRANE |  | 2016-04-27 | 2022-10-03
71000801720 | 91000032826 | GASKET | HERS | ST |  |  | 3118 |  | DWG.I/39286 POS.12 | J-CRANE |  | 2016-04-27 | 2022-11-01
71000801720 | 91000032827 | GASKET | HERS | ST |  |  | 3118 |  | I/15870/9/951 | J-CRANE |  | 2016-04-27 | 2022-11-01
71000801738 | 91000032828 | SCREW | HERS | SET |  |  | 31161505 |  | 2603/305/001 | J-CRANE |  | 2016-04-27 | 2022-10-03
71000801738 | 91000032829 | SCREW | HERS | SET |  |  | 31161505 |  | DWG.I/39286 POS.19 | J-CRANE |  | 2016-04-27 | 2022-10-03
71000801746 | 91000032830 | ADAPTER | HERS | ST |  |  | 231531 |  | I/39697/1/001 | J-CRANE |  | 2016-04-27
71000801753 | 91000032831 | SCREW | HERS | SET |  |  | 31161505 |  | 3503/305/001 | J-CRANE |  | 2016-04-27 | 2022-10-03
71000801753 | 91000032832 | SCREW | HERS | SET |  |  | 31161505 |  | DWG: I/39293 POS.18 | J-CRANE |  | 2016-04-27 | 2022-10-03
71000801761 | 91000032833 | RETAINER, SEAL | HERS | ST |  |  | 314119 |  | 0889/090/001 | J-CRANE |  | 2016-04-27 | 2022-11-01
71000801803 | 91000032834 | ADAPTER | HERS | ST |  |  | 231531 |  | DWG: I/39279 POS.22 | J-CRANE |  | 2016-04-27
71000801803 | 91000032835 | ADAPTER | HERS | ST |  |  | 231531 |  | I/39706/1/001 | J-CRANE |  | 2016-04-27
71000801811 | 91000032836 | RING, PUMPING | HERS | ST |  |  | 401615 |  | DWG: I/39279 POS.29 | J-CRANE |  | 2016-04-27
71000801811 | 91000032837 | RING, PUMPING | HERS | ST |  |  | 401615 |  | I/38007/1/001 | J-CRANE |  | 2016-04-27
71000801829 | 91000032838 | BELLOWS, PRESSURE | HERS | ST |  |  | 3118 |  | A/77556/1/463 | J-CRANE |  | 2016-04-27 | 2022-11-01
71000801829 | 91000032839 | BELLOWS, PRESSURE | HERS | ST |  |  | 3118 |  | DWG: I/39300 POS.3 | J-CRANE |  | 2016-04-27 | 2022-11-01
71000801837 | 91000032840 | GASKET | HERS | ST |  |  | 3118 |  | A/70039/1/212 | J-CRANE |  | 2016-04-27 | 2022-11-01
71000801837 | 91000032841 | GASKET | HERS | ST |  |  | 3118 |  | DWG: I/39300 POS.4 | J-CRANE |  | 2016-04-27 | 2022-11-01
71000801845 | 91000032842 | ADAPTER | HERS | ST |  |  | 231531 |  | DWG: I/39300 POS.9 | J-CRANE |  | 2016-04-27
71000801845 | 91000032843 | ADAPTER | HERS | ST |  |  | 231531 |  | I/39709/2/001 | J-CRANE |  | 2016-04-27
71000801852 | 91000032844 | RETAINER, SEAL | HERS | ST |  |  | 314119 |  | 0635/090/001 | J-CRANE |  | 2016-04-27 | 2022-11-01
71000801860 | 91000032845 | RING, BEARING, THRUST | HERS | ST |  |  | 311632 |  | 0635/093/001 | J-CRANE |  | 2016-04-27
71000801886 | 91000032846 | RETAINER, SEAL | HERS | ST |  |  | 314119 |  | 0444/090/001 | J-CRANE |  | 2016-04-27 | 2022-11-01
71000801886 | 91000032847 | RETAINER, SEAL | HERS | ST |  |  | 314119 |  | DWG: I/39482 POS.14 | J-CRANE |  | 2016-04-27 | 2022-11-01
71000801894 | 91000032848 | RING, BEARING, THRUST | HERS | ST |  |  | 311632 |  | 0444/093/001 | J-CRANE |  | 2016-04-27
71000801894 | 91000032849 | RING, BEARING, THRUST | HERS | ST |  |  | 311632 |  | DWG: I/39482 POS.15 | J-CRANE |  | 2016-04-27
71000801902 | 91000032850 | ADAPTER | HERS | ST |  |  | 231531 |  | DWG: I/39482 POS.22 | J-CRANE |  | 2016-04-27
71000801902 | 91000032851 | ADAPTER | HERS | ST |  |  | 231531 |  | I/39805/1/001 | J-CRANE |  | 2016-04-27
71000801910 | 91000032852 | RING, PUMPING | HERS | ST |  |  | 401615 |  | DWG: I/39482 POS.27 | J-CRANE |  | 2016-04-27
71000801910 | 91000032853 | RING, PUMPING | HERS | ST |  |  | 401615 |  | I/39800/1/001 | J-CRANE |  | 2016-04-27
71000801928 | 91000032854 | SCREW | HERS | ST |  |  | 31161505 |  | 2604/305/001 | J-CRANE |  | 2016-04-27 | 2022-10-03
71000801928 | 91000032855 | SCREW | HERS | ST |  |  | 31161505 |  | DWG: I/39482 POS.35 | J-CRANE |  | 2016-04-27 | 2022-10-03
71000801944 | 91000032856 | RING, BEARING, THRUST | HERS | ST |  |  | 311632 |  | 0603/093/001 | J-CRANE |  | 2016-04-27
71000801944 | 91000032857 | RING, BEARING, THRUST | HERS | ST |  |  | 311632 |  | DWG: I/39486 POS.7 | J-CRANE |  | 2016-04-27
71000801951 | 91000032858 | RETAINER, SEAL | HERS | ST |  |  | 314119 |  | 0539/090/001 | J-CRANE |  | 2016-04-27 | 2022-11-01
71000801951 | 91000032859 | RETAINER, SEAL | HERS | ST |  |  | 314119 |  | DWG: I/39486 POS.16 | J-CRANE |  | 2016-04-27 | 2022-11-01
71000801969 | 91000032860 | RING, BEARING, THRUST | HERS | ST |  |  | 311632 |  | 0539/093/001 | J-CRANE |  | 2016-04-27
71000801969 | 91000032861 | RING, BEARING, THRUST | HERS | ST |  |  | 311632 |  | DWG: I/39486 POS.17 | J-CRANE |  | 2016-04-27
71000801985 | 91000032862 | ADAPTER | HERS | ST |  |  | 231531 |  | DWG: I/39486 POS.25 | J-CRANE |  | 2016-04-27
71000801985 | 91000032863 | ADAPTER | HERS | ST |  |  | 231531 |  | I/39895/1/001 | J-CRANE |  | 2016-04-27
71000801993 | 91000032864 | RING, PUMPING | HERS | ST |  |  | 401615 |  | DWG: I/39486 POS.29 | J-CRANE |  | 2016-04-27
71000801993 | 91000032865 | RING, PUMPING | HERS | ST |  |  | 401615 |  | I/39897/1/001 | J-CRANE |  | 2016-04-27
71000802009 | 91000032866 | SCREW | HERS | SET |  |  | 31161505 |  | 3595/305/001 | J-CRANE |  | 2016-04-27 | 2022-10-03
71000802009 | 91000032867 | SCREW | HERS | SET |  |  | 31161505 |  | DWG: I/39488 POS.18 | J-CRANE |  | 2016-04-27 | 2022-10-03
71000802017 | 91000032868 | ADAPTER | HERS | ST |  |  | 231531 |  | DWG: I/39479 POS.24 | J-CRANE |  | 2016-04-27
71000802017 | 91000032869 | ADAPTER | HERS | ST |  |  | 231531 |  | I/39799/1/001 | J-CRANE |  | 2016-04-27
71000802025 | 91000032870 | FACE, MECHANICAL SEAL | HERS | ST |  |  | 261017 |  | A9-3500-023-0550 | J-CRANE |  | 2016-04-27 | 2022-10-03
71000802033 | 91000032871 | ADAPTER | HERS | ST |  |  | 231531 |  | DWG: I/39278 POS.25 | J-CRANE |  | 2016-04-27
71000802033 | 91000032872 | ADAPTER | HERS | ST |  |  | 231531 |  | I/38394/1/001 | J-CRANE |  | 2016-04-27
71000802041 | 91000032873 | TRANSMITTER, ELECTRONIC TEMPERATURE | HERS | ST |  |  | 41112105 |  | 644HANAJ6 | ROSEMOUN |  | 2016-04-27
71000802090 | 91000032874 | PULLEY | HERS | ST |  |  | 261216 |  | RP-12 | ABASCO |  | 2016-04-27
71000802116 | 91000032877 | VALVE, NEEDLE | HERS | ST |  |  | 40141602 |  | PFA-4RPS8 | SWAGELOK |  | 2016-04-27
71000802124 | 91000032878 | TEE, TUBE | HERS | ST |  |  | 40183102 |  | PFA-820-3 | SWAGELOK |  | 2016-04-27
71000802132 | 91000032879 | ELBOW, TUBE | HERS | ST |  |  | 40183101 |  | PFA-820-9 | SWAGELOK |  | 2016-04-27 | 2022-11-01
71000802140 | 91000032880 | UNION, TUBE | HERS | ST |  |  | 261216 |  | PFA-820-6 | SWAGELOK |  | 2016-04-27
71000802165 | 91000032881 | IMPELLER, PUMP, CENTRIFUGAL | HERS | ST |  |  | 40151730 |  | 4022997500 | WORTH-PU |  | 2016-04-27
71000802223 | 91000032882 | BUSHING | HERS | ST |  |  | 311716 |  | 402309350 | WORTH-PU |  | 2016-04-27
71000802231 | 91000032883 | BUSHING | HERS | ST |  |  | 311716 |  | 4023442820 | WORTH-PU |  | 2016-04-27
71000802249 | 91000032884 | BUSHING, SLEEVE | HERS | ST |  |  | 311716 |  | 4023440520 | WORTH-PU |  | 2016-04-27
71000802256 | 91000032885 | COLLAR, SHAFT | HERS | ST |  |  | 31163210 |  | 4096501730 | WORTH-PU |  | 2016-04-27
71000802264 | 91000032886 | COUPLING, SHAFT, RIGID | HERS | ST |  |  | 31163013 |  | 4095802440 | WORTH-PU |  | 2016-04-27
71000802280 | 91000032888 | MUFFLER, EXHAUST | HERS | ST |  |  | 26131612 |  | J-303 DATA SHEET NO.5 | CIB-DWG |  | 2016-04-27
71000802314 | 91000032891 | SLEEVE, ASSEMBLY | HERS | ST |  |  | 401615 |  | 981350-01 | J-CRANE |  | 2016-04-27
71000802322 | 91000032892 | SLEEVE, SHAFT, PUMP | HERS | ST |  |  | 401615 |  | B-8134 | GCB-DWG |  | 2016-04-27
71000802330 | 91000032893 | SLEEVE, SHAFT, PUMP | HERS | ST |  |  | 401615 |  | B-6242 | CIB-DWG |  | 2016-04-27
71000802330 | 91000032894 | SLEEVE, SHAFT, PUMP | HERS | ST |  |  | 401615 |  | F2751-911-0550 | J-CRANE |  | 2016-04-27
71000802355 | 91000032895 | SLEEVE, SHAFT, PUMP | HERS | ST |  |  | 401615 |  | B-11439 | GCB-DWG |  | 2016-04-27
71000802355 | 91000032896 | SLEEVE, SHAFT, PUMP | HERS | ST |  |  | 401615 |  | DWG.C701753-01 POS.16 | J-CRANE |  | 2016-04-27
71000802447 | 91000032900 | SLEEVE, SHAFT, PUMP | HERS | ST |  |  | 401615 |  | B-6532 | CIB-DWG |  | 2016-04-27
71000802447 | 91000032901 | SLEEVE, SHAFT, PUMP | HERS | ST |  |  | 401615 |  | 109305-S20 | J-CRANE |  | 2016-04-27
71000802488 | 91000032902 | SLEEVE, SHAFT, PUMP | HERS | ST |  |  | 401615 |  | 982959-01 | J-CRANE |  | 2016-04-27
71000802496 | 91000032903 | SLEEVE, SHAFT, PUMP | HERS | ST |  |  | 401615 |  | B-6520 | CIB-DWG |  | 2016-04-27
71000802496 | 91000032904 | SLEEVE, SHAFT, PUMP | HERS | ST |  |  | 401615 |  | 980594-02 | J-CRANE |  | 2016-04-27
71000802561 | 91000032905 | COVER | HERS | ST |  |  | 312615 |  | 60690476 | IDP |  | 2016-04-27
71000802603 | 91000032906 | CUP & CONE, TAPERED ROLLER BEARING | HERS | ST |  |  | 411165 |  | 52400+52637 | TIMKEN |  | 2016-04-27
71000802629 | 91000032908 | CUP & CONE, TAPERED ROLLER BEARING | HERS | ST |  |  | 411165 |  | 6576+6535 | TIMKEN |  | 2016-04-27
71000802637 | 91000032909 | CUP & CONE, TAPERED ROLLER BEARING | HERS | ST |  |  | 411165 |  | 33889+33821 | TIMKEN |  | 2016-04-27
71000802769 | 91000032910 | CELL, OXYGEN MONITOR | HERS | ST |  |  | 26111701 |  | 71785SE | AMETEK |  | 2016-04-27
71000802785 | 91000032911 | DISPLAY UNIT | HERS | ST |  |  | 411165 |  | 90219VE | AMETEK |  | 2016-04-27
71000802793 | 91000032912 | HEATER | HERS | ST |  |  | 401018 |  | 4200TC3 | AMETEK |  | 2016-04-27
71000802801 | 91000032913 | TUBING, NONMETALLIC | HERS | FT |  |  | 411165 |  | PFA-T6-062-50 | SWAGELOK |  | 2016-04-27
71000802819 | 91000032914 | CUTTER, TUBE | HERS | ST |  |  | 271117 |  | MS-GC-6 | SWAGELOK |  | 2016-04-27
71000802827 | 91000032915 | ADAPTER, STRAIGHT, PIPE TO TUBE | HERS | ST |  |  | 401717 |  | PFA-620-1-4 | SWAGELOK |  | 2016-04-27 | 2022-11-01
71000803577 | 91000032917 | BUSHING, SLEEVE | HERS | ST |  |  | 311716 |  | 37B | MILROY-U |  | 2016-04-27
71000803635 | 91000032918 | PACKING ASSEMBLY | HERS | SET |  |  | 314015 |  | 5 | MILROY-U |  | 2016-04-27 | 2022-11-01
71000803726 | 91000032919 | PISTON | HERS | ST |  |  | 26101736 |  | 12 | MILROY-U |  | 2016-04-27
71000803817 | 91000032920 | BALL, CHECK | HERS | ST |  |  | 31121304 |  | 407-0014-272 | MILROY-U |  | 2016-04-27
71000819920 | 91000032930 | TRANSMITTER, ELECTRONIC TEMPERATURE | HERS | ST |  |  | 41112105 |  | RTD-2-F3105-36-T | OMEGA |  | 2016-04-27
71000872044 | 91000032931 | PACKING ASSEMBLY | HERS | ST |  |  | 314015 |  | A568796-Y22 | J-CRANE |  | 2016-04-27 | 2022-11-01
71000872044 | 91000032932 | PACKING ASSEMBLY | HERS | ST |  |  | 314015 |  | DWG.C548261-02 POS.17 | J-CRANE |  | 2016-04-27 | 2022-11-01
71000872101 | 91000032933 | GRATING, NONMETALLIC | HERS | ST |  |  | 314119 |  | I/39657/1/229 | J-CRANE |  | 2016-04-27 | 2022-11-01
71000872119 | 91000032934 | BELLOWS, PRESSURE | HERS | ST |  |  | 3118 |  | 817176-54 | J-CRANE |  | 2016-04-27 | 2022-11-01
71000872127 | 91000032935 | GASKET | HERS | ST |  |  | 3118 |  | D-3937-083-7772 | J-CRANE |  | 2016-04-27 | 2022-11-01
71000872135 | 91000032936 | GASKET | HERS | ST |  |  | 3118 |  | I/15958/5/951 | J-CRANE |  | 2016-04-27 | 2022-11-01
71000872143 | 91000032937 | SLEEVE, SHAFT, PUMP | HERS | ST |  |  | 401615 |  | DWG.I/39295 POS.11 | J-CRANE |  | 2016-04-27
71000872143 | 91000032938 | SLEEVE, SHAFT, PUMP | HERS | ST |  |  | 401615 |  | I/37497/1/229 | J-CRANE |  | 2016-04-27
71000872150 | 91000032939 | ADAPTOR, SEAT | HERS | ST |  |  | 271117 |  | DWG.I/39295 POS.16 | J-CRANE |  | 2016-04-27 | 2022-11-04
71000872150 | 91000032940 | ADAPTOR, SEAT | HERS | ST |  |  | 271117 |  | I/37498/1/001 | J-CRANE |  | 2016-04-27 | 2022-11-04
71000872184 | 91000032941 | RING, PUMPING | HERS | ST |  |  | 401615 |  | I/38022/1/001 | J-CRANE |  | 2016-04-27
71000872200 | 91000032942 | RETAINER, SEAL | HERS | ST |  |  | 314119 |  | 0762/090/001 | J-CRANE |  | 2016-04-27 | 2022-11-01
71000872200 | 91000032943 | RETAINER, SEAL | HERS | ST |  |  | 314119 |  | DWG.I/39481 POS.6 | J-CRANE |  | 2016-04-27 | 2022-11-01
71000872218 | 91000032944 | RING, BEARING, THRUST | HERS | ST |  |  | 311632 |  | 0762/093/001 | J-CRANE |  | 2016-04-27
71000872218 | 91000032945 | RING, BEARING, THRUST | HERS | ST |  |  | 311632 |  | DWG.I/39481 POS.7 | J-CRANE |  | 2016-04-27
71000872275 | 91000032946 | RETAINER, SEAL | HERS | ST |  |  | 314119 |  | 1016/090/001 | J-CRANE |  | 2016-04-27 | 2022-11-01
71000872283 | 91000032947 | RING, BEARING, THRUST | HERS | ST |  |  | 311632 |  | 1016/093/001 | J-CRANE |  | 2016-04-27
71000872283 | 91000032948 | RING, BEARING, THRUST | HERS | ST |  |  | 311632 |  | DWG.I/39483 POS.7 | J-CRANE |  | 2016-04-27
71000872309 | 91000032949 | RETAINER, SEAL | HERS | ST |  |  | 314119 |  | 0952/090/001 | J-CRANE |  | 2016-04-27 | 2022-11-01
71000872309 | 91000032950 | RETAINER, SEAL | HERS | ST |  |  | 314119 |  | DWG.I/39483 POS.16 | J-CRANE |  | 2016-04-27 | 2022-11-01
71000872325 | 91000032951 | RING, BEARING, THRUST | HERS | ST |  |  | 311632 |  | 0952/093/001 | J-CRANE |  | 2016-04-27
71000872325 | 91000032952 | RING, BEARING, THRUST | HERS | ST |  |  | 311632 |  | DWG.I/39483 | J-CRANE |  | 2016-04-27
71000872333 | 91000032953 | ADAPTER | HERS | ST |  |  | 231531 |  | DWG.I/39483 POS.24 | J-CRANE |  | 2016-04-27
71000872333 | 91000032954 | ADAPTER | HERS | ST |  |  | 231531 |  | I/39740/1/001 | J-CRANE |  | 2016-04-27
71000872341 | 91000032955 | RING, PUMPING | HERS | ST |  |  | 401615 |  | DWG.I/39483 POS.26 | J-CRANE |  | 2016-04-27
71000872341 | 91000032956 | RING, PUMPING | HERS | ST |  |  | 401615 |  | I/39741/1/001 | J-CRANE |  | 2016-04-27
71000872358 | 91000032957 | RING, PUMPING | HERS | ST |  |  | 401615 |  | I/39754/1/001 | J-CRANE |  | 2016-04-27
71000887802 | 91000032959 | ADAPTER, STRAIGHT, PIPE TO TUBE | HERS | ST |  |  | 401717 |  | B-810-1-12 | SWAGELOK |  | 2016-04-27 | 2022-11-01
71000896472 | 91000032961 | SPACER, PLATE | HERS | ST |  |  | 231531 |  | P35-65 | IR-TOOL |  | 2016-04-27
71000920413 | 91000032962 | ROD, PISTON | HERS | ST |  |  | 40151803 |  | 551C0549201B28102 | UNION-PU |  | 2016-04-27
71000923417 | 91000032963 | BEARING, JOURNAL | HERS | ST |  |  | 311715 |  | T101890 | TERRY |  | 2016-04-27
71000923573 | 91000032964 | ELBOW, TUBE | HERS | ST |  |  | 40183101 |  | B-500-8-2 | SWAGELOK |  | 2016-04-27 | 2022-11-01
71000935247 | 91000032965 | GUIDE, SLIDE VALVE | HERS | ST |  |  | 40141616 |  | JOB # 45546 | TAPCO |  | 2016-04-27
71000936732 | 91000032968 | BUSHING, ELECTRICAL CONDUIT | HERS | ST |  |  | 311716 |  | RE54 | CROUSEHI |  | 2016-04-27
71000938035 | 91000032969 | BOX, CONDUIT OUTLET | HERS | ST |  |  | 391213 |  | GUAL66 | CROUSEHI |  | 2016-04-27
71000938035 | 91000032970 | BOX, CONDUIT OUTLET | HERS | ST |  |  | 391213 |  | GUAL66 | GEDNEY |  | 2016-04-27
71000939066 | 91000032971 | VALVE, SAFETY RELIEF | HERS | ST |  |  | 40141606 |  | MBYA15082/860001 | CONSOLID |  | 2016-04-27
71000939298 | 91000032972 | REGISTER, METER | HERS | ST |  |  | 411119 |  | DPR-1000 | HONEYWEL |  | 2016-04-27
71000939306 | 91000032973 | THERMOMETER, SELF-INDICATING, BIMETALLIC | HERS | ST |  |  | 411122 |  | 50EI60R025-0-200 | ASHCROFT |  | 2016-04-27
71000939306 | 91000032974 | THERMOMETER, SELF-INDICATING, BIMETALLIC | HERS | ST |  |  | 411122 |  | 5A0544FJ | WEKSLER |  | 2016-04-27
71000942094 | 91000032975 | GASKET | HERS | ST |  |  | 3118 |  | I/15795/5/951 | J-CRANE |  | 2016-04-27 | 2022-11-01
71000942326 | 91000032984 | MOTOR, PNEUMATIC | HERS | ST |  |  | 251725 |  | 750-16-12 LONAS T423 - TT- | FIRESTON |  | 2016-04-27 | 2022-10-03
71000942326 | 91000032985 | MOTOR, PNEUMATIC | HERS | ST |  |  | 251725 |  | 111306 | GOODRICH |  | 2016-04-27 | 2022-10-03
71000942326 | 91000032986 | MOTOR, PNEUMATIC | HERS | ST |  |  | 251725 |  | 140657 | ICOLLANT |  | 2016-04-27 | 2022-10-03
71000942326 | 91000032987 | MOTOR, PNEUMATIC | HERS | ST |  |  | 251725 |  | 110513 | MICHELIN |  | 2016-04-27 | 2022-10-03
71000942326 | 91000032988 | MOTOR, PNEUMATIC | HERS | ST |  |  | 251725 |  | 7.50-16-10 PR | MICHELIN |  | 2016-04-27 | 2022-10-03
71000942334 | 91000032989 | MOTOR, PNEUMATIC | HERS | ST |  |  | 251725 |  | 750-16 | BRIDGEST |  | 2016-04-27 | 2022-10-03
71000942334 | 91000032990 | MOTOR, PNEUMATIC | HERS | ST |  |  | 251725 |  | 750-16 | FIRESTON |  | 2016-04-27 | 2022-10-03
71000942334 | 91000032991 | MOTOR, PNEUMATIC | HERS | ST |  |  | 251725 |  | 111402 | GOODRICH |  | 2016-04-27 | 2022-10-03
71000942334 | 91000032992 | MOTOR, PNEUMATIC | HERS | ST |  |  | 251725 |  | 280156 | ICOLLANT |  | 2016-04-27 | 2022-10-03
71000942409 | 91000033004 | MOTOR, PNEUMATIC | HERS | ST |  |  | 251725 |  | 1100.20 | FIRESTON |  | 2016-04-27 | 2022-10-03
71000942409 | 91000033005 | MOTOR, PNEUMATIC | HERS | ST |  |  | 251725 |  | 111503 | GOODRICH |  | 2016-04-27 | 2022-10-03
71000942409 | 91000033006 | MOTOR, PNEUMATIC | HERS | ST |  |  | 251725 |  | 1100*20 | GOODYEAR |  | 2016-04-27 | 2022-10-03
71000942409 | 91000033007 | MOTOR, PNEUMATIC | HERS | ST |  |  | 251725 |  | 280230 | ICOLLANT |  | 2016-04-27 | 2022-10-03
71000942409 | 91000033008 | MOTOR, PNEUMATIC | HERS | ST |  |  | 251725 |  | 101172 | MICHELIN |  | 2016-04-27 | 2022-10-03
71000942409 | 91000033009 | MOTOR, PNEUMATIC | HERS | ST |  |  | 251725 |  | 721247 | MICHELIN |  | 2016-04-27 | 2022-10-03
71000942524 | 91000033019 | RING, THRUST | HERS | ST |  |  | 311632 |  | 0703/093/001 | J-CRANE |  | 2016-04-27
71000942524 | 91000033020 | RING, THRUST | HERS | ST |  |  | 311632 |  | DWG.I/39484 POS.7 | J-CRANE |  | 2016-04-27
71000942532 | 91000033021 | RETAINER, SEAL | HERS | ST |  |  | 314119 |  | 0666/090/001 | J-CRANE |  | 2016-04-27 | 2022-11-01
71000942565 | 91000033022 | RING, PUMPING | HERS | ST |  |  | 401615 |  | DWG.I/39484 POS.21 | J-CRANE |  | 2016-04-27
71000942565 | 91000033023 | RING, PUMPING | HERS | ST |  |  | 401615 |  | I/39913/1/001 | J-CRANE |  | 2016-04-27
71000942573 | 91000033024 | RETAINER, SEAL | HERS | ST |  |  | 314119 |  | 0984/090/001 | J-CRANE |  | 2016-04-27 | 2022-11-01
71000942573 | 91000033025 | RETAINER, SEAL | HERS | ST |  |  | 314119 |  | DWG.I/39485 POS.6 | J-CRANE |  | 2016-04-27 | 2022-11-01
71000942581 | 91000033026 | RING, BEARING, THRUST | HERS | ST |  |  | 311632 |  | 0984/093/001 | J-CRANE |  | 2016-04-27
71000942581 | 91000033027 | RING, BEARING, THRUST | HERS | ST |  |  | 311632 |  | DWG.I/39485 POS.7 | J-CRANE |  | 2016-04-27
71000942607 | 91000033028 | RETAINER, SEAL | HERS | ST |  |  | 314119 |  | 0920/090/001 | J-CRANE |  | 2016-04-27 | 2022-11-01
71000942607 | 91000033029 | RETAINER, SEAL | HERS | ST |  |  | 314119 |  | DWG.I/39485 POS.16 | J-CRANE |  | 2016-04-27 | 2022-11-01
71000942615 | 91000033030 | SCROLL, PUMP | HERS | ST |  |  | 401615 |  | DWG.I/39485 POS.27 | J-CRANE |  | 2016-04-27
71000942615 | 91000033031 | SCROLL, PUMP | HERS | ST |  |  | 401615 |  | I/39630/1/001 | J-CRANE |  | 2016-04-27
71000942623 | 91000033032 | RETAINER, SEAL | HERS | ST |  |  | 314119 |  | 1492/790/001 | J-CRANE |  | 2016-04-27 | 2022-11-01
71000942623 | 91000033033 | RETAINER, SEAL | HERS | ST |  |  | 314119 |  | DWG.I/39489 POS.6 | J-CRANE |  | 2016-04-27 | 2022-11-01
71000942631 | 91000033034 | RING, BEARING, THRUST | HERS | ST |  |  | 311632 |  | 1492/793/001 | J-CRANE |  | 2016-04-27
71000942656 | 91000033035 | SCREW | HERS | SET |  |  | 31161505 |  | 8116/305/001 | J-CRANE |  | 2016-04-27 | 2022-10-03
71000942656 | 91000033036 | SCREW | HERS | SET |  |  | 31161505 |  | DWG.I/39489 POS.10 | J-CRANE |  | 2016-04-27 | 2022-10-03
71000943423 | 91000033044 | CAP, PIPE | HERS | ST |  |  | 20111711 |  | 300075 | GERFOR |  | 2016-04-27 | 2022-11-01
71000943423 | 91000033045 | CAP, PIPE | HERS | ST |  |  | 20111711 |  | 415010 | PAVCO |  | 2016-04-27 | 2022-11-01
71000943423 | 91000033046 | CAP, PIPE | HERS | ST |  |  | 20111711 |  | 215010 | RALCO |  | 2016-04-27 | 2022-11-01
71000943431 | 91000033047 | CAP, PIPE | HERS | ST |  |  | 20111711 |  | 415020 | PAVCO |  | 2016-04-27 | 2022-11-01
71000943449 | 91000033048 | CAP, PIPE | HERS | ST |  |  | 20111711 |  | 300066 | GERFOR |  | 2016-04-27 | 2022-11-01
71000943449 | 91000033049 | CAP, PIPE | HERS | ST |  |  | 20111711 |  | 11888 | PAVCO |  | 2016-04-27 | 2022-11-01
71000943449 | 91000033050 | CAP, PIPE | HERS | ST |  |  | 20111711 |  | 415510 | PAVCO |  | 2016-04-27 | 2022-11-01
71000943449 | 91000033051 | CAP, PIPE | HERS | ST |  |  | 20111711 |  | 215510 | RALCO |  | 2016-04-27 | 2022-11-01
71000943449 | 91500004398 | CAP, PIPE | HERS | ST |  |  | 20111711 |  | 2901388 | PAVCO |  | 2016-08-05 | 2022-11-01
71000944017 | 91000033056 | WASHER | HERS | ST |  |  | 311618 |  | 8D3957 | CAT |  | 2016-04-27
71000944124 | 91000033059 | SLEEVE | HERS | ST |  |  | 261017 |  | 23507225 | DETROIT |  | 2016-04-27
71000944124 | 91000033060 | SLEEVE | HERS | ST |  |  | 261017 |  | 5197159 | DETROIT |  | 2016-04-27
71000944124 | 91000033061 | SLEEVE | HERS | ST |  |  | 261017 |  | 23507225 | GMC |  | 2016-04-27
71000944140 | 91000033063 | VALVE, POPPET, ENGINE | HERS | ST |  |  | 26101743 |  | 23500501 | DETROIT |  | 2016-04-27
71000944165 | 91000033065 | INSERT | HERS | ST |  |  | 31162802 |  | 5184484 | DETROIT |  | 2016-04-27
71000944165 | 91000033066 | INSERT | HERS | ST |  |  | 31162802 |  | 5184484 | GMC |  | 2016-04-27
71000944173 | 91000033067 | GUIDE, ENGINE POPPET VALVE POPPET | HERS | ST |  |  | 261017 |  | 8921209 | DETROIT |  | 2016-04-27
71000944256 | 91000033069 | MAGNETO, IGNITION | HERS | ST |  |  | 261017 |  | F855-24-322 | MAZDA |  | 2016-04-27
71000944488 | 91000033072 | FILTER ELEMENT, FLUID | HERS | ST |  |  | 401615 |  | 9437100139 | GROVE-CR |  | 2016-04-27
71000944520 | 91000033073 | FILTER ASSEMBLY, FLUID | HERS | ST |  |  | 401615 |  | BT-339 | BALDWIN |  | 2016-04-27
71000944520 | 91000033074 | FILTER ASSEMBLY, FLUID | HERS | ST |  |  | 401615 |  | 3908615 | CUMMINS |  | 2016-04-27
71000944520 | 91000033075 | FILTER ASSEMBLY, FLUID | HERS | ST |  |  | 401615 |  | 3908616 | CUMMINS |  | 2016-04-27
71000944520 | 91000033076 | FILTER ASSEMBLY, FLUID | HERS | ST |  |  | 401615 |  | P558615 | DONALDSO |  | 2016-04-27
71000944520 | 91000033077 | FILTER ASSEMBLY, FLUID | HERS | ST |  |  | 401615 |  | LF-3349 | FLEETGUA |  | 2016-04-27
71000944520 | 91000033078 | FILTER ASSEMBLY, FLUID | HERS | ST |  |  | 401615 |  | LF3959 | FLEETGUA |  | 2016-04-27
71000944520 | 91000033079 | FILTER ASSEMBLY, FLUID | HERS | ST |  |  | 401615 |  | 207838 | LORAIN |  | 2016-04-27
71000944520 | 91000033080 | FILTER ASSEMBLY, FLUID | HERS | ST |  |  | 401615 |  | LFP 780 | LUBER-FI |  | 2016-04-27
71000944520 | 91000033081 | FILTER ASSEMBLY, FLUID | HERS | ST |  |  | 401615 |  | A-339 | PARTMO |  | 2016-04-27
71000944520 | 91000033082 | FILTER ASSEMBLY, FLUID | HERS | ST |  |  | 401615 |  | 51607 | WIXFIL |  | 2016-04-27
71000944538 | 91000033083 | FUEL, FILTER | HERS | ST |  |  | 401615 |  | BF-1280 | BALDWIN |  | 2016-04-27
71000944538 | 91000033084 | FUEL, FILTER | HERS | ST |  |  | 401615 |  | 3903410 | CUMMINS |  | 2016-04-27
71000944538 | 91000033085 | FUEL, FILTER | HERS | ST |  |  | 401615 |  | 3930942 | CUMMINS |  | 2016-04-27
71000944538 | 91000033086 | FUEL, FILTER | HERS | ST |  |  | 401615 |  | P551329 | DONALDSO |  | 2016-04-27
71000944538 | 91000033087 | FUEL, FILTER | HERS | ST |  |  | 401615 |  | FS-1280 | FLEETGUA |  | 2016-04-27
71000944538 | 91000033088 | FUEL, FILTER | HERS | ST |  |  | 401615 |  | 207840 | LORAIN |  | 2016-04-27
71000944538 | 91000033089 | FUEL, FILTER | HERS | ST |  |  | 401615 |  | A43 | PARTMO |  | 2016-04-27
71000944538 | 91000033090 | FUEL, FILTER | HERS | ST |  |  | 401615 |  | PER43 | PARTMO |  | 2016-04-27
71000944538 | 91000033091 | FUEL, FILTER | HERS | ST |  |  | 401615 |  | F-54433 | PUROLATO |  | 2016-04-27
71000944546 | 91000033092 | FILTER, FLUID | HERS | ST |  |  | 401615 |  | BF-988 | BALDWIN |  | 2016-04-27
71000944546 | 91000033093 | FILTER, FLUID | HERS | ST |  |  | 401615 |  | 3903640 | CUMMINS |  | 2016-04-27
71000944546 | 91000033094 | FILTER, FLUID | HERS | ST |  |  | 401615 |  | 1160243 | DEUTZ |  | 2016-04-27
71000944546 | 91000033095 | FILTER, FLUID | HERS | ST |  |  | 401615 |  | P550440 | DONALDSO |  | 2016-04-27
71000944546 | 91000033096 | FILTER, FLUID | HERS | ST |  |  | 401615 |  | P553004 | DONALDSO |  | 2016-04-27
71000944546 | 91000033097 | FILTER, FLUID | HERS | ST |  |  | 401615 |  | FF-5018 | FLEETGUA |  | 2016-04-27
71000944546 | 91000033098 | FILTER, FLUID | HERS | ST |  |  | 401615 |  | FF-5052 | FLEETGUA |  | 2016-04-27
71000944546 | 91000033099 | FILTER, FLUID | HERS | ST |  |  | 401615 |  | FF5018 | FLEETGUA |  | 2016-04-27
71000944546 | 91000033100 | FILTER, FLUID | HERS | ST |  |  | 401615 |  | P1145A | FRAM-FIL |  | 2016-04-27
71000944546 | 91000033101 | FILTER, FLUID | HERS | ST |  |  | 401615 |  | 207839 | LORAIN |  | 2016-04-27
71000944546 | 91000033102 | FILTER, FLUID | HERS | ST |  |  | 401615 |  | A243004 | PARTMO |  | 2016-04-27
71000944546 | 91000033103 | FILTER, FLUID | HERS | ST |  |  | 401615 |  | F-53125 | PUROLATO |  | 2016-04-27
71000944546 | 91000033104 | FILTER, FLUID | HERS | ST |  |  | 401615 |  | F-54424 | PUROLATO |  | 2016-04-27
71000944546 | 91000033105 | FILTER, FLUID | HERS | ST |  |  | 401615 |  | 829993 | VOLVO |  | 2016-04-27
71000944546 | 91000033106 | FILTER, FLUID | HERS | ST |  |  | 401615 |  | 33358 | WIXFIL |  | 2016-04-27
71000944546 | 91500017281 | FILTER,FLUID | HERS | ST |  |  | 40161513 |  | 3931063 | CUMMINS |  | 2017-02-20
71000944546 | 91500017392 | FILTER, FLUID | HERS | ST | X |  | 401615 |  | 3931063 | CUMMINS |  | 2017-02-22 | 2017-02-22
71000944546 | 91500117671 | FILTER, FLUID | HERS | ST |  |  | 401615 |  | FF5052 | FLEETGUA |  | 2022-12-22
71000944561 | 91000033107 | FILTER ASSEMBLY, FLUID | HERS | ST |  |  | 401615 |  | PT-8361 | BALDWIN |  | 2016-04-27
71000944561 | 91000033108 | FILTER ASSEMBLY, FLUID | HERS | ST |  |  | 401615 |  | HF-7538 | FLEETGUA |  | 2016-04-27
71000944561 | 91000033109 | FILTER ASSEMBLY, FLUID | HERS | ST |  |  | 401615 |  | 7086449 | LORAIN |  | 2016-04-27
71000944728 | 91000252456 | HARDENER, ADHESIVE | HERS | KG |  |  | 311624 |  | 140002 | SIKA |  | 2016-04-27 | 2022-11-01
71000944900 | 91000033110 | SEPARATOR, OIL | HERS | KIT |  |  | 271117 |  | 2901-0343-00 | ATLAS |  | 2016-04-27
71000946186 | 91000033112 | WRENCH, PIPE | HERS | ST |  |  | 271117 |  | 814HD | PROTO |  | 2016-04-27
71000946186 | 91000033113 | WRENCH, PIPE | HERS | ST |  |  | 271117 |  | 14 | RIDGID |  | 2016-04-27
71000946186 | 91000033114 | WRENCH, PIPE | HERS | ST |  |  | 271117 |  | 31020 | RIDGID |  | 2016-04-27
71000946202 | 91000033115 | WRENCH, PIPE | HERS | ST |  |  | 271117 |  | 824HD | PROTO |  | 2016-04-27
71000946202 | 91000033116 | WRENCH, PIPE | HERS | ST |  |  | 271117 |  | 24 | RIDGID |  | 2016-04-27
71000946202 | 91000033117 | WRENCH, PIPE | HERS | ST |  |  | 271117 |  | 31030 | RIDGID |  | 2016-04-27
71000946202 | 91000033118 | WRENCH, PIPE | HERS | ST |  |  | 271117 |  | N-24 | RIDGID |  | 2016-04-27
71000946202 | 91000033119 | WRENCH, PIPE | HERS | ST |  |  | 271117 |  | PW24C | SNAP-ON |  | 2016-04-27
71000946269 | 91000033120 | CUTTING WHEEL, TUBE CUTTER | HERS | ST |  |  | 261017 |  | 33185 | RIDGID |  | 2016-04-27
71000946269 | 91000033121 | CUTTING WHEEL, TUBE CUTTER | HERS | ST |  |  | 261017 |  | E-3469 (MODELO) | RIDGID |  | 2016-04-27
71000946277 | 91000033122 | CUTTING WHEEL, TUBE CUTTER | HERS | ST |  |  | 261017 |  | 33105 | RIDGID |  | 2016-04-27
71000946277 | 91000033123 | CUTTING WHEEL, TUBE CUTTER | HERS | ST |  |  | 261017 |  | F-3 (MODELO) | RIDGID |  | 2016-04-27
71000946285 | 91000033124 | CUTTING WHEEL, TUBE CUTTER | HERS | ST |  |  | 261017 |  | 33125 | RIDGID |  | 2016-04-27
71000946285 | 91000033125 | CUTTING WHEEL, TUBE CUTTER | HERS | ST |  |  | 261017 |  | F-229 (MODELO) | RIDGID |  | 2016-04-27
71000946343 | 91000033126 | PLIERS | HERS | ST |  |  | 271117 |  | 206G | PROTO |  | 2016-04-27
71000946343 | 91000033127 | PLIERS | HERS | ST |  |  | 271117 |  | 87CF | SNAP-ON |  | 2016-04-27
71000946418 | 91000033128 | SCREWDRIVER, FLAT TIP | HERS | ST |  |  | 271117 |  | 88008 | PROTO |  | 2016-04-27
71000946426 | 91000033129 | SCREWDRIVER, FLAT TIP | HERS | ST |  |  | 271117 |  | SHD10R | SNAP-ON |  | 2016-04-27
71000949909 | 91000033130 | PACKING, PREFORMED | HERS | ST |  |  | 31181701 |  | B599156 | J-CRANE |  | 2016-04-27
71000953216 | 91000033131 | HOSE ASSEMBLY, METALLIC | HERS | ST |  |  | 401420 |  | 3N4411 | CAT |  | 2016-04-27
71000962464 | 91000033133 | WRENCH, ADJUSTABLE | HERS | ST |  |  | 271117 |  | AD12 | BLUE-POI |  | 2016-04-27
71000962464 | 91000033134 | WRENCH, ADJUSTABLE | HERS | ST |  |  | 271117 |  | GAJ12 | BLUE-POI |  | 2016-04-27
71000962464 | 91000033135 | WRENCH, ADJUSTABLE | HERS | ST |  |  | 271117 |  | GAJ12A | BLUE-POI |  | 2016-04-27
71000962464 | 91000033136 | WRENCH, ADJUSTABLE | HERS | ST |  |  | 271117 |  | 712SL | PROTO |  | 2016-04-27
71000962779 | 91000033137 | PLIERS | HERS | ST |  |  | 271117 |  | 295 | PROTO |  | 2016-04-27
71000962779 | 91000033138 | PLIERS | HERS | ST |  |  | 271117 |  | 296 | PROTO |  | 2016-04-27
71000962779 | 91000033139 | PLIERS | HERS | ST |  |  | 271117 |  | PWC14 | SNAP-ON |  | 2016-04-27
71000962779 | 91000033140 | PLIERS | HERS | ST |  |  | 271117 |  | PWC9 | SNAP-ON |  | 2016-04-27
71000962829 | 91000033141 | CALIPER, VERNIER | HERS | ST |  |  | 41111622 |  | 530-104 | MITUTOYO |  | 2016-04-27
71000962829 | 91000033142 | CALIPER, VERNIER | HERS | ST |  |  | 41111622 |  | 530-104-BR | MITUTOYO |  | 2016-04-27
71000962829 | 91000033143 | CALIPER, VERNIER | HERS | ST |  |  | 41111622 |  | CM6420 | SNAP-ON |  | 2016-04-27
71000962829 | 91000033144 | CALIPER, VERNIER | HERS | ST |  |  | 41111622 |  | CM6421 | SNAP-ON |  | 2016-04-27
71000962829 | 91000033145 | CALIPER, VERNIER | HERS | ST |  |  | 41111622 |  | MCAL6A | SNAP-ON |  | 2016-04-27
71000962910 | 91000033149 | SAW, BAND, METAL CUTTING | HERS | ST |  |  | 201117 |  | SUPER HSS | SANDVIK |  | 2016-04-27
71000963306 | 91000033150 | BEARING, BALL DEEP GROOVE | HERS | ST |  |  | 311715 |  | 6304 | FAG |  | 2016-04-27 | 2022-11-05
71000963306 | 91000033151 | BEARING, BALL DEEP GROOVE | HERS | ST |  |  | 311715 |  | R5H-22 | IR-TOOL |  | 2016-04-27 | 2022-11-05
71000963306 | 91000033152 | BEARING, BALL DEEP GROOVE | HERS | ST |  |  | 311715 |  | 6304 | SKF |  | 2016-04-27 | 2022-11-05
71000963421 | 91000033154 | U-TUBE, MANOMETER | HERS | ST |  |  | 261017 |  | 32B1244X062 | FISHER-C |  | 2016-04-27
71000963439 | 91000033155 | CONVERTER, ANALOGUE TO DIGITAL | HERS | ST |  |  | 411133 |  | 582I | FISHER-C |  | 2016-04-27
71000963447 | 91000033156 | ELECTRONIC HEAD, TRANSMITTER | HERS | ST |  |  | 261017 |  | 400149831999000001150218699900 | MASONEIL |  | 2016-04-27
71000963488 | 91000033158 | REGULATOR,REDUCING PRESSURE | HERS | ST |  |  | 391216 |  | FS95L-49 | FISHER-C |  | 2016-04-27 | 2022-11-01
71000963488 | 91500087269 | REGULATOR,REDUCING PRESSURE | HERS | ST |  |  | 391216 |  | M95L-3068-2807944/PSPL-2980-13356678 | FISHER-C |  | 2021-05-26 | 2022-11-01
71000963496 | 91000033159 | REGULATOR,REDUCING PRESSURE | HERS | ST |  |  | 391216 |  | M95H-3063-2831582 | FISHER-C |  | 2016-04-27 | 2022-11-01
71000963504 | 91000033160 | REGULATOR,REDUCING PRESSURE | HERS | ST |  |  | 391216 |  | FS912N-108 | FISHER-C |  | 2016-04-27 | 2022-11-01
71000963512 | 91000033161 | SEAT | HERS | ST |  |  | 231531 |  | D-2000-574-9221 | J-CRANE |  | 2016-04-27
71000963595 | 91000033162 | TUBE, TORQUE | HERS | ST |  |  | 261017 |  | 008920002-999-0000 | MASONEIL |  | 2016-04-27
71000963744 | 91000033164 | BELLOW | HERS | ST |  |  | 3118 |  | D-2000-352-5850 | J-CRANE |  | 2016-04-27 | 2022-11-01
71000963751 | 91000033165 | RETAINER, SEAL | HERS | ST |  |  | 314119 |  | D-2000-138-0550 | J-CRANE |  | 2016-04-27 | 2022-11-01
71000963769 | 91000033166 | SPRING, HELICAL, COMPRESSION | HERS | ST |  |  | 31161904 |  | 0545 | J-CRANE |  | 2016-04-27
71000963777 | 91000033167 | DISC,MECHANICAL SEAL | HERS | ST |  |  | 261017 |  | D-2000-110-0550 | J-CRANE |  | 2016-04-27
71000963785 | 91000033168 | FACE, MECHANICAL SEAL | HERS | ST |  |  | 261216 |  | D-2000-055-0550 | J-CRANE |  | 2016-04-27 | 2022-10-03
71000963801 | 91000033169 | SLEEVE, SHAFT, PUMP | HERS | ST |  |  | 401615 |  | F-2000-798-0550 | J-CRANE |  | 2016-04-27
71000963819 | 91000033170 | COLLAR, SHAFT | HERS | ST |  |  | 31163210 |  | D-1687-229-0550 | J-CRANE |  | 2016-04-27 | 2022-10-03
71000963835 | 91000033171 | PUMP, LUBRICANT TRANSFER | HERS | ST |  |  | 261017 |  | 226-940 | GRACO |  | 2016-04-27
71000964577 | 91000033184 | TIE, WALL | HERS | ST |  |  | 261017 |  | DSW 739-3 | DELTA-SW |  | 2016-04-27
71000964577 | 91000033185 | TIE, WALL | HERS | ST |  |  | 261017 |  | HL-201-4.5*3.5*1/4 | VULCAN-B |  | 2016-04-27
71000964585 | 91000033186 | TIE, WALL | HERS | ST |  |  | 261017 |  | DSW 739-4 | DELTA-SW |  | 2016-04-27
71000964585 | 91000033187 | TIE, WALL | HERS | ST |  |  | 261017 |  | 5.5 X 4.5 X 1/4 | RAI |  | 2016-04-27
71000964585 | 91000033188 | TIE, WALL | HERS | ST |  |  | 261017 |  | HL-201-5.5*4.5*1/4 | VULCAN-B |  | 2016-04-27
71000964619 | 91000033189 | TIE, WALL | HERS | ST |  |  | 261017 |  | 7.5 X 6.5 X 1/4 | RAI |  | 2016-04-27
71000964619 | 91000033190 | TIE, WALL | HERS | ST |  |  | 261017 |  | HL-201-7.5*6.5*1/4 | VULCAN-B |  | 2016-04-27
71000966325 | 91000033221 | BEARING, ROLLER, TAPERED | HERS | ST |  |  | 31171505 |  | X30216+Y30216 | TIMKEN |  | 2016-04-27
71000966333 | 91000033222 | CUP & CONE, TAPERED ROLLER BEARING | HERS | ST |  |  | 411165 |  | X32310+Y32310 | TIMKEN |  | 2016-04-27
71000966416 | 91000033223 | STATION, AMPLIFIER, HANDSET/SPEAKER | HERS | ST |  |  | 261017 |  | 723-001 | GAI-TRON |  | 2016-04-27
71000966440 | 91000033224 | DRIVER, LOUDSPEAKER | HERS | ST |  |  | 261017 |  | 13314-002 | GAI-TRON |  | 2016-04-27
71000966457 | 91000033225 | MOUNTING PAD,ELECTRICAL-ELECTRONIC | HERS | ST |  |  | 261017 |  | 411A | GAI-TRON |  | 2016-04-27
71000966754 | 91000033226 | CONTACT ASSEMBLY, ELECTRICAL | HERS | ST |  |  | 4323 |  | 9001-KA1-SPDT.10A | SQUARE-D |  | 2016-04-27
71000966762 | 91000033227 | CONTACT ASSEMBLY, ELECTRICAL | HERS | ST |  |  | 4323 |  | 9001-KA2-SPST.10A | SQUARE-D |  | 2016-04-27
71000966770 | 91000033228 | CLIP, ELECTRICAL | HERS | ST |  |  | 31163229 |  | 228-700-510 | FERRAZ-S |  | 2016-04-27
71000966788 | 91000033229 | CLIP, ELECTRICAL | HERS | ST |  |  | 31163229 |  | CO-8917-P | FERRAZ-S |  | 2016-04-27
71000966796 | 91000033230 | RELAY, MOTOR DRIVEN | HERS | ST |  |  | 261017 |  | 700-HA32A1 | ALLEN-BR |  | 2016-04-27
71000966804 | 91000033231 | RELAY, MOTOR DRIVEN | HERS | ST |  |  | 261017 |  | 700-HA33A1 | ALLEN-BR |  | 2016-04-27
71000966812 | 91000033232 | AMMETER | HERS | ST |  |  | 41113601 |  | 21673 | SIMPSON |  | 2016-04-27
71000966820 | 91000033233 | CIRCUIT BREAKER | HERS | ST |  |  | 391215 |  | MAL-26700 | SQUARE-D |  | 2016-04-27 | 2022-11-01
71000966838 | 91000033234 | TRANSFORMER, CURRENT | HERS | ST |  |  | 391210 |  | 2NR-301 | SQUARE-D |  | 2016-04-27 | 2022-11-01
71000966861 | 91000033235 | TERMINAL BLOCK | HERS | ST |  |  | 411165 |  | UK 10.3-HESI | PHOENIX |  | 2016-04-27
71000966879 | 91000033236 | TERMINAL BLOCK | HERS | ST |  |  | 411165 |  | UK 6.3-HESI | PHOENIX |  | 2016-04-27
71000966887 | 91000033237 | RELAY, ELECTROMAGNETIC | HERS | ST |  |  | 391223 |  | TDT-120-AKA-010 | DIVERSIF |  | 2016-04-27 | 2022-11-01
71000966895 | 91000033238 | TRANSFORMER, POTENTIAL | HERS | ST |  |  | 39121001 |  | 93-13685-T | SIGMA-EL |  | 2016-04-27 | 2022-11-01
71000966903 | 91000033239 | VOLTMETER | HERS | ST |  |  | 26111701 |  | 2PB-AWX-1500 | MODUTEC |  | 2016-04-27
71000967042 | 91000033240 | VALVE, SOLENOID | HERS | ST |  |  | 40141605 |  | EF8320G184-120/60 | ASCO |  | 2016-04-27
71000967059 | 91000033241 | FILTER-LUBRICATOR ASSEMBLY,AIRLINE | HERS | ST |  |  | 401615 |  | 8590R | ISG |  | 2016-04-27
71000967067 | 91000033242 | GAUGE,DIFFERENTIAL,DIAL INDICATING | HERS | ST |  |  | 411119 |  | 909916W1 | ISG |  | 2016-04-27 | 2022-11-01
71000967075 | 91000033243 | TERMINAL BOARD | HERS | ST |  |  | 411165 |  | SAK 6/35 | ISG |  | 2016-04-27
71000967166 | 91000033245 | MODULE | HERS | ST |  |  | 411165 |  | FE-0202W-DU | PANAMETR |  | 2016-04-27 | 2022-10-03
71000967174 | 91000033246 | FILTER ELEMENT, INTAKE AIR CLEANER | HERS | ST |  |  | 40161505 |  | FCR-4001-RA | ISG |  | 2016-04-27
71000967190 | 91000033247 | GAUGE, PRESSURE | HERS | ST |  |  | 411119 |  | MEX5D50H23 | BOURDON |  | 2016-04-27 | 2022-11-01
71000967190 | 91500033722 | GAUGE, PRESSURE | HERS | ST |  |  | 411119 |  | 35-1009SW-02L-0/200 | ASHCROFT |  | 2018-04-26 | 2022-11-01
71000967265 | 91000033248 | CIRCUIT BREAKER | HERS | ST |  |  | 391215 |  | GV2ME14 | SCHNEIDE |  | 2016-04-27 | 2022-11-01
71000967265 | 91000033249 | CIRCUIT BREAKER | HERS | ST |  |  | 391215 |  | GV2-ME14 | TELEMECA |  | 2016-04-27 | 2022-11-01
71000967281 | 91000033250 | CONTACT ASSEMBLY, ELECTRICAL | HERS | ST |  |  | 4323 |  | LC1-D093 | TELEMECA |  | 2016-04-27
71000967281 | 91000033251 | CONTACT ASSEMBLY, ELECTRICAL | HERS | ST |  |  | 4323 |  | LC1-D25F7 | TELEMECA |  | 2016-04-27
71000967299 | 91000033252 | CONTACT ASSEMBLY, ELECTRICAL | HERS | ST |  |  | 4323 |  | LC1D32F7 | SCHNEIDE |  | 2016-04-27
71000967299 | 91000033253 | CONTACT ASSEMBLY, ELECTRICAL | HERS | ST |  |  | 4323 |  | LC1-D3210FE7 | TELEMECA |  | 2016-04-27
71000967299 | 91000033254 | CONTACT ASSEMBLY, ELECTRICAL | HERS | ST |  |  | 4323 |  | LC1-D32F7 | TELEMECA |  | 2016-04-27
71000967299 | 91000033255 | CONTACT ASSEMBLY, ELECTRICAL | HERS | ST |  |  | 4323 |  | LC1D3210F6 | TELEMECA |  | 2016-04-27
71000967307 | 91000033256 | CONTACT ASSEMBLY, ELECTRICAL | HERS | ST |  |  | 261017 |  | LC1 D1810F6 | TELEMECA |  | 2016-04-27
71000967307 | 91000033257 | CONTACT ASSEMBLY, ELECTRICAL | HERS | ST |  |  | 261017 |  | LC1-D1810FE7 | TELEMECA |  | 2016-04-27
71000967307 | 91000033258 | CONTACT ASSEMBLY, ELECTRICAL | HERS | ST |  |  | 261017 |  | LC1-D18M6 | TELEMECA |  | 2016-04-27
71000967307 | 91000033259 | CONTACT ASSEMBLY, ELECTRICAL | HERS | ST |  |  | 261017 |  | LC1-D18M7 | TELEMECA |  | 2016-04-27
71000967307 | 91000033260 | CONTACT ASSEMBLY, ELECTRICAL | HERS | ST |  |  | 261017 |  | LC1D1801F6 | TELEMECA |  | 2016-04-27
71000967307 | 91000033261 | CONTACT ASSEMBLY, ELECTRICAL | HERS | ST |  |  | 261017 |  | LC1D1801F7 | TELEMECA |  | 2016-04-27
71000967307 | 91000033262 | CONTACT ASSEMBLY, ELECTRICAL | HERS | ST |  |  | 261017 |  | LC1D1810F6 | TELEMECA |  | 2016-04-27
71000967307 | 91000033263 | CONTACT ASSEMBLY, ELECTRICAL | HERS | ST |  |  | 261017 |  | LC1D1810F7 | TELEMECA |  | 2016-04-27
71000967307 | 91000033264 | CONTACT ASSEMBLY, ELECTRICAL | HERS | ST |  |  | 261017 |  | LC1D1810M6 | TELEMECA |  | 2016-04-27
71000967307 | 91000033265 | CONTACT ASSEMBLY, ELECTRICAL | HERS | ST |  |  | 261017 |  | LC1D18F7 | TELEMECA |  | 2016-04-27
71000967331 | 91000033266 | CIRCUIT BREAKER | HERS | ST |  |  | 391215 |  | GV2-ME20 | TELEMECA |  | 2016-04-27 | 2022-11-01
71000967331 | 91000033267 | CIRCUIT BREAKER | HERS | ST |  |  | 391215 |  | GV2M20 | TELEMECA |  | 2016-04-27 | 2022-11-01
71000967331 | 91500117646 | CIRCUIT BREAKER | HERS | ST |  |  | 39121500 |  | GV2ME20 | SCHNEIDE |  | 2022-12-22
71000967349 | 91000033268 | CIRCUIT BREAKER | HERS | ST |  |  | 391215 |  | GV2 M06 | TELEMECA |  | 2016-04-27 | 2022-11-01
71000967349 | 91000033269 | CIRCUIT BREAKER | HERS | ST |  |  | 391215 |  | GV2-ME06 | TELEMECA |  | 2016-04-27 | 2022-11-01
71000967356 | 91000033270 | CIRCUIT BREAKER | HERS | ST |  |  | 391215 |  | GV2-ME10 | TELEMECA |  | 2016-04-27 | 2022-11-01
71000967356 | 91000033271 | CIRCUIT BREAKER | HERS | ST |  |  | 391215 |  | GV2M10 | TELEMECA |  | 2016-04-27 | 2022-11-01
71000967356 | 91500117647 | CIRCUIT BREAKER | HERS | ST |  |  | 39121500 |  | GV2ME10 | SCHNEIDE |  | 2022-12-22
71000967406 | 91000033273 | DISK DRIVE UNIT | HERS | ST |  |  | 251717 |  | 18-211643-001+50-202400-001 | C.C.C. |  | 2016-04-27
71000967414 | 91000033274 | POWER SUPPLY | HERS | ST |  |  | 39121004 |  | 50-202400-001 | C.C.C. |  | 2016-04-27
71000967422 | 91000033275 | PRINTED CIRCUIT BOARD | HERS | ST |  |  | 321016 |  | 18-226630-S05 | C.C.C. |  | 2016-04-27 | 2022-11-01
71000967430 | 91000033276 | MICROCIRCUIT ASSEMBLY | HERS | ST |  |  | 261017 |  | 40-XTR110-001 | C.C.C. |  | 2016-04-27
71000967448 | 91000033277 | TACHOMETER, ELECTRONIC | HERS | ST |  |  | 411165 |  | 3300/50-01-00-01-00 | BENTLY |  | 2016-04-27
71000967455 | 91000033278 | CONTROL-MONITOR | HERS | ST |  |  | 261017 |  | 3300/03-01-01 | BENTLY |  | 2016-04-27
71000967471 | 91000033281 | BARRIER, SAFETY, ELECTRICAL | HERS | ST |  |  | 3210 |  | 88149-01-XBLS21 | BENTLY |  | 2016-04-27 | 2022-11-04
71000967471 | 91000033282 | BARRIER, SAFETY, ELECTRICAL | HERS | ST |  |  | 3210 |  | 88984-02 | BENTLY |  | 2016-04-27 | 2022-11-04
71000967505 | 91000033283 | BEARING, ROLLER, TAPERED | HERS | ST |  |  | 31171505 |  | X30207/Y30207 | TIMKEN |  | 2016-04-27
71000967547 | 91000033284 | FUSEHOLDER, BASE AND CARRIER | HERS | ST |  |  | 391216 |  | 3*10.3X38-500V | LEGRAND |  | 2016-04-27
71000967554 | 91000033285 | TERMINAL BLOCK | HERS | ST |  |  | 411165 |  | UK-10 | PHOENIX |  | 2016-04-27
71000967562 | 91000033286 | FUSEHOLDER, RECEPTACLE | HERS | ST |  |  | 391216 |  | UK-SI | PHOENIX |  | 2016-04-27
71000967588 | 91500096858 | SEAL, PLAIN ENCASED | HERS | ST |  |  | 31411904 |  | 13977 | CR |  | 2021-10-25
71000967596 | 91000033287 | SEAL, PLAIN ENCASED | HERS | ST |  |  | 31411904 |  | 19600 | CR |  | 2016-04-27
71000967604 | 91000033288 | SEAL, PLAIN ENCASED | HERS | ST |  |  | 31411904 |  | 60X80X8 HMS5 RG | SKF |  | 2016-04-27
71000967612 | 91500096859 | SEAL, PLAIN ENCASED | HERS | ST |  |  | 31411904 |  | 26648 | CR |  | 2021-10-25
71000967620 | 91000033289 | SEAL, RADIAL SHAFT | HERS | ST |  |  | 31411904 |  | CR90X110X12 HMS 5 RG | SKF |  | 2016-04-27
71000967653 | 91000033291 | BEARING, SLEEVE | HERS | ST |  |  | 31171509 |  | ADD-80 | GSM |  | 2016-04-27 | 2022-10-03
71000967661 | 91000033292 | BEARING, SLEEVE | HERS | ST |  |  | 31171509 |  | ADD-132S | GSM |  | 2016-04-27 | 2022-10-03
71000967679 | 91000033293 | BEARING, SLEEVE | HERS | ST |  |  | 31171509 |  | ADD-100L | GSM |  | 2016-04-27 | 2022-10-03
71000967687 | 91000033294 | BEARING, SLEEVE | HERS | ST |  |  | 31171509 |  | 1250-01 | GSM |  | 2016-04-27 | 2022-10-03
71000967695 | 91000033295 | BEARING, SLEEVE | HERS | ST |  |  | 31171509 |  | 1200-01 | GSM |  | 2016-04-27 | 2022-10-03
71000967711 | 91000033296 | BEARING, BALL, SELF-ALIGNING | HERS | ST |  |  | 31171504 |  | 2207E/J/C3 | SKF |  | 2016-04-27
71000967729 | 91000033297 | SWITCH, SENSITIVE | HERS | ST |  |  | 201117 |  | PF26700200 | DEFRIES |  | 2016-04-27
71000967737 | 91000033298 | VOLTMETER | HERS | ST |  |  | 26111701 |  | 19675A | DEFRIES |  | 2016-04-27
71000967745 | 91000033299 | TRANSFORMER, POWER | HERS | ST |  |  | 39121001 |  | 19759-OT1 | DEFRIES |  | 2016-04-27
71000967752 | 91000033300 | BRAKE, ELECTRICAL | HERS | ST |  |  | 251717 |  | 19757-1 | DEFRIES |  | 2016-04-27 | 2022-11-05
71000967760 | 91000033301 | BRAKE, ELECTRICAL | HERS | ST |  |  | 251717 |  | 19752-16 | DEFRIES |  | 2016-04-27 | 2022-11-05
71000967778 | 91000033302 | SWITCH, SENSITIVE | HERS | ST |  |  | 201117 |  | FCS10-AR | DEFRIES |  | 2016-04-27
71000967794 | 91000033303 | ROPE, WIRE | HERS | ST |  |  | 31151705 |  | 19757-22 | DEFRIES |  | 2016-04-27
71000967810 | 91000033304 | CONTACT ASSEMBLY, ELECTRICAL | HERS | ST |  |  | 4323 |  | A4003-LE3 | DEFRIES |  | 2016-04-27
71000967836 | 91000033305 | SWITCH ASSEMBLY | HERS | ST |  |  | 40141607 |  | XACA671 | TELEMECA |  | 2016-04-27
71000967901 | 91000033308 | SEAL ASSEMBLY, SHAFT, SPRING LOADED | HERS | ST |  |  | 31411701 |  | 1648/SB*2 | J-CRANE |  | 2016-04-27
71000967919 | 91000033309 | SEAL ASSEMBLY, SHAFT, SPRING LOADED | HERS | ST |  |  | 31411701 |  | 1648/SB*2.750 | J-CRANE |  | 2016-04-27
71000967943 | 91000033310 | SEAL ASSEMBLY, SHAFT, SPRING LOADED | HERS | ST |  |  | 31411701 |  | 1648/LP | J-CRANE |  | 2016-04-27
71000967992 | 91000033312 | PUMP,AIR-OPERATED DOUBLE DIAPHRAGM. | HERS | ST |  |  | 40151503 |  | M15/AAPB-TF | WILDEN |  | 2016-04-27
71000967992 | 91000033313 | PUMP,AIR-OPERATED DOUBLE DIAPHRAGM. | HERS | ST |  |  | 40151503 |  | PX15/ASAAA/TNU/TF/ATF | WILDEN |  | 2016-04-27
71000968040 | 91000033314 | VALVE, TRIP OVERSPEED ASSY. | HERS | ST |  |  | 261017 |  | 676649-10 | ELLIOT |  | 2016-04-27
71000968057 | 91000033315 | ROTOR | HERS | ST |  |  | 261017 |  | 666938-201 | ELLIOT |  | 2016-04-27
71000968065 | 91000033316 | SPRING | HERS | ST |  |  | 311619 |  | 692334-1 | ELLIOT |  | 2016-04-27
71000968073 | 91000033317 | VALVE, SAFETY RELIEF | HERS | ST |  |  | 40141606 |  | P67B31 | ELLIOT |  | 2016-04-27
71000968115 | 91000033320 | BEARING, PLAIN, ROD END | HERS | ST |  |  | 311715 |  | N1/0641-5.1 | BERGEMAN |  | 2016-04-27 | 2022-10-07
71000968123 | 91000033321 | BEARING, PLAIN, ROD END | HERS | ST |  |  | 311715 |  | N1/0641-5.2 | BERGEMAN |  | 2016-04-27 | 2022-10-07
71000968214 | 91000033322 | KEY, LOCK | HERS | ST |  |  | 311632 |  | N1/0648;N1/49302-8.1/10 | BERGEMAN |  | 2016-04-27
71000968230 | 91000033323 | GEAR, SPUR | HERS | ST |  |  | 31171707 |  | N1/0641-23.6 | BERGEMAN |  | 2016-04-27
71000968255 | 91000033324 | O-RING | HERS | ST |  |  | 311817 |  | P-95393 | WALLACE |  | 2016-04-27 | 2022-11-01
71000968263 | 91000033325 | GAUGE, PRESSURE | HERS | ST |  |  | 411119 |  | 0-140PSI/0-10BAR | WALLACE |  | 2016-04-27 | 2022-11-01
71000968271 | 91000033326 | GAUGE, PRESSURE | HERS | ST |  |  | 411119 |  | VA-51828.000 POS.44 | WALLACE |  | 2016-04-27 | 2022-11-01
71000968289 | 91000033327 | GAUGE, VACUUM, INDICATING | HERS | ST |  |  | 41111623 |  | VA-51828.101 | WALLACE |  | 2016-04-27
71000968370 | 91000033328 | SIGNAL, ILLUMINATION | HERS | ST |  |  | 461615 |  | LEN-GREEN | WALLACE |  | 2016-04-27
71000968388 | 91000033329 | SEAT | HERS | ST |  |  | 231531 |  | P-50532 | WALLACE |  | 2016-04-27
71000968396 | 91000033330 | SIGNAL, ILLUMINATION | HERS | ST |  |  | 461615 |  | LEN-RED | WALLACE |  | 2016-04-27
71000968404 | 91000033331 | GAUGE, PRESSURE | HERS | ST |  |  | 411119 |  | 35-1009-AWL-02L-0-160 | ASHCROFT |  | 2016-04-27 | 2022-11-01
71000968404 | 91000033332 | GAUGE, PRESSURE | HERS | ST |  |  | 411119 |  | MEX5D50H22 | BOURDON |  | 2016-04-27 | 2022-11-01
71000968412 | 91000033333 | SEAT | HERS | ST |  |  | 231531 |  | P-50552 | WALLACE |  | 2016-04-27
71000968420 | 91000033334 | VALVE, REGULATING, FLUID PRESSURE | HERS | ST |  |  | 40141654 |  | FILTER-REDUC. | WALLACE |  | 2016-04-27
71000968438 | 91000033335 | GASKET | HERS | ST |  |  | 3118 |  | P-51572 | WALLACE |  | 2016-04-27 | 2022-11-01
71000968446 | 91000033336 | O-RING | HERS | ST |  |  | 311817 |  | P-44119 | WALLACE |  | 2016-04-27 | 2022-11-01
71000968453 | 91000033337 | O-RING | HERS | ST |  |  | 311817 |  | P-50524 | WALLACE |  | 2016-04-27 | 2022-11-01
71000968461 | 91000033338 | STEM, FLUID VALVE | HERS | ST |  |  | 40141616 |  | U-25891 | WALLACE |  | 2016-04-27
71000968479 | 91000033339 | STEM, FLUID VALVE | HERS | ST |  |  | 40141616 |  | U-26875 | WALLACE |  | 2016-04-27
71000968487 | 91000033340 | SPRING, HELICAL, COMPRESSION | HERS | ST |  |  | 31161904 |  | P-50632 | WALLACE |  | 2016-04-27
71000968495 | 91000033341 | SPRING, HELICAL, COMPRESSION | HERS | ST |  |  | 31161904 |  | P-48329 | WALLACE |  | 2016-04-27
71000968503 | 91000033342 | SPRING, HELICAL, COMPRESSION | HERS | ST |  |  | 31161904 |  | P-48330 | WALLACE |  | 2016-04-27
71000968511 | 91000033343 | DIAPHRAGM, PUMP | HERS | ST |  |  | 314118 |  | P-48958 | WALLACE |  | 2016-04-27 | 2022-11-01
71000968537 | 91000033344 | O-RING | HERS | ST |  |  | 311817 |  | PXA-26482 | WALLACE |  | 2016-04-27 | 2022-11-01
71000968545 | 91000033345 | O-RING | HERS | ST |  |  | 311817 |  | P-94729 | WALLACE |  | 2016-04-27 | 2022-11-01
71000968552 | 91000033346 | O-RING | HERS | ST |  |  | 311817 |  | P-94795 | WALLACE |  | 2016-04-27 | 2022-11-01
71000968560 | 91000033347 | SPRING, HELICAL, COMPRESSION | HERS | ST |  |  | 31161904 |  | P-48661 | WALLACE |  | 2016-04-27
71000968578 | 91000033348 | GASKET | HERS | ST |  |  | 3118 |  | P-50557 | WALLACE |  | 2016-04-27 | 2022-11-01
71000968586 | 91000033349 | PNEUMATIC KIT | HERS | ST |  |  | 40141616 |  | 165-011-010 | SANDPIPE |  | 2016-04-27 | 2022-10-04
71000968594 | 91000033350 | GASKET | HERS | ST |  |  | 3118 |  | 360-010-425 | SANDPIPE |  | 2016-04-27 | 2022-11-01
71000968602 | 91000033351 | CHAMBER | HERS | ST |  |  | 261017 |  | 196-032-010 | SANDPIPE |  | 2016-04-27 | 2022-10-07
71000968610 | 91000033352 | DIAPHRAGM, PUMP | HERS | ST |  |  | 314118 |  | 286-014-365 | SANDPIPE |  | 2016-04-27 | 2022-11-01
71000968628 | 91000033353 | SEAT, VALVE | HERS | ST |  |  | 40141646 |  | 722-028-010 | SANDPIPE |  | 2016-04-27
71000968636 | 91000033354 | BALL, CHECK | HERS | ST |  |  | 31121304 |  | 050-015-600 | SANDPIPE |  | 2016-04-27
71000968677 | 91000033356 | SPACER, SLEEVE | HERS | ST |  |  | 31162419 |  | 012 624 371330101 | GABBIONE |  | 2016-04-27
71000968685 | 91000033357 | SPACER, SLEEVE | HERS | ST |  |  | 31162419 |  | 012 624 371390101 | GABBIONE |  | 2016-04-27
71000968693 | 91000033358 | NUT, IMPELLER | HERS | ST |  |  | 311617 |  | 94 624 371790100 | GABBIONE |  | 2016-04-27
71000969592 | 91000033359 | GAUGE, PRESSURE | HERS | ST |  |  | 411119 |  | 35W1005PH-02L-XUL | ASHCROFT |  | 2016-04-27 | 2022-11-01
71000969592 | 91000033360 | GAUGE, PRESSURE | HERS | ST |  |  | 411119 |  | MMA5D50H25 | BOURDON |  | 2016-04-27 | 2022-11-01
71000969626 | 91000033361 | SWITCH, PRESSURE | HERS | ST |  |  | 411124 |  | 95722 | UNITED-E |  | 2016-04-27
71000970491 | 91000033362 | WRENCH, ADJUSTABLE | HERS | ST |  |  | 271117 |  | 715SL | PROTO |  | 2016-04-27
71000970491 | 91000033363 | WRENCH, ADJUSTABLE | HERS | ST |  |  | 271117 |  | GAJ15A | SNAP-ON |  | 2016-04-27
71000970988 | 91000033368 | WRENCH,BOX AND OPEN END, COMBINATION | HERS | ST |  |  | 271117 |  | 1230B | PROTO |  | 2016-04-27
71000970988 | 91000033369 | WRENCH,BOX AND OPEN END, COMBINATION | HERS | ST |  |  | 271117 |  | GOEX30B | SNAP-ON |  | 2016-04-27
71000971200 | 91000033370 | WRENCH, PIPE | HERS | ST |  |  | 271117 |  | 836HD | PROTO |  | 2016-04-27
71000971200 | 91000033371 | WRENCH, PIPE | HERS | ST |  |  | 271117 |  | 31035 | RIDGID |  | 2016-04-27
71000971200 | 91000033372 | WRENCH, PIPE | HERS | ST |  |  | 271117 |  | 36 | RIDGID |  | 2016-04-27
71000971549 | 91000033373 | WRENCH SET, COMBINATION BOX AND OPEN END | HERS | SET |  |  | 271117 |  | 1200FB | PROTO |  | 2016-04-27
71000971549 | 91000033374 | WRENCH SET, COMBINATION BOX AND OPEN END | HERS | SET |  |  | 271117 |  | GOEX714K | SNAP-ON |  | 2016-04-27
71000971598 | 91000033375 | KEY SET, SOCKET HEAD SCREW | HERS | SET |  |  | 311632 |  | AWM110DK | SNAP-ON |  | 2016-04-27
71000971754 | 91000033376 | SCREWDRIVER, FLAT TIP | HERS | ST |  |  | 271117 |  | SDD12 | SNAP-ON |  | 2016-04-27
71000971754 | 91000033377 | SCREWDRIVER, FLAT TIP | HERS | ST |  |  | 271117 |  | SDR-32 | WILLIAMS |  | 2016-04-27
71000971762 | 91000033378 | BLADE, THICKNESS GAUGE | HERS | ST |  |  | 271117 |  | FBL325A | SNAP-ON |  | 2016-04-27 | 2022-11-05
71000971929 | 91000033381 | BUSHING, SLEEVE | HERS | ST |  |  | 311716 |  | V21-214-01/15 | ZIMMERMA |  | 2016-04-27
71000972208 | 91000033382 | SOCKET, SOCKET WRENCH | HERS | ST |  |  | 27112831 |  | 15035 | PROTO |  | 2016-04-27
71000972208 | 91000033383 | SOCKET, SOCKET WRENCH | HERS | ST |  |  | 27112831 |  | IM705 | SNAP-ON |  | 2016-04-27
71000972257 | 91000033384 | SOCKET, SOCKET WRENCH | HERS | ST |  |  | 27112831 |  | 15041 | PROTO |  | 2016-04-27
71000972257 | 91000033385 | SOCKET, SOCKET WRENCH | HERS | ST |  |  | 27112831 |  | IM825 | SNAP-ON |  | 2016-04-27
71000972281 | 91000033386 | SOCKET, SOCKET WRENCH | HERS | ST |  |  | 27112831 |  | 15044 | PROTO |  | 2016-04-27
71000972281 | 91000033387 | SOCKET, SOCKET WRENCH | HERS | ST |  |  | 27112831 |  | IM885 | SNAP-ON |  | 2016-04-27
71000972703 | 91000033391 | DIE SET, THREAD CUTTING | HERS | SET |  |  | 201117 |  | 37880 | RIDGID |  | 2016-04-27
71000972729 | 91000033392 | DIE SET, THREAD CUTTING | HERS | SET |  |  | 201117 |  | 37895 | RIDGID |  | 2016-04-27
71000972737 | 91000033393 | IMPELLER, PUMP, CENTRIFUGAL | HERS | ST |  |  | 40151730 |  | 67264804 | IDP |  | 2016-04-27
71000972737 | 91000033394 | IMPELLER, PUMP, CENTRIFUGAL | HERS | ST |  |  | 40151730 |  | M-3X12A3BX1-6-543G | IDP |  | 2016-04-27
71000972844 | 91000033395 | SOCKET, SOCKET WRENCH | HERS | ST |  |  | 27112831 |  | 10012 | PROTO |  | 2016-04-27
71000972844 | 91000033396 | SOCKET, SOCKET WRENCH | HERS | ST |  |  | 27112831 |  | IM243 | SNAP-ON |  | 2016-04-27
71000973404 | 91000033403 | KEYBOARD INSTRUMENT, ELECTRONIC | HERS | ST |  |  | 311632 |  | SILKOSTAT 8891 | POLYMETR |  | 2016-04-27
71000973404 | 91000033404 | KEYBOARD INSTRUMENT, ELECTRONIC | HERS | ST |  |  | 311632 |  | SILKOSTAT 8891 | ZELLWEGE |  | 2016-04-27
71000973446 | 91000033411 | NOZZLE | HERS | ST |  |  | 231531 |  | 148644-05062 | POLYMETR |  | 2016-04-27 | 2022-11-01
71000973446 | 91000033412 | NOZZLE | HERS | ST |  |  | 231531 |  | 148644-05062 | ZELLWEGE |  | 2016-04-27 | 2022-11-01
71000973453 | 91000033413 | NOZZLE | HERS | ST |  |  | 231531 |  | 148644-05125 | POLYMETR |  | 2016-04-27 | 2022-11-01
71000973453 | 91000033414 | NOZZLE | HERS | ST |  |  | 231531 |  | 148644-05125 | ZELLWEGE |  | 2016-04-27 | 2022-11-01
71000973461 | 91000033415 | O-RING | HERS | ST |  |  | 311817 |  | 356094-00406 | POLYMETR |  | 2016-04-27 | 2022-11-01
71000973461 | 91000033416 | O-RING | HERS | ST |  |  | 311817 |  | 356094-00406 | ZELLWEGE |  | 2016-04-27 | 2022-11-01
71000973503 | 91000033423 | PRINTER, AUTOMATIC DATA PROCESING | HERS | ST |  |  | 321016 |  | 359096-00500 | POLYMETR |  | 2016-04-27 | 2022-11-01
71000973503 | 91000033424 | PRINTER, AUTOMATIC DATA PROCESING | HERS | ST |  |  | 321016 |  | 359096-00500 | ZELLWEGE |  | 2016-04-27 | 2022-11-01
71000973529 | 91000033427 | TUBING, NONMETALLIC | HERS | M |  |  | 411165 |  | 151399-90002 | POLYMETR |  | 2016-04-27
71000973529 | 91000033428 | TUBING, NONMETALLIC | HERS | M |  |  | 411165 |  | 151399-90002 | ZELLWEGE |  | 2016-04-27
71000973537 | 91000033429 | TUBING, NONMETALLIC | HERS | M |  |  | 411165 |  | 151399-90006 | POLYMETR |  | 2016-04-27
71000973537 | 91000033430 | TUBING, NONMETALLIC | HERS | M |  |  | 411165 |  | 151399-90006 | ZELLWEGE |  | 2016-04-27
71000973552 | 91000033433 | TUBING, NONMETALLIC | HERS | M |  |  | 411165 |  | 156041-02237 | POLYMETR |  | 2016-04-27
71000973552 | 91000033434 | TUBING, NONMETALLIC | HERS | M |  |  | 411165 |  | 156041-02237 | ZELLWEGE |  | 2016-04-27
71000973560 | 91000033435 | VALVE, SOLENOID | HERS | ST |  |  | 40141605 |  | 599990-10524 | POLYMETR |  | 2016-04-27
71000973560 | 91000033436 | VALVE, SOLENOID | HERS | ST |  |  | 40141605 |  | 599990-10524 | ZELLWEGE |  | 2016-04-27
71000973768 | 91000033437 | GUIDE, SLIDE VALVE | HERS | SET |  |  | 40141616 |  | 06099-AD-7 | ZIMMERMA |  | 2016-04-27
71000973776 | 91000033438 | PRINTED CIRCUIT BOARD | HERS | ST |  |  | 321016 |  | 3-6000-042 | DANIELFL |  | 2016-04-27 | 2022-11-01
71000973784 | 91000033439 | PRINTED CIRCUIT BOARD | HERS | ST |  |  | 321016 |  | 3-6000-045 | DANIELFL |  | 2016-04-27 | 2022-11-01
71000973792 | 91000033440 | PRINTED CIRCUIT BOARD | HERS | ST |  |  | 321016 |  | 3-6000-127 | DANIELFL |  | 2016-04-27 | 2022-11-01
71000973800 | 91000033441 | PRINTED CIRCUIT BOARD | HERS | ST |  |  | 321016 |  | 3-6000-061 | DANIELFL |  | 2016-04-27 | 2022-11-01
71000973818 | 91000033442 | PRINTED CIRCUIT BOARD | HERS | ST |  |  | 321016 |  | 3-6000-027 | DANIELFL |  | 2016-04-27 | 2022-11-01
71000973834 | 91000033444 | DISK, VALVE | HERS | ST |  |  | 40141616 |  | 06099-AD-4 | ZIMMERMA |  | 2016-04-27
71000973842 | 91000033445 | GASKET | HERS | ST |  |  | 3118 |  | 06099-AD-12 | ZIMMERMA |  | 2016-04-27 | 2022-11-01
71000973859 | 91000033446 | DISPLAY UNIT | HERS | ST |  |  | 411165 |  | 3-6000-038 | DANIELFL |  | 2016-04-27
71000973867 | 91000033447 | GASKET | HERS | ST |  |  | 3118 |  | 06099-AD-10 | ZIMMERMA |  | 2016-04-27 | 2022-11-01
71000973875 | 91000033448 | PRINTED CIRCUIT BOARD | HERS | ST |  |  | 321016 |  | 3-6000-051 | DANIELFL |  | 2016-04-27 | 2022-11-01
71000973883 | 91000033449 | KEYBOARD INSTRUMENT, ELECTRONIC | HERS | ST |  |  | 311632 |  | 3-6000-030 | DANIELFL |  | 2016-04-27
71000973891 | 91000033450 | PRINTED CIRCUIT BOARD | HERS | ST |  |  | 321016 |  | 3-6000-032 | DANIELFL |  | 2016-04-27 | 2022-11-01
71000973933 | 91000033454 | WASHER | HERS | ST |  |  | 31161807 |  | 3526434-2 | ABB-PRO |  | 2016-04-27 | 2022-10-03
71000973941 | 91000033455 | PRINTED CIRCUIT BOARD | HERS | ST |  |  | 321016 |  | 802A016B-1 | ABB-PRO |  | 2016-04-27 | 2022-11-01
71000973958 | 91000033456 | PRINTED CIRCUIT BOARD | HERS | ST |  |  | 321016 |  | 759B015N-1 | ABB-PRO |  | 2016-04-27 | 2022-11-01
71000973966 | 91000033457 | PRINTED CIRCUIT BOARD | HERS | ST |  |  | 321016 |  | 759B016N-2 | ABB-PRO |  | 2016-04-27 | 2022-11-01
71000973974 | 91000033458 | PRINTED CIRCUIT BOARD | HERS | ST |  |  | 321016 |  | 759A007D-1 | ABB-PRO |  | 2016-04-27 | 2022-11-01
71000973982 | 91000033459 | PRINTED CIRCUIT BOARD | HERS | ST |  |  | 321016 |  | 759A008C-1 | ABB-PRO |  | 2016-04-27 | 2022-11-01
71000974006 | 91000033460 | STEM, FLUID VALVE | HERS | ST |  |  | 40141616 |  | 06099-AD-5 | ZIMMERMA |  | 2016-04-27
71000974014 | 91000033461 | PRINTED CIRCUIT BOARD | HERS | ST |  |  | 321016 |  | 759B014N-1 | ABB-PRO |  | 2016-04-27 | 2022-11-01
71000974022 | 91000033462 | PRINTED CIRCUIT BOARD | HERS | ST |  |  | 321016 |  | 759A045B-1 | ABB-PRO |  | 2016-04-27 | 2022-11-01
71000974030 | 91000033463 | BUSHING, SLEEVE | HERS | ST |  |  | 311716 |  | 06099-AD-BUSH | ZIMMERMA |  | 2016-04-27
71000974048 | 91000033464 | BASE | HERS | ST |  |  | 231531 |  | 759A039C-1 | ABB-PRO |  | 2016-04-27
71000974063 | 91000033465 | ELECTRONIC MODULE, STANDARDIZED | HERS | ST |  |  | 321517 |  | 759K009-1 | ABB-PRO |  | 2016-04-27
71000974105 | 91000033467 | GASKET | HERS | ST |  |  | 3118 |  | V21-215-01/12 | ZIMMERMA |  | 2016-04-27 | 2022-11-01
71000974121 | 91000033468 | STEM, VALVE | HERS | ST |  |  | 40141616 |  | V21-215-01-5 | ZIMMERMA |  | 2016-04-27
71000974204 | 91000033474 | GUIDE, SLIDE VALVE | HERS | SET |  |  | 40141616 |  | 06101-AD-7 | ZIMMERMA |  | 2016-04-27
71000974212 | 91000033475 | DISK, VALVE | HERS | ST |  |  | 40141616 |  | V21-151-01/04 | ZIMMERMA |  | 2016-04-27
71000974238 | 91000033476 | GASKET | HERS | ST |  |  | 3118 |  | V21-151-01/25 | ZIMMERMA |  | 2016-04-27 | 2022-11-01
71000974246 | 91000033477 | GASKET | HERS | ST |  |  | 3118 |  | 06101-AD-10 | ZIMMERMA |  | 2016-04-27 | 2022-11-01
71000974253 | 91000033478 | STEM, FLUID VALVE | HERS | ST |  |  | 40141616 |  | V21-151-01/5 | ZIMMERMA |  | 2016-04-27
71000974261 | 91000033479 | BUSHING, SLEEVE | HERS | ST |  |  | 311716 |  | V21-151-17/15 | ZIMMERMA |  | 2016-04-27
71000974279 | 91000033480 | FILTER ELEMENT, FLUID | HERS | ST |  |  | 401615 |  | 225-50-610-11 | M.E.A |  | 2016-04-27
71000974287 | 91000033481 | MOTOR, ALTERNATING CURRENT | HERS | ST |  |  | 261017 |  | 577-46-800-11 | M.E.A |  | 2016-04-27
71000974295 | 91000033482 | GAUGE, PRESSURE | HERS | ST |  |  | 411119 |  | 249-70-303-10 | M.E.A |  | 2016-04-27 | 2022-11-01
71000974329 | 91000033484 | VALVE, CHECK | HERS | ST |  |  | 40141634 |  | 293-32-011-10 | M.E.A |  | 2016-04-27
71000974345 | 91000033486 | MOTOR, ALTERNATING CURRENT | HERS | ST |  |  | 261017 |  | 577-46-801-11 | M.E.A |  | 2016-04-27
71000974352 | 91000033487 | SWITCH, LIQUID LEVEL | HERS | ST |  |  | 411033 |  | 187-45-454-10 | M.E.A |  | 2016-04-27 | 2022-11-01
71000974360 | 91000033488 | SWITCH, THERMOSTATIC | HERS | ST |  |  | 39122229 |  | 187-75-474-10 | M.E.A |  | 2016-04-27
71000974378 | 91000033489 | THERMOMETER, SELF-INDICATING, BIMETALLIC | HERS | ST |  |  | 411122 |  | 249-80-010-10 | M.E.A |  | 2016-04-27
71000974394 | 91000033491 | COIL, ELECTRICAL | HERS | ST |  |  | 39121010 |  | 158G300B/426 | DANFOSS |  | 2016-04-27
71000974394 | 91000033492 | COIL, ELECTRICAL | HERS | ST |  |  | 39121010 |  | 293-74-216-10 | M.E.A |  | 2016-04-27
71000974402 | 91000033493 | SWITCH, PRESSURE | HERS | ST |  |  | 411124 |  | 270-60-450-10 | M.E.A |  | 2016-04-27
71000974410 | 91000033494 | SERVOVALVE, HYDRAULIC | HERS | ST |  |  | 261017 |  | 293-66-625-10 | M.E.A |  | 2016-04-27
71000974428 | 91000033495 | BLOCK, FLUSHING | HERS | ST |  |  | 411165 |  | 470-00-011-86 | M.E.A |  | 2016-04-27 | 2022-11-05
71000974436 | 91000033496 | ACCUMULATOR, HYDRAULIC | HERS | ST |  |  | 411165 |  | 203-25-300-10 | M.E.A |  | 2016-04-27
71000974550 | 91000033503 | ADAPTER | HERS | ST |  |  | 231531 |  | 414060 | PAVCO |  | 2016-04-27
71000975045 | 91000033509 | ELBOW, PIPE TO TUBE | HERS | ST |  |  | 401728 |  | 492020 | PAVCO |  | 2016-04-27 | 2022-11-01
71000975144 | 91000033512 | CAP, PIPE | HERS | ST |  |  | 20111711 |  | 415060 | PAVCO |  | 2016-04-27 | 2022-11-01
71000975219 | 91000033513 | TEE, PIPE TO TUBE | HERS | ST |  |  | 27112009 |  | 491020 | PAVCO |  | 2016-04-27 | 2022-11-01
71000975276 | 91000033514 | COUPLING, PIPE | HERS | ST |  |  | 40183105 |  | 493010 | PAVCO |  | 2016-04-27 | 2022-11-01
71000975391 | 91000033515 | TAPE, MEASURING | HERS | ST |  |  | 41114201 |  | 1576LME | PROTO |  | 2016-04-27
71000975391 | 91000033516 | TAPE, MEASURING | HERS | ST |  |  | 41114201 |  | 33-215 | STANLEY |  | 2016-04-27
71000975433 | 91000033517 | TAPE, MEASURING | HERS | ST |  |  | 41114201 |  | GA430 | BLUE-POI |  | 2016-04-27
71000975433 | 91000033518 | TAPE, MEASURING | HERS | ST |  |  | 41114201 |  | 34-107 | STANLEY |  | 2016-04-27
71000976027 | 91000033519 | HOIST, CHAIN | HERS | ST |  |  | 241016 |  | 4624 | CM |  | 2016-04-27
71000976027 | 91000033520 | HOIST, CHAIN | HERS | ST |  |  | 241016 |  | SERIE 2000 - MODELO 1/1 | CM |  | 2016-04-27
71000976027 | 91000033521 | HOIST, CHAIN | HERS | ST |  |  | 241016 |  | VS1/1 | YALE |  | 2016-04-27
71000976043 | 91000033522 | HOIST, CHAIN | HERS | ST |  |  | 241016 |  | 4626 | CM |  | 2016-04-27
71000976043 | 91000033523 | HOIST, CHAIN | HERS | ST |  |  | 241016 |  | SERIE 2000 - MODELO 2/1 | CM |  | 2016-04-27
71000976050 | 91000033524 | HOIST, CHAIN | HERS | ST |  |  | 241016 |  | 4627 | CM |  | 2016-04-27
71000976050 | 91000033525 | HOIST, CHAIN | HERS | ST |  |  | 241016 |  | SERIE 2000 - MODELO 3/1 | CM |  | 2016-04-27
71000976050 | 91000033526 | HOIST, CHAIN | HERS | ST |  |  | 241016 |  | VS 3/1 | YALE |  | 2016-04-27
71000976316 | 91000033531 | PACKING, PREFORMED | HERS | SET |  |  | 31181701 |  | ZG AE1 1000 | MONO-PU |  | 2016-04-27
71000976324 | 91000033532 | CUP & CONE, TAPERED ROLLER BEARING | HERS | ST |  |  | 411165 |  | X32217/Y32217 | TIMKEN |  | 2016-04-27
71000976340 | 91000033533 | SHAFT, TRANSMISSION, PUMP | HERS | ST |  |  | 401615 |  | MM-AE1-3225 | MONO-PU |  | 2016-04-27
71000976365 | 91000033534 | IMPELLER, PUMP, CENTRIFUGAL | HERS | ST |  |  | 40151730 |  | 10501540 | WORTH-PU |  | 2016-04-27
71000976373 | 91000033535 | PARTS KIT, CENTRIFUGAL PUMP | HERS | ST |  |  | 40151701 |  | 10501538 | WORTH-PU |  | 2016-04-27 | 2022-10-03
71000976373 | 91500074466 | PARTS KIT, CENTRIFUGAL PUMP | HERS | ST |  |  | 40151701 |  | 12006297 | WORTH-PU |  | 2020-07-30 | 2022-10-03
71000976381 | 91000033536 | PARTS KIT, CENTRIFUGAL PUMP | HERS | ST |  |  | 40151725 |  | 10501539 | WORTH-PU |  | 2016-04-27 | 2022-10-03
71000976381 | 91500036150 | PARTS KIT, CENTRIFUGAL PUMP | HERS | ST |  |  | 40151725 |  | 10501539 | WORTH-PU |  | 2018-06-28 | 2022-10-03
71000976381 | 91500074467 | PARTS KIT, CENTRIFUGAL PUMP | HERS | ST |  |  | 40151725 |  | 12006299 | WORTH-PU |  | 2020-07-30 | 2022-10-03
71000976456 | 91000033537 | SEAL ASSEMBLY, SHAFT, WELDED BELLOW | HERS | ST |  |  | 31411701 |  | JCV-SP-3375-061 | J-CRANE |  | 2016-04-27 | 2022-11-04
71000976738 | 91000033539 | TERMINAL BLOCK | HERS | ST |  |  | 411165 |  | 01151-2591-0003 | ROSEMOUN |  | 2016-04-27
71000976811 | 91000033540 | FACE, MECHANICAL SEAL | HERS | ST |  |  | 31411704 |  | H-2750-494-0550 | J-CRANE |  | 2016-04-27 | 2022-10-03
71000977959 | 91500030191 | PACKING, PREFORMED | HERS | ST |  |  | 31181701 |  | 557397-52 | J-CRANE |  | 2017-11-28
71000978163 | 91000033543 | RING, SEAT | HERS | ST |  |  | 311632 |  | D-1752-957-7776 | J-CRANE |  | 2016-04-27
71000978569 | 91000033545 | HAMMER, HAND | HERS | ST |  |  | 271117 |  | 04152106 | HERRAGRO |  | 2016-04-27
71000978569 | 91000033546 | HAMMER, HAND | HERS | ST |  |  | 271117 |  | 56-606 | STANLEY |  | 2016-04-27
71000978585 | 91000033547 | HAMMER, HAND | HERS | ST |  |  | 271117 |  | 56-610 | STANLEY |  | 2016-04-27
71000978593 | 91000033548 | HAMMER, HAND | HERS | ST |  |  | 271117 |  | 56-812 | STANLEY |  | 2016-04-27
71000978932 | 91000033550 | CLAMPING TOOL, STRAP BAND | HERS | ST |  |  | 271117 |  | XTZ | BAND-IT |  | 2016-04-27 | 2022-11-04
71000979070 | 91000033552 | SEAL ASSEMBLY, SHAFT, WELDED BELLOW | HERS | SET |  |  | 31411701 |  | 705990-01 | J-CRANE |  | 2016-04-27 | 2022-11-04
71000979120 | 91000033554 | HEATER | HERS | ST |  |  | 401018 |  | 73052TE | AMETEK |  | 2016-04-27
71000979138 | 91000033555 | POWER SUPPLY | HERS | ST |  |  | 39121004 |  | 90253VE | AMETEK |  | 2016-04-27
71000979146 | 91000033556 | PRINTED CIRCUIT BOARD | HERS | ST |  |  | 321016 |  | 80440SE | AMETEK |  | 2016-04-27 | 2022-11-01
71000979153 | 91000033557 | DISPLAY UNIT | HERS | ST |  |  | 411165 |  | 42373JE | AMETEK |  | 2016-04-27
71000979161 | 91000033558 | ADAPTER, CONNECTOR | HERS | ST |  |  | 261117 |  | 70409SE | AMETEK |  | 2016-04-27
71000979179 | 91000033559 | THERMOCOUPLE, HEATING ELEMENT | HERS | ST |  |  | 41112206 |  | 71697KE | AMETEK |  | 2016-04-27
71000979187 | 91000033560 | PRINTED CIRCUIT BOARD | HERS | ST |  |  | 321016 |  | 80471SE | AMETEK |  | 2016-04-27 | 2022-11-01
71000979195 | 91000033561 | CELL, OXYGEN MONITOR | HERS | ST |  |  | 26111701 |  | 71785-ALBO | AMETEK |  | 2016-04-27
71000979666 | 91000033563 | WRENCH, PIPE | HERS | ST |  |  | 271117 |  | 73-012 | ARMST-TO |  | 2016-04-27
71000979666 | 91000033564 | WRENCH, PIPE | HERS | ST |  |  | 271117 |  | 812HD | PROTO |  | 2016-04-27
71000979666 | 91000033565 | WRENCH, PIPE | HERS | ST |  |  | 271117 |  | 12 | RIDGID |  | 2016-04-27
71000979666 | 91000033566 | WRENCH, PIPE | HERS | ST |  |  | 271117 |  | 31015 | RIDGID |  | 2016-04-27
71000979666 | 91000033567 | WRENCH, PIPE | HERS | ST |  |  | 271117 |  | 97837 | RIDGID |  | 2016-04-27
71000979666 | 91000033568 | WRENCH, PIPE | HERS | ST |  |  | 271117 |  | P10353 | RIDGID |  | 2016-04-27
71000979666 | 91000033569 | WRENCH, PIPE | HERS | ST |  |  | 271117 |  | PW12C | SNAP-ON |  | 2016-04-27
71000979781 | 91000033574 | TRANSMITTER, ELECTRONIC TEMPERATURE | HERS | ST |  |  | 41112105 |  | P8650A142 | ELLIOT |  | 2016-04-27
71000979781 | 91000033575 | TRANSMITTER, ELECTRONIC TEMPERATURE | HERS | ST |  |  | 41112105 |  | P8650A142 | FLOW-AUT |  | 2016-04-27
71000979799 | 91000033576 | MEMBRANE | HERS | ST |  |  | 261017 |  | 1100018 | SOLIDS-A |  | 2016-04-27
71000979872 | 91000033577 | BEARING, BALL, THRUST | HERS | ST |  |  | 31171504 |  | FY 30 FM | SKF |  | 2016-04-27 | 2022-10-01
71000979880 | 91000033578 | BEARING, BALL, THRUST | HERS | ST |  |  | 31171504 |  | FY 50 FM | SKF |  | 2016-04-27 | 2022-10-01
71000980029 | 91000033580 | WORM SHAFT | HERS | ST |  |  | 261216 |  | 105685690 | FLENDER |  | 2016-04-27
71000980037 | 91000033581 | DISC, ADJUSTABLE | HERS | ST |  |  | 261216 |  | 501927120 | FLENDER |  | 2016-04-27
71000980045 | 91000033582 | DISC, ADJUSTABLE | HERS | ST |  |  | 261216 |  | 502927139 | FLENDER |  | 2016-04-27
71000980052 | 91000033583 | BELT, V | HERS | ST |  |  | 26111801 |  | 503752843 | FLENDER |  | 2016-04-27 | 2022-11-05
71000980565 | 91000033584 | BALLAST, LAMP | HERS | ST |  |  | 391019 |  | 4X32T8/120 | ELECTROC |  | 2016-04-27
71000980979 | 91000033586 | REGULATOR | HERS | ST |  |  | 411165 |  | 009574-1 | ABB-PRO |  | 2016-04-27
71000980987 | 91000033587 | REGULATOR | HERS | ST |  |  | 411165 |  | 009573-104 | ABB-PRO |  | 2016-04-27
71000980995 | 91000033588 | FILTER, FLUID | HERS | ST |  |  | 401615 |  | 009779-205 | ABB-PRO |  | 2016-04-27
71000981001 | 91000033589 | VALVE, SOLENOID | HERS | ST |  |  | 40141605 |  | 009567-2 | ABB-PRO |  | 2016-04-27
71000981043 | 91000033591 | TUBE, METERING | HERS | ST |  |  | 411165 |  | 3615771-102 | ABB-PRO |  | 2016-04-27
71000981084 | 91000033593 | LOAD CELL, FORCE-WEIGTH | HERS | ST |  |  | 1216 |  | SSB-CD 041X2000 | REVERE |  | 2016-04-27
71000981191 | 91000033594 | RETAINER, SEAL | HERS | ST |  |  | 314119 |  | A9-2750-359-0550 | J-CRANE |  | 2016-04-27 | 2022-11-01
71000981241 | 91000033595 | STUFFING BOX | HERS | ST |  |  | 311817 |  | 1H52595 | IR-COMP |  | 2016-04-27 | 2022-11-01
71000981258 | 91000033596 | SEAT, VALVE | HERS | ST |  |  | 40141646 |  | A43C3WSH | IR-COMP |  | 2016-04-27
71000981332 | 91000033597 | MOTOR, PNEUMATIC | HERS | ST |  |  | 251725 |  | 141093 | ICOLLANT |  | 2016-04-27 | 2022-10-03
71000981340 | 91000033598 | MOTOR, PNEUMATIC | HERS | ST |  |  | 251725 |  | 111503 | GOODRICH |  | 2016-04-27 | 2022-10-03
71000981340 | 91000033599 | MOTOR, PNEUMATIC | HERS | ST |  |  | 251725 |  | 280222 | ICOLLANT |  | 2016-04-27 | 2022-10-03
71000981340 | 91000033600 | MOTOR, PNEUMATIC | HERS | ST |  |  | 251725 |  | 26714 | MICHELIN |  | 2016-04-27 | 2022-10-03
71000981530 | 91000033615 | SWITCH, PRESSURE | HERS | ST |  |  | 411124 |  | 44V2-AF4-N1-C2A-TT-TB-NC | SOR |  | 2016-04-27
71000981548 | 91000033616 | SWITCH, PRESSURE | HERS | ST |  |  | 411124 |  | 44V2-AF5-N1-C2A-TT-TB-XX | SOR |  | 2016-04-27
71000981555 | 91000033617 | SWITCH, PRESSURE | HERS | ST |  |  | 411124 |  | 66V2-AF3-N1-C2A-TT-TB-XX | SOR |  | 2016-04-27
71000981563 | 91000033618 | SWITCH, PRESSURE | HERS | ST |  |  | 411124 |  | 66V2-AF5-N1-C2A-TT-TB-XX | SOR |  | 2016-04-27
71000981571 | 91000033619 | SWITCH, PRESSURE | HERS | ST |  |  | 411124 |  | 66V2-AF45-N1-C2A-TT-TB-XX | SOR |  | 2016-04-27
71000981589 | 91000033620 | SWITCH, PRESSURE | HERS | ST |  |  | 411124 |  | 55V2-AF5-N1-C2A-TT-TB-XX | SOR |  | 2016-04-27
71000981597 | 91000033621 | SWITCH, PRESSURE | HERS | ST |  |  | 411124 |  | 55V2-AF45-N1-C2A-TT-TB-XX | SOR |  | 2016-04-27
71000981605 | 91000033622 | SWITCH, PRESSURE | HERS | ST |  |  | 411124 |  | 99V2-AF5-N1-C2A-TT-TB-XX | SOR |  | 2016-04-27
71000981613 | 91000033623 | SWITCH, PRESSURE | HERS | ST |  |  | 411124 |  | 99V2-AF45-N1-C2A-TT-TB-NC | SOR |  | 2016-04-27
71000981621 | 91000033624 | SWITCH, PRESSURE | HERS | ST |  |  | 411124 |  | 4L-K4-N1-C2A-CG-TT-NC | SOR |  | 2016-04-27
71000981621 | 91000033625 | SWITCH, PRESSURE | HERS | ST |  |  | 411124 |  | 4L-K4-N1-C2A-CG-TT-XX | SOR |  | 2016-04-27
71000981639 | 91000033626 | SWITCH, PRESSURE | HERS | ST |  |  | 411124 |  | 4L-K5-N1-C2A-CG-TT-NC | SOR |  | 2016-04-27
71000981639 | 91000033627 | SWITCH, PRESSURE | HERS | ST |  |  | 411124 |  | 4L-K5-N1-C2A-CG-TT-XX | SOR |  | 2016-04-27
71000981647 | 91000033628 | SWITCH, PRESSURE | HERS | ST |  |  | 411124 |  | 6AH-AF3-N1-C2A-TT-NC | SOR |  | 2016-04-27
71000981647 | 91000033629 | SWITCH, PRESSURE | HERS | ST |  |  | 411124 |  | 6AH-AF3-N1-C2A-TT-XX | SOR |  | 2016-04-27
71000981654 | 91000033630 | SWITCH, PRESSURE | HERS | ST |  |  | 411124 |  | 6AH-AF5-N1-C2A-TT-NC | SOR |  | 2016-04-27
71000981654 | 91000033631 | SWITCH, PRESSURE | HERS | ST |  |  | 411124 |  | 6AH-AF5-N1-C2A-TT-XX | SOR |  | 2016-04-27
71000981662 | 91000033632 | SWITCH, PRESSURE | HERS | ST |  |  | 411124 |  | 6AH-AF45-N1-C2A-TT-XX | SOR |  | 2016-04-27
71000981670 | 91000033633 | SWITCH, PRESSURE | HERS | ST |  |  | 411124 |  | 5AH-AF45-N1-C2A-TT-XX | SOR |  | 2016-04-27
71000981688 | 91000033634 | SWITCH, PRESSURE | HERS | ST |  |  | 411124 |  | 9AH-AF5-N1-C2A-TT-XX | SOR |  | 2016-04-27
71000981696 | 91000033635 | SWITCH, PRESSURE | HERS | ST |  |  | 411124 |  | 9AH-AF45-N1-C2A-TT-XX | SOR |  | 2016-04-27
71000981704 | 91000033636 | SWITCH, PRESSURE | HERS | ST |  |  | 411124 |  | 56AG-EF216-N1-C2A-TT-XX | SOR |  | 2016-04-27
71000981712 | 91000033637 | SWITCH, PRESSURE | HERS | ST |  |  | 411124 |  | 56AG-EF316-N1-C2A-TT | SOR |  | 2016-04-27
71000981712 | 91000033638 | SWITCH, PRESSURE | HERS | ST |  |  | 411124 |  | 56AG-EF316-N1-C2A-TT-NC | SOR |  | 2016-04-27
71000981712 | 91000033639 | SWITCH, PRESSURE | HERS | ST |  |  | 411124 |  | 56AG-EF316-N1-C2A-TT-XX | SOR |  | 2016-04-27
71000981712 | 91000033640 | SWITCH, PRESSURE | HERS | ST |  |  | 411124 |  | 56L-K316-N1-C2A-CG-TT-XX | SOR |  | 2016-04-27
71000981720 | 91000033641 | SWITCH, PRESSURE | HERS | ST |  |  | 411124 |  | 18S-K5-N1-C2A-CG-TT-XX | SOR |  | 2016-04-27
71000981738 | 91000033642 | SWITCH, PRESSURE | HERS | ST |  |  | 411124 |  | 15S-K5-N1-C2A-CG-TT-XX | SOR |  | 2016-04-27
71000981746 | 91000033643 | SWITCH, PRESSURE | HERS | ST |  |  | 411124 |  | 17S-K5-N1-C2A-CG-TT-NC | SOR |  | 2016-04-27
71000981753 | 91000033644 | SWITCH, PRESSURE | HERS | ST |  |  | 411124 |  | 14S-K5-N1-C2A-CG-TT-XX | SOR |  | 2016-04-27
71000981761 | 91000033645 | SWITCH, PRESSURE | HERS | ST |  |  | 411124 |  | 13S-K5-N1-C2A-CG-TT-XX | SOR |  | 2016-04-27
71000981779 | 91000033646 | SWITCH, PRESSURE | HERS | ST |  |  | 411124 |  | 16S-K5-N1-C2A-CG-TT-XX | SOR |  | 2016-04-27
71000981795 | 91000033647 | SWITCH, PRESSURE | HERS | ST |  |  | 411124 |  | 107EL-EF40-P1-F1A-TT-TB-XX | SOR |  | 2016-04-27
71000981803 | 91000033648 | SWITCH ASSEMBLY | HERS | ST |  |  | 40141607 |  | 201AH-EF125-U9-C7A-TT-XX | SOR |  | 2016-04-27
71000981811 | 91000033649 | SWITCH ASSEMBLY | HERS | ST |  |  | 40141607 |  | 201AH-EF115-U9-C7A-TT-XX | SOR |  | 2016-04-27
71000981829 | 91000033650 | SWITCH ASSEMBLY | HERS | ST |  |  | 40141607 |  | 203L-K125-U9-C7A-CG-TT-XX | SOR |  | 2016-04-27
71000981837 | 91000033651 | SWITCH ASSEMBLY | HERS | ST |  |  | 40141607 |  | 203L-K115-U9-C7A-CG-TT-NC | SOR |  | 2016-04-27
71000981845 | 91000033652 | SWITCH ASSEMBLY | HERS | ST |  |  | 40141607 |  | 203L-K105-U9-C7A-CG-TT-XX | SOR |  | 2016-04-27
71000981928 | 91000033653 | FACE, MECHANICAL SEAL | HERS | ST |  |  | 31411704 |  | H-1751-183-0550 | J-CRANE |  | 2016-04-27 | 2022-10-03
71000982074 | 91000033655 | SEAL ASSEMBLY, SHAFT, SPRING LOADED | HERS | ST |  |  | 31411701 |  | A8TRP-1875-100+D-1626-251-9221 | J-CRANE |  | 2016-04-27
71000982082 | 91000033656 | DISC,MECHANICAL SEAL | HERS | ST |  |  | 261017 |  | 0793/293/001 | J-CRANE |  | 2016-04-27
71000982090 | 91000033657 | RETAINER, SEAL | HERS | ST |  |  | 314119 |  | 0793/290/001 | J-CRANE |  | 2016-04-27 | 2022-11-01
71000982116 | 91000033658 | FACE, MECHANICAL SEAL | HERS | ST |  |  | 261017 |  | 0793/094/323 | J-CRANE |  | 2016-04-27 | 2022-10-03
71000982124 | 91000033659 | MECHANICAL SEAL, PRIMARY RING | HERS | ST |  |  | 311632 |  | 0793/910/171 | J-CRANE |  | 2016-04-27 | 2022-10-03
71000982165 | 91000033660 | FACE, MECHANICAL SEAL | HERS | ST |  |  | 261017 |  | 0666/094/323 | J-CRANE |  | 2016-04-27 | 2022-10-03
71000982173 | 91000033661 | MECHANICAL SEAL, PRIMARY RING | HERS | ST |  |  | 311632 |  | 0666/910/171 | J-CRANE |  | 2016-04-27 | 2022-10-03
71000982207 | 91000033662 | PRINTED CIRCUIT BOARD | HERS | ST |  |  | 321016 |  | LN 445859 | LEEDS |  | 2016-04-27 | 2022-11-01
71000982215 | 91000033663 | PRINTED CIRCUIT BOARD | HERS | ST |  |  | 321016 |  | 575025 EMF | LEEDS |  | 2016-04-27 | 2022-11-01
71000982231 | 91000033664 | DETECTOR, GAS | HERS | ST |  |  | 46171613 |  | 10001-1 | GENERAL |  | 2016-04-27
71000982322 | 91000033665 | ELECTRODE, PH | HERS | ST |  |  | 411157 |  | 22694-00 | ROSEMOUN |  | 2016-04-27
71000982330 | 91000033666 | INDICATOR, ELECTRICAL POTENTIAL | HERS | ST |  |  | 261017 |  | 974091-006-779H | MASONEIL |  | 2016-04-27 | 2022-11-04
71000982348 | 91000033667 | FILTER, FLUID | HERS | ST |  |  | 401615 |  | LF-670 | FLEETGUA |  | 2016-04-27
71000982348 | 91000033668 | FILTER, FLUID | HERS | ST |  |  | 401615 |  | LF670 | FLEETGUA |  | 2016-04-27
71000982348 | 91000033669 | FILTER, FLUID | HERS | ST |  |  | 401615 |  | L-60116 | PUROLATO |  | 2016-04-27
71000982355 | 91000033670 | FILTER, FLUID | HERS | ST |  |  | 401615 |  | BF-596 | BALDWIN |  | 2016-04-27
71000982355 | 91000033671 | FILTER, FLUID | HERS | ST |  |  | 401615 |  | FF-202 | FLEETGUA |  | 2016-04-27
71000982355 | 91000033672 | FILTER, FLUID | HERS | ST |  |  | 401615 |  | P3430A | FRAM-FIL |  | 2016-04-27
71000982462 | 91000033681 | BEARING, WASHER, THRUST | HERS | ST |  |  | 311715 |  | 540489800 | COPPUS |  | 2016-04-27
71000982488 | 91000033682 | RING, OIL CONTROL | HERS | ST |  |  | 261017 |  | 540577804 | COPPUS |  | 2016-04-27
71000982504 | 91000033683 | GASKET | HERS | ST |  |  | 3118 |  | 441799305 | COPPUS |  | 2016-04-27 | 2022-11-01
71000982538 | 91000033684 | AGITATOR, OIL RING | HERS | ST |  |  | 261017 |  | 541110600 | COPPUS |  | 2016-04-27 | 2022-10-01
71000982546 | 91000033685 | AGITATOR, OIL RING | HERS | ST |  |  | 261017 |  | 541110601 | COPPUS |  | 2016-04-27 | 2022-10-01
71000982595 | 91000033686 | VALVE, ASSEMBLY | HERS | ST | X |  | 261017 |  | 24075070 | COPPUS |  | 2016-04-27 | 2019-03-28
71000982595 | 91000033687 | VALVE, ASSEMBLY | HERS | ST |  |  | 261017 |  | 240750700 | COPPUS |  | 2016-04-27
71000982637 | 91000033688 | GRATING, NONMETALLIC | HERS | ST |  |  | 314119 |  | 541261008 | COPPUS |  | 2016-04-27 | 2022-11-01
71000982686 | 91000033689 | VALVE, PILOT, ASSEMBLY | HERS | SET |  |  | 261017 |  | 231511600 | COPPUS |  | 2016-04-27 | 2019-05-14
71000982694 | 91000033690 | GRATING, NONMETALLIC | HERS | ST |  |  | 314119 |  | 441823600 | COPPUS |  | 2016-04-27 | 2022-11-01
71000982702 | 91000033691 | SLEEVE, SEAL, COUPLER | HERS | ST |  |  | 261017 |  | 441823500 | COPPUS |  | 2016-04-27
71000982710 | 91000033692 | BUSHING, SLEEVE | HERS | ST |  |  | 311716 |  | 531511700 | COPPUS |  | 2016-04-27
71000982728 | 91000033693 | PLATE, RETAINER SAFETY TRIP VALVE. | HERS | ST |  |  | 261017 |  | 541799500 | COPPUS |  | 2016-04-27
71000982736 | 91000033694 | SCREW, ADJUSTING, VALVE TAPPET | HERS | ST |  |  | 31161511 |  | 4H1602122 | COPPUS |  | 2016-04-27 | 2022-10-03
71000982769 | 91000033695 | VALVE | HERS | ST |  |  | 401416 |  | 81938-038 | COPPUS |  | 2016-04-27 | 2019-06-13
71000982785 | 91000033696 | FILTER, FLUID | HERS | ST |  |  | 401615 |  | BD-103 | BALDWIN |  | 2016-04-27
71000982785 | 91000033697 | FILTER, FLUID | HERS | ST |  |  | 401615 |  | LF9548 | FLEETGUA |  | 2016-04-27
71000982785 | 91000033698 | FILTER, FLUID | HERS | ST |  |  | 401615 |  | HCX-3775 | FRANIG |  | 2016-04-27
71000982785 | 91000033699 | FILTER, FLUID | HERS | ST |  |  | 401615 |  | L-54519 | PUROLATO |  | 2016-04-27
71000982801 | 91000033700 | FILTER, FLUID | HERS | ST |  |  | 401615 |  | B-378 | BALDWIN |  | 2016-04-27
71000982801 | 91000033701 | FILTER, FLUID | HERS | ST |  |  | 401615 |  | 35296920 | IDP |  | 2016-04-27
71000982801 | 91000033702 | FILTER, FLUID | HERS | ST |  |  | 401615 |  | 35296920 | IR-COMP |  | 2016-04-27
71000982843 | 91000033703 | FILTER, FLUID | HERS | ST |  |  | 401615 |  | LA-33PF | DRANT |  | 2016-04-27
71000982843 | 91000033704 | FILTER, FLUID | HERS | ST |  |  | 401615 |  | EP-78 | INSAFIL |  | 2016-04-27
71000982843 | 91000033705 | FILTER, FLUID | HERS | ST |  |  | 401615 |  | PM-197 | PARTMO |  | 2016-04-27
71000982843 | 91000033706 | FILTER, FLUID | HERS | ST |  |  | 401615 |  | ZR-8A | ZAROFIL |  | 2016-04-27
71000982868 | 91000033708 | FILTER, FLUID | HERS | ST |  |  | 401615 |  | PF-590 | BALDWIN |  | 2016-04-27
71000982868 | 91000033709 | FILTER, FLUID | HERS | ST |  |  | 401615 |  | P-552020 | DONALDSO |  | 2016-04-27
71000982868 | 91000033710 | FILTER, FLUID | HERS | ST |  |  | 401615 |  | FS1206 | FLEETGUA |  | 2016-04-27
71000982868 | 91000033711 | FILTER, FLUID | HERS | ST |  |  | 401615 |  | F-73008 | PUROLATO |  | 2016-04-27
71000982868 | 91500120125 | FILTER, FLUID | HERS | ST |  |  | 401615 |  | FS20202 | FLEETGUA |  | 2023-02-07 | 2023-02-07
71000982900 | 91000033715 | GRATING, NONMETALLIC | HERS | ST |  |  | 314119 |  | 540577802 | COPPUS |  | 2016-04-27 | 2022-11-01
71000982926 | 91000033716 | STRAINER, SEDIMENT | HERS | ST |  |  | 261017 |  | 531456903 | COPPUS |  | 2016-04-27
71000982942 | 91000033717 | PIN, LOCK | HERS | ST |  |  | 311632 |  | 401690506 | COPPUS |  | 2016-04-27
71000982959 | 91000033718 | VALVE, ASSEMBLY | HERS | ST |  |  | 261017 |  | 531458300 | COPPUS |  | 2016-04-27
71000982975 | 91000033719 | COLLAR, THRUST. | HERS | ST |  |  | 31163210 |  | 350927300 1 | COPPUS |  | 2016-04-27
71000982983 | 91000033720 | WHEEL, STEAM TURBINE | HERS | ST |  |  | 261017 |  | 220996801 | COPPUS |  | 2016-04-27
71000982991 | 91000033721 | SHAFT | HERS | ST |  |  | 26111512 |  | C-7581 | GCB-DWG |  | 2016-04-27
71000983031 | 91000033722 | HOUSING, ANTIFRICTION BEARING, TURBINE | HERS | ST |  |  | 261017 |  | 610723900 | COPPUS |  | 2016-04-27 | 2022-11-05
71000983049 | 91000033723 | HOUSING, ANTIFRICTION BEARING, TURBINE | HERS | ST |  |  | 261017 |  | 630839002 | COPPUS |  | 2016-04-27 | 2022-11-05
71000983056 | 91000033724 | HOUSING, BEARING UNIT | HERS | ST |  |  | 31171519 |  | 610724000 | COPPUS |  | 2016-04-27
71000983072 | 91000033725 | VALVE | HERS | ST |  |  | 401416 |  | 240774200 | COPPUS |  | 2016-04-27
71000983114 | 91500071873 | GASKET, SPIRAL WOUND | HERS | ST |  |  | 3118 |  | 441695000 | COPPUS |  | 2020-06-01 | 2022-11-01
71000983122 | 91000033726 | STRAINER | HERS | ST |  |  | 261017 |  | 531456902 | COPPUS |  | 2016-04-27
71000983148 | 91000033727 | PIN | HERS | ST |  |  | 311632 |  | 401690505 | COPPUS |  | 2016-04-27
71000983155 | 91000033728 | VALVE, ASSEMBLY | HERS | ST |  |  | 261017 |  | 531456601 | COPPUS |  | 2016-04-27
71000983163 | 91000033729 | WHEEL, STEAM TURBINE | HERS | ST |  |  | 261017 |  | 221248900 | COPPUS |  | 2016-04-27 | 2019-05-14
71000983197 | 91000033730 | SECTOR, STEAM TURBINE. | HERS | ST |  |  | 261017 |  | 221249500 | COPPUS |  | 2016-04-27
71000983205 | 91000033731 | VALVE | HERS | ST |  |  | 401416 |  | 240749200 | COPPUS |  | 2016-04-27
71000983213 | 91000033732 | RING, RETAINING | HERS | ST |  |  | 31163202 |  | 401720004 | COPPUS |  | 2016-04-27
71000983221 | 91000033733 | AGITATOR, OIL RING | HERS | ST |  |  | 261017 |  | 541102800 | COPPUS |  | 2016-04-27 | 2022-10-01
71000983239 | 91000033734 | AGITATOR, OIL RING | HERS | ST |  |  | 261017 |  | 541102801 | COPPUS |  | 2016-04-27 | 2022-10-01
71000983254 | 91000033735 | HOUSING, BEARING UNIT | HERS | ST |  |  | 31171519 |  | 610692200 | COPPUS |  | 2016-04-27 | 2022-10-03
71000983262 | 91000033736 | HOUSING, ANTIFRICTION BEARING, TURBINE | HERS | ST |  |  | 261017 |  | 630869904 | COPPUS |  | 2016-04-27 | 2022-11-05
71000983270 | 91000033737 | HOUSING, BEARING UNIT | HERS | ST |  |  | 31171519 |  | 610692600 | COPPUS |  | 2016-04-27 | 2022-10-03
71000983288 | 91000033738 | COLLAR, RETAINING | HERS | ST |  |  | 31163210 |  | 350927603 | COPPUS |  | 2016-04-27
71000983288 | 91500025868 | COLLAR, RETAINING | HERS | ST |  |  | 31163210 |  | 3509276031 | COPPUS |  | 2017-07-21
71000983296 | 91000033739 | NUT, PLAIN, ROUND | HERS | ST |  |  | 311617 |  | 401650101 | COPPUS |  | 2016-04-27
71000983304 | 91000033740 | LOCKWASHER | HERS | ST |  |  | 31161801 |  | 401610002 | COPPUS |  | 2016-04-27
71000983312 | 91000033741 | SPRING, FLAT | HERS | ST |  |  | 261017 |  | 541620101 | COPPUS |  | 2016-04-27
71000983320 | 91000033742 | WASHER | HERS | ST |  |  | 311618 |  | 541594100 | COPPUS |  | 2016-04-27
71000983338 | 91000033743 | GASKET | HERS | ST |  |  | 3118 |  | 441614000 | COPPUS |  | 2016-04-27 | 2022-11-01
71000983346 | 91000033744 | PACKING, PREFORMED | HERS | ST |  |  | 31181701 |  | 441614500 | COPPUS |  | 2016-04-27
71000983353 | 91000033745 | SLEEVE, SEAL, COUPLER | HERS | ST |  |  | 261017 |  | 441614200 | COPPUS |  | 2016-04-27
71000983361 | 91000033746 | SHAFT | HERS | ST |  |  | 26111512 |  | 531403500 | COPPUS |  | 2016-04-27
71000983379 | 91000033747 | DISC, VALVE | HERS | ST |  |  | 261017 |  | 620962306 | COPPUS |  | 2016-04-27 | 2022-11-04
71000983387 | 91000033748 | BUSHING | HERS | ST |  |  | 311716 |  | 541593300 | COPPUS |  | 2016-04-27
71000983395 | 91000033749 | LEVER, TRIP, ASSEMBLY | HERS | ST |  |  | 261017 |  | 631402705 | COPPUS |  | 2016-04-27 | 2022-11-04
71000983403 | 91000033750 | ASSEMBLY | HERS | ST |  |  | 261017 |  | 631419203 | COPPUS |  | 2016-04-27 | 2022-10-01
71000983411 | 91000033751 | SHAFT | HERS | ST |  |  | 26111512 |  | 531403000 | COPPUS |  | 2016-04-27
71000983429 | 91000033752 | SPRING, HELICAL, COMPRESSION | HERS | ST |  |  | 31161904 |  | 431403200 | COPPUS |  | 2016-04-27
71000983437 | 91000033753 | BUSHING | HERS | ST |  |  | 311716 |  | 431520100 | COPPUS |  | 2016-04-27
71000983445 | 91000033754 | TOE PIECE, SHAFT | HERS | ST |  |  | 261017 |  | 531506700 | COPPUS |  | 2016-04-27
71000983452 | 91000033755 | SPRING, HELICAL, COMPRESSION | HERS | ST |  |  | 31161904 |  | 541850100 | COPPUS |  | 2016-04-27
71000983460 | 91000033756 | DISK, TURBINE, TURBINE ENGINE | HERS | ST |  |  | 261017 |  | 210831604 | COPPUS |  | 2016-04-27
71000983478 | 91000033757 | SHAFT ASSEMBLY, STRAIGHT | HERS | ST |  |  | 261017 |  | B-8054 | CIB-DWG |  | 2016-04-27
71000983478 | 91000033758 | SHAFT ASSEMBLY, STRAIGHT | HERS | ST |  |  | 261017 |  | 210664602 | COPPUS |  | 2016-04-27
71000983486 | 91000033759 | SECTOR, STEAM TURBINE. | HERS | SET |  |  | 261017 |  | 221266200 | COPPUS |  | 2016-04-27
71000983494 | 91000033760 | GASKET | HERS | ST |  |  | 3118 |  | 441614006 | COPPUS |  | 2016-04-27 | 2022-11-01
71000983502 | 91000033761 | SPRING, FLAT | HERS | ST |  |  | 261017 |  | 541620100 | COPPUS |  | 2016-04-27
71000983510 | 91000033762 | GASKET | HERS | ST |  |  | 3118 |  | 431489800 | COPPUS |  | 2016-04-27 | 2022-11-01
71000983528 | 91500092176 | GASKET, SPIRAL WOUND | HERS | ST |  |  | 3118 |  | 69916351 | COPPUS |  | 2021-08-23 | 2022-11-01
71000983551 | 91000033763 | DISK, TURBINE, TURBINE ENGINE | HERS | ST |  |  | 261017 |  | W24A1AA3A2 | COPPUS |  | 2016-04-27
71000983569 | 91000033764 | SHAFT | HERS | ST |  |  | 26111512 |  | 210628706 | COPPUS |  | 2016-04-27
71000983577 | 91000033765 | SECTOR, STEAM TURBINE. | HERS | ST |  |  | 261017 |  | 221263500 | COPPUS |  | 2016-04-27
71000983593 | 91000033766 | GASKET | HERS | ST |  |  | 3118 |  | 408003859 | COPPUS |  | 2016-04-27 | 2022-11-01
71000983601 | 91000033767 | GASKET | HERS | ST |  |  | 3118 |  | 408003860 | COPPUS |  | 2016-04-27 | 2022-11-01
71000983619 | 91000033768 | GASKET | HERS | ST |  |  | 3118 |  | 408003741 | COPPUS |  | 2016-04-27 | 2022-11-01
71000983627 | 91000033769 | FILTER ELEMENT, FLUID | HERS | ST |  |  | 401615 |  | 408003868 | COPPUS |  | 2016-04-27
71000983643 | 91000033770 | BALL, BEARING | HERS | ST |  |  | 31121304 |  | 408003857 | COPPUS |  | 2016-04-27
71000983650 | 91000033771 | SEAL, PLAIN ENCASED | HERS | ST |  |  | 31411904 |  | 408003854 | COPPUS |  | 2016-04-27
71000983668 | 91000033772 | SEAL, PLAIN ENCASED | HERS | ST |  |  | 31411904 |  | 408003855 | COPPUS |  | 2016-04-27
71000983692 | 91000033773 | PACKING, PREFORMED | HERS | ST |  |  | 31181701 |  | 441614501 | COPPUS |  | 2016-04-27
71000983700 | 91000033774 | SLEEVE, SEAL, COUPLER | HERS | ST |  |  | 261017 |  | 441614201 | COPPUS |  | 2016-04-27
71000983718 | 91000033775 | DISC, VALVE | HERS | ST |  |  | 261017 |  | 610586901 | COPPUS |  | 2016-04-27 | 2022-11-04
71000983726 | 91000033776 | TRUNNION-BLOCK, ASSEMBLY | HERS | ST |  |  | 261017 |  | 231364103 | IR-COMP |  | 2016-04-27
71000983734 | 91000033777 | DISK, TURBINE, TURBINE ENGINE | HERS | ST |  |  | 261017 |  | 210831616 | COPPUS |  | 2016-04-27
71000983742 | 91000033778 | SHAFT, TURBINE | HERS | ST |  |  | 261017 |  | 210664602 | COPPUS |  | 2016-04-27 | 2022-11-04
71000983759 | 91000033779 | SECTOR, STEAM TURBINE. | HERS | SET |  |  | 261017 |  | 221264500 | COPPUS |  | 2016-04-27
71000983783 | 91000033780 | GAUGE, TELESCOPING | HERS | SET |  |  | 261017 |  | 155-903 | MITUTOYO |  | 2016-04-27 | 2022-11-04
71000983908 | 91000033782 | GAUGE, SCREW PITCH | HERS | ST |  |  | 261017 |  | 188-151 | MITUTOYO |  | 2016-04-27 | 2022-11-04
71000984005 | 91000033783 | SLEEVE, RING OIL SHAFT. | HERS | ST |  |  | 261017 |  | 540993602 | COPPUS |  | 2016-04-27
71000984070 | 91000033784 | SHAFT | HERS | ST |  |  | 26111512 |  | B-12900 | GCB-DWG |  | 2016-04-27
71000984161 | 91000033785 | DISK, TURBINE, TURBINE ENGINE | HERS | ST |  |  | 261017 |  | 221248901 | COPPUS |  | 2016-04-27
71000984187 | 91000033786 | SECTOR, STEAM TURBINE. | HERS | ST |  |  | 261017 |  | 221249600 | COPPUS |  | 2016-04-27
71000984559 | 91000033790 | HEAD, STATIONARY ASSEMBLY | HERS | ST |  |  | 31411703 |  | 900122-38 | J-CRANE |  | 2016-04-27 | 2022-11-04
71000984575 | 91000033791 | BUSHING | HERS | ST |  |  | 311716 |  | W 65296-001 | TURBODYN |  | 2016-04-27
71000984575 | 91500025869 | BUSHING | HERS | ST |  |  | 311716 |  | 65296001 | TURBODYN |  | 2017-07-21
71000984575 | 91500029040 | BUSHING | HERS | ST |  |  | 311716 |  | 65295 001 | TURBODYN |  | 2017-10-02 | 2017-10-02
71000984575 | 91500031195 | BUSHING | HERS | ST |  |  | 311716 |  | 65296 001 | TURBODYN |  | 2017-12-13
71000984583 | 91000033792 | VALVE, RELAY PRESSURE. | HERS | ST |  |  | 261017 |  | W 65295-001 | TURBODYN |  | 2016-04-27
71000984583 | 91500031196 | VALVE, RELAY PRESSURE. | HERS | ST |  |  | 261017 |  | 65295 001 | TURBODYN |  | 2017-12-13
71000984591 | 91000033793 | ROD, PISTON | HERS | ST |  |  | 261017 |  | W 62652-001 | TURBODYN |  | 2016-04-27
71000984591 | 91500031197 | ROD, PISTON | HERS | ST |  |  | 261017 |  | 62652 002 | TURBODYN |  | 2017-12-13
71000984609 | 91000033794 | BEARING, BALL, THRUST | HERS | ST |  |  | 31171504 |  | W 155859-015 | TURBODYN |  | 2016-04-27 | 2022-10-01
71000984617 | 91000033795 | ROD, PISTON, LINEAR ACTUATING CYLINDER | HERS | ST |  |  | 261017 |  | W 132490-001 | TURBODYN |  | 2016-04-27
71000984617 | 91500031198 | ROD, PISTON, LINEAR ACTUATING CYLINDER | HERS | ST |  |  | 261017 |  | 132490 001 | TURBODYN |  | 2017-12-13
71000984625 | 91000033796 | SPRING, HELICAL, COMPRESSION | HERS | ST |  |  | 31161904 |  | W 59654-001 | TURBODYN |  | 2016-04-27
71000984625 | 91500031199 | SPRING, HELICAL, COMPRESSION | HERS | ST |  |  | 31161904 |  | 59654 001 | TURBODYN |  | 2017-12-13
71000984633 | 91000033797 | VALVE, RELAY PRESSURE. | HERS | ST |  |  | 261017 |  | W127822-001 | TURBODYN |  | 2016-04-27
71000984633 | 91500031200 | VALVE, RELAY PRESSURE. | HERS | ST |  |  | 261017 |  | 127822 001 | TURBODYN |  | 2017-12-13
71000984658 | 91000033798 | PIN, PISTON | HERS | ST |  |  | 261017 |  | W 47607-001 | TURBODYN |  | 2016-04-27
71000984658 | 91500031201 | PIN, PISTON | HERS | ST |  |  | 261017 |  | 47607 001 | TURBODYN |  | 2017-12-13
71000984666 | 91000033799 | BEARING, BALL, THRUST | HERS | ST |  |  | 31171504 |  | W 155861-016 | TURBODYN |  | 2016-04-27 | 2022-10-01
71000984666 | 91500031202 | BEARING, BALL, THRUST | HERS | ST |  |  | 31171504 |  | 155861 016 | TURBODYN |  | 2017-12-13 | 2022-10-01
71000984674 | 91000033800 | BUSHING, SLEEVE | HERS | ST |  |  | 311716 |  | W 49060-001 | TURBODYN |  | 2016-04-27
71000984690 | 91000033802 | SPRING, HELICAL, COMPRESSION | HERS | ST |  |  | 31161904 |  | W 21284-001 | TURBODYN |  | 2016-04-27
71000984690 | 91500027390 | SPRING, HELICAL, COMPRESSION | HERS | ST |  |  | 31161904 |  | 21284 001 | TURBODYN |  | 2017-08-24
71000984690 | 91500031203 | SPRING, HELICAL, COMPRESSION | HERS | ST |  |  | 31161904 |  | 21284 001 | TURBODYN |  | 2017-12-13
71000984708 | 91000033803 | BUSHING, SLEEVE | HERS | ST |  |  | 311716 |  | W 132485-004 | TURBODYN |  | 2016-04-27
71000984716 | 91000033804 | SPRING | HERS | ST |  |  | 311619 |  | 58674-001 | TURBODYN |  | 2016-04-27
71000984716 | 91500027389 | SPRING | HERS | ST |  |  | 311619 |  | 38909 001 | TURBODYN |  | 2017-08-24
71000984716 | 91500031204 | SPRING | HERS | ST |  |  | 311619 |  | 58674 001 | TURBODYN |  | 2017-12-13
71000984724 | 91000033805 | CAP, VALVE | HERS | ST |  |  | 261017 |  | W 43344-001 | TURBODYN |  | 2016-04-27
71000984732 | 91000033806 | BELLOWS, PRESSURE | HERS | ST |  |  | 26101506 |  | 17965-701 | TURBODYN |  | 2016-04-27
71000984732 | 91500031205 | BELLOWS, PRESSURE | HERS | ST |  |  | 26101506 |  | 17965 701 | TURBODYN |  | 2017-12-13
71000984740 | 91000033807 | CUP-EMERGENCY GOVERNOR, ASSEMBLY | HERS | ST |  |  | 261017 |  | W 67109-702 | TURBODYN |  | 2016-04-27 | 2022-11-04
71000984740 | 91500031206 | CUP-EMERGENCY GOVERNOR, ASSEMBLY | HERS | ST |  |  | 261017 |  | 776837 000 | TURBODYN |  | 2017-12-13 | 2022-11-04
71000984765 | 91000033808 | TRANSMITTER, PRESSURE | HERS | ST |  |  | 41112410 |  | 3051S2CG4A2E12A1AB4E5M5T1 | ROSEMOUN |  | 2016-04-27
71000984773 | 91000033809 | HOUSING, BEARING UNIT | HERS | ST |  |  | 31171519 |  | LGO-39.240-50 | SPAAN-BA |  | 2016-04-27
71000984781 | 91000033810 | HOUSING, BEARING UNIT | HERS | ST |  |  | 31171519 |  | LGB-25 | SPAAN-BA |  | 2016-04-27
71000984799 | 91000033811 | INSERT, FLEXIBLE COUPLING | HERS | ST |  |  | 261120 |  | A400 BUFFER | FLENDER |  | 2016-04-27
71000984807 | 91000033812 | HOUSING, BEARING UNIT | HERS | ST |  |  | 31171519 |  | LGO-39.322-50 | SPAAN-BA |  | 2016-04-27
71000984815 | 91000033813 | HOUSING, BEARING UNIT | HERS | ST |  |  | 31171519 |  | LGB-23-A-S | SPAAN-BA |  | 2016-04-27
71000984823 | 91000033814 | INSERT, FLEXIBLE COUPLING | HERS | ST |  |  | 261120 |  | A280 BUFFER | FLENDER |  | 2016-04-27
71000984831 | 91000033815 | BELT, V | HERS | SET |  |  | 26111801 |  | V-BELT-1432 | SPAAN-BA |  | 2016-04-27 | 2022-11-05
71000985242 | 91000033817 | HOUSING, BEARING UNIT | HERS | ST |  |  | 31171519 |  | LGO-70 | SPAAN-BA |  | 2016-04-27
71000985259 | 91000033818 | PUMP, LUBRICANT TRANSFER | HERS | ST |  |  | 261017 |  | GMF-A-M4 | WOERNER |  | 2016-04-27
71000985424 | 91000033819 | SEAT, VALVE | HERS | ST |  |  | 40141646 |  | 45-350997 | HOERBIGE |  | 2016-04-27
71000985432 | 91000033820 | GUARD, VALVE STRIP | HERS | ST |  |  | 40141616 |  | 35-350996-19 | HOERBIGE |  | 2016-04-27 | 2022-11-04
71000985440 | 91000033821 | PLATE, REED VALVE | HERS | ST |  |  | 40141616 |  | 82-333207-MT60 | HOERBIGE |  | 2016-04-27
71000985465 | 91000033822 | SPRING, HELICAL, COMPRESSION | HERS | ST |  |  | 31161904 |  | 60-1818 | HOERBIGE |  | 2016-04-27
71000985473 | 91000033823 | SPRING, HELICAL, COMPRESSION | HERS | ST |  |  | 31161904 |  | 60-1714 | HOERBIGE |  | 2016-04-27
71000985481 | 91000033824 | SEAT, VALVE | HERS | ST |  |  | 40141646 |  | 30-351012 | HOERBIGE |  | 2016-04-27
71000985499 | 91000033825 | GUARD, VALVE STRIP | HERS | ST |  |  | 40141616 |  | 30-351011-18 | HOERBIGE |  | 2016-04-27 | 2022-11-04
71000985507 | 91000033826 | PLATE, REED VALVE | HERS | ST |  |  | 40141616 |  | 82-424713-MT60 | HOERBIGE |  | 2016-04-27
71000985515 | 91000033827 | PLATE, REED VALVE | HERS | ST |  |  | 40141616 |  | 50-044864 | HOERBIGE |  | 2016-04-27
71000985523 | 91000033828 | SEAT, VALVE | HERS | ST |  |  | 40141646 |  | 35-351015 | HOERBIGE |  | 2016-04-27
71000985531 | 91000033829 | GUARD, VALVE STRIP | HERS | ST |  |  | 40141616 |  | 35-351016-19 | HOERBIGE |  | 2016-04-27 | 2022-11-04
71000985549 | 91000033830 | SPRING, DAMPER | HERS | ST |  |  | 40141616 |  | 60-1713 | HOERBIGE |  | 2016-04-27
71000985556 | 91000033831 | SPRING, FLAT | HERS | ST |  |  | 261017 |  | 60-1816 | HOERBIGE |  | 2016-04-27
71000985564 | 91000033832 | SEAT, VALVE | HERS | ST |  |  | 40141646 |  | 30-350974 | HOERBIGE |  | 2016-04-27
71000985572 | 91000033833 | GUARD, VALVE STRIP | HERS | ST |  |  | 40141616 |  | 30-350973-18 | HOERBIGE |  | 2016-04-27 | 2022-11-04
71000985580 | 91000033834 | PLATE, REED VALVE | HERS | ST |  |  | 40141616 |  | 82-424758-MT-60 | HOERBIGE |  | 2016-04-27
71000985598 | 91000033835 | PLATE, REED VALVE | HERS | ST |  |  | 40141616 |  | 50-032390 | HOERBIGE |  | 2016-04-27
71000985606 | 91000033836 | SPRING, HELICAL, COMPRESSION | HERS | ST |  |  | 31161904 |  | 60-III/2 | HOERBIGE |  | 2016-04-27
71000985614 | 91000033837 | RING, GUIDE | HERS | ST |  |  | 311632 |  | 30-812875 | HOERBIGE |  | 2016-04-27
71000985622 | 91000033838 | SEAT, VALVE | HERS | ST |  |  | 40141646 |  | 35-350977 | HOERBIGE |  | 2016-04-27
71000985630 | 91000033839 | GUARD, VALVE | HERS | ST |  |  | 40141616 |  | 35-350976-19 | HOERBIGE |  | 2016-04-27
71000985663 | 91000033840 | SEAT, VALVE | HERS | ST |  |  | 40141646 |  | 40-350994 | HOERBIGE |  | 2016-04-27
71000985671 | 91000033841 | GUARD, VALVE STRIP | HERS | ST |  |  | 40141616 |  | 30-350993-18 | HOERBIGE |  | 2016-04-27 | 2022-11-04
71000985697 | 91000033842 | ACTUATOR, HYDRAULIC-PNEUMATIC, ROTARY | HERS | ST |  |  | 201117 |  | M6184F(1014) | HONEYWEL |  | 2016-04-27
71000985713 | 91000033843 | O-RING | HERS | ST |  |  | 311817 |  | 4170-200-047 | FORSHEDA |  | 2016-04-27 | 2022-11-01
71000985713 | 91000033844 | O-RING | HERS | ST |  |  | 311817 |  | 2-047 BUN70 | PARKER-H |  | 2016-04-27 | 2022-11-01
71000985721 | 91000033845 | RING SET,RENEWAL | HERS | SET |  |  | 311632 |  | 1W127252 | IR-COMP |  | 2016-04-27
71000985911 | 91000033860 | NUT | HERS | ST |  |  | 311617 |  | 82063 | MILLER |  | 2016-04-27
71000986026 | 91000033868 | NOZZLE | HERS | ST |  |  | 231531 |  | HW-17 | LINDE |  | 2016-04-27 | 2022-11-01
71000986034 | 91000033869 | NOZZLE | HERS | ST |  |  | 231531 |  | HW-17 | LINDE |  | 2016-04-27 | 2022-11-01
71000986133 | 91000033877 | CYLINDER, RECIPROCATING COMPRESSOR | HERS | ST |  |  | 40151803 |  | 1F20006P1 | IR-COMP |  | 2016-04-27
71000986190 | 91000033879 | SEAT | HERS | ST |  |  | 231531 |  | D-2375-295-9221 | J-CRANE |  | 2016-04-27
71000986208 | 91000033880 | RING, SEAT | HERS | ST |  |  | 311632 |  | 0026/036/212 | J-CRANE |  | 2016-04-27
71000986216 | 91000033881 | RING, RETAINING | HERS | ST |  |  | 31163202 |  | 0666/096/001 | J-CRANE |  | 2016-04-27
71000986224 | 91000033882 | GASKET | HERS | ST |  |  | 3118 |  | 4000-4375-012-8589 | J-CRANE |  | 2016-04-27 | 2022-11-01
71000986232 | 91000033883 | FACE, MECHANICAL SEAL | HERS | ST |  |  | 31411704 |  | HC-2375-100-0550 | J-CRANE |  | 2016-04-27 | 2022-10-03
71000986240 | 91000033884 | GASKET | HERS | ST |  |  | 3118 |  | 1666-2094-012-1867 | J-CRANE |  | 2016-04-27 | 2022-11-01
71000986265 | 91000033885 | RING, SEAT | HERS | ST |  |  | 311632 |  | 0730-036-212 | J-CRANE |  | 2016-04-27
71000986273 | 91000033886 | RING, RETAINING | HERS | ST |  |  | 31163202 |  | 0793/096/001 | J-CRANE |  | 2016-04-27
71000986299 | 91000033887 | FACE, MECHANICAL SEAL | HERS | ST |  |  | 31411704 |  | DC-2876-100-0550 | J-CRANE |  | 2016-04-27 | 2022-10-03
71000986307 | 91000033888 | GASKET | HERS | ST |  |  | 3118 |  | 2036-2596-005-1867 | J-CRANE |  | 2016-04-27 | 2022-11-01
71000986315 | 91000033889 | FACE, MECHANICAL SEAL | HERS | ST |  |  | 31411704 |  | HC-2875-101-7831 | J-CRANE |  | 2016-04-27 | 2022-10-03
71000986323 | 91000033890 | GASKET | HERS | ST |  |  | 3118 |  | 2875-3375-025-P237 | J-CRANE |  | 2016-04-27 | 2022-11-01
71000986422 | 91000033898 | TUBE ASSEMBLY, METAL | HERS | ST |  |  | 3135 |  | 169744 | MILLER |  | 2016-04-27
71000986471 | 91000033900 | LINER, WEAR, METALLIC | HERS | ST |  |  | 40141616 |  | 83891 | MILLER |  | 2016-04-27 | 2022-11-04
71000986729 | 91000033914 | CONNECTOR ASSEMBLY, ELECTRICAL | HERS | ST |  |  | 391214 |  | 129527 | MILLER |  | 2016-04-27
71000986778 | 91000033915 | PIN, STRAIGHT. | HERS | ST |  |  | 311632 |  | 5606/317/001 | J-CRANE |  | 2016-04-27
71000986786 | 91000033916 | FACE, MECHANICAL SEAL | HERS | ST |  |  | 31411704 |  | I/13912/1/001 | J-CRANE |  | 2016-04-27 | 2022-10-03
71000986794 | 91000033917 | SLEEVE, SHAFT, PUMP | HERS | ST |  |  | 401615 |  | I/14251/1/001 | J-CRANE |  | 2016-04-27
71000986828 | 91000033918 | MECHANICAL SEAL, PRIMARY RING | HERS | ST |  |  | 311632 |  | A9T-2000-110-9221 | J-CRANE |  | 2016-04-27 | 2022-10-03
71000986836 | 91000033919 | FACE, MECHANICAL SEAL | HERS | ST |  |  | 261017 |  | A9T-2000-234-7500 | J-CRANE |  | 2016-04-27 | 2022-10-03
71000986844 | 91000033920 | CLIP, RETAINING | HERS | ST |  |  | 31163229 |  | D-0000-072-0220 | J-CRANE |  | 2016-04-27
71000986851 | 91000033921 | FACE, MECHANICAL SEAL | HERS | ST |  |  | 31411704 |  | H-1750-739-0550 | J-CRANE |  | 2016-04-27 | 2022-10-03
71000986869 | 91000033922 | SLEEVE, SHAFT, PUMP | HERS | ST |  |  | 401615 |  | H-2000-700-6702 | J-CRANE |  | 2016-04-27
71000986877 | 91000033923 | SPACER, RING | HERS | ST |  |  | 31162419 |  | D-0000-524-0550 | J-CRANE |  | 2016-04-27
71000986885 | 91000033924 | COLLAR, RETAINING | HERS | ST |  |  | 31163210 |  | D-1752-212-0550 | J-CRANE |  | 2016-04-27
71000986893 | 91500030192 | SCREW | HERS | ST |  |  | 31161505 |  | 1725-2008-000-0236 | J-CRANE |  | 2017-11-28 | 2022-10-03
71000986919 | 91000033926 | GRATING, NONMETALLIC | HERS | ST |  |  | 314119 |  | 0022/036/212 | J-CRANE |  | 2016-04-27 | 2022-11-01
71000987057 | 91000033929 | COLUMN, CHROMATOGRAPHY | HERS | ST |  |  | 411157 |  | 1/8 X 4 PORASIL B | ABB-PRO |  | 2016-04-27 | 2022-11-04
71000987057 | 91000033930 | COLUMN, CHROMATOGRAPHY | HERS | ST |  |  | 411157 |  | 753A027-2 B 80/100 | ABB-PRO |  | 2016-04-27 | 2022-11-04
71000987065 | 91000033931 | COLUMN, CHROMATOGRAPHY | HERS | SET |  |  | 411157 |  | 1/8 X 8 PORASIL A | ABB-PRO |  | 2016-04-27 | 2022-11-04
71000987065 | 91000033932 | COLUMN, CHROMATOGRAPHY | HERS | SET |  |  | 411157 |  | 753A027-2 A 80/100 | ABB-PRO |  | 2016-04-27 | 2022-11-04
71000987073 | 91000033933 | COLUMN, CHROMATOGRAPHY | HERS | SET |  |  | 411157 |  | 753A027-2 T 60/80 2FT | ABB-PRO |  | 2016-04-27 | 2022-11-04
71000987081 | 91000033934 | COLUMN, CHROMATOGRAPHY | HERS | SET |  |  | 411157 |  | 1/8 X 3 HAYESEP T | ABB-PRO |  | 2016-04-27 | 2022-11-04
71000987081 | 91000033935 | COLUMN, CHROMATOGRAPHY | HERS | SET |  |  | 411157 |  | 753A027-2 T 60/80 3FT | ABB-PRO |  | 2016-04-27 | 2022-11-04
71000987081 | 91500103251 | COLUMN, CHROMATOGRAPHY | HERS | SET |  |  | 41115710 |  | 847D001-0320710000050057 | ABB |  | 2022-03-04 | 2022-11-04
71000987099 | 91000033936 | COLUMN, CHROMATOGRAPHY | HERS | SET |  |  | 411157 |  | 1/8 X 5 HAYESEP T | ABB-PRO |  | 2016-04-27 | 2022-11-04
71000987099 | 91000033937 | COLUMN, CHROMATOGRAPHY | HERS | SET |  |  | 411157 |  | 753A027-2 T 60/80 5FT | ABB-PRO |  | 2016-04-27 | 2022-11-04
71000987107 | 91000033938 | PRINTED CIRCUIT BOARD | HERS | ST |  |  | 321016 |  | 802A028D-2 | ABB-PRO |  | 2016-04-27 | 2022-11-01
71000987255 | 91000033939 | ARRESTER, ELECTRICAL SURGE | HERS | ST |  |  | 39121601 |  | 01151-2630-0001 | ROSEMOUN |  | 2016-04-27
71000987297 | 91000033940 | O-RING | HERS | ST |  |  | 311817 |  | 4170-200-214 | FORSHEDA |  | 2016-04-27 | 2022-11-01
71000987297 | 91000033941 | O-RING | HERS | ST |  |  | 311817 |  | 408-0095-051 | MILROY-U |  | 2016-04-27 | 2022-11-01
71000987487 | 91000033942 | HOSE, PREFORMED | HERS | ST |  |  | 401420 |  | 8COU-15-002A | MAZDA |  | 2016-04-27
71000987537 | 91000033945 | LOAD CELL, FORCE-WEIGTH | HERS | ST |  |  | 41112108 |  | 462796 | BLH-ELEC |  | 2016-04-27
71000987545 | 91000033946 | SWITCH, PRESSURE | HERS | ST |  |  | 411124 |  | 6AH-AF2-N1-C2A-TT-XX | SOR |  | 2016-04-27
71000987552 | 91000033947 | SWITCH, PRESSURE | HERS | ST |  |  | 411124 |  | 1AH-AF45-N1-C2A-TT-NC | SOR |  | 2016-04-27
71000987560 | 91000033948 | SWITCH ASSEMBLY | HERS | ST |  |  | 40141607 |  | 203L-K135-U9-C7A-TT-CG-XX | SOR |  | 2016-04-27
71000987578 | 91000033949 | SWITCH, LIQUID LEVEL | HERS | ST |  |  | 411033 |  | 651K7-CSTT-CBC-8A-CS-00005 | SOR |  | 2016-04-27 | 2022-11-01
71000987594 | 91000033950 | O-RING SET | HERS | KIT |  |  | 31401503 |  | RKORP311UK24DB2 | SUNDYNE |  | 2016-04-27
71000987602 | 91000033951 | O-RING SET | HERS | KIT |  |  | 31401503 |  | RKORP802UA24DB1 | SUNDYNE |  | 2016-04-27
71000987610 | 91000033952 | O-RING SET | HERS | KIT |  |  | 31401503 |  | RKORP802UC87DB1 | SUNDYNE |  | 2016-04-27
71000987628 | 91000033953 | O-RING SET | HERS | KIT |  |  | 31401503 |  | RKORP801UC03DB2 | SUNDYNE |  | 2016-04-27
71000987651 | 91000033954 | O-RING SET | HERS | KIT |  |  | 31401503 |  | RKORP801UK64DB1 | SUNDYNE |  | 2016-04-27
71000987719 | 91000033955 | TRANSFORMER, CURRENT | HERS | ST |  |  | 391210 |  | 12EB120 | ACOPIAN |  | 2016-04-27 | 2022-11-01
71000987768 | 91000033957 | CONTROL, ELECTRONIC ACCES | HERS | ST |  |  | 261017 |  | 3-1561-052 | DANIEL |  | 2016-04-27 | 2022-11-05
71000987792 | 91000033958 | PRINTED CIRCUIT BOARD | HERS | ST |  |  | 321016 |  | 3-1561-055 | DANIEL |  | 2016-04-27 | 2022-11-01
71000987800 | 91000033959 | PRINTED CIRCUIT BOARD | HERS | ST |  |  | 321016 |  | 401-0401-001 | DREXELBR |  | 2016-04-27 | 2022-11-01
71000987834 | 91000033960 | CONVERTER, SIGNAL DATA | HERS | ST |  |  | 40151729 |  | MULTI-CHANNEL RS232 | BLACK-BO |  | 2016-04-27
71000987867 | 91000033961 | SWITCH, PROXIMITY | HERS | ST |  |  | 411124 |  | 300300 | RECHNER |  | 2016-04-27
71000987875 | 91000033962 | TRANSMITTER, LIQUID QUANTITY | HERS | ST |  |  | 411165 |  | 406-6200-F11 | DREXELBR |  | 2016-04-27
71000987883 | 91000033963 | PHOTOELECTRIC CELL | HERS | ST |  |  | 261116 |  | 700-1202-001-00 | DREXELBR |  | 2016-04-27
71000987891 | 91000033964 | FREQUENCY DIVIDER MODULE | HERS | ST |  |  | 261017 |  | 401-10-220 | DREXELBR |  | 2016-04-27 | 2022-11-04
71000987917 | 91000033965 | PRINTED CIRCUIT BOARD | HERS | ST |  |  | 321016 |  | C40084-120 | CIVACON |  | 2016-04-27 | 2022-11-01
71000988022 | 91000033966 | GROUNDING EQUIPMENT | HERS | ST |  |  | 411165 |  | U AC 1870 LB | ENRAF |  | 2016-04-27 | 2022-11-04
71000988022 | 91000033967 | GROUNDING EQUIPMENT | HERS | ST |  |  | 411165 |  | UAT*640CAA* | ENRAF |  | 2016-04-27 | 2022-11-04
71000988022 | 91500101640 | GROUNDING EQUIPMENT | HERS | ST |  |  | 411165 |  | UATB640CAA | ENRAF |  | 2022-01-28 | 2022-11-04
71000988139 | 91000033972 | VALVE, CHECK | HERS | ST |  |  | 40141634 |  | SS-4C-25 | SWAGELOK |  | 2016-04-27
71000988147 | 91000033973 | VALVE, SAFETY RELIEF | HERS | ST |  |  | 40141606 |  | SS-4CA-50 | SWAGELOK |  | 2016-04-27
71000988188 | 91000033974 | DIAPHRAGM, VALVE, FLAT | HERS | ST |  |  | 314118 |  | 1" KB | SAUNDERS |  | 2016-04-27 | 2022-11-01
71000988212 | 91000033975 | REFLECTOR, LIGHT | HERS | ST |  |  | 401017 |  | LTP-VC | ROYALPHA |  | 2016-04-27
71000988238 | 91000033976 | PRINTED CIRCUIT BOARD | HERS | ST |  |  | 321016 |  | 70527-1 | GENERAL |  | 2016-04-27 | 2022-11-01
71000988246 | 91000033977 | PRINTED CIRCUIT BOARD | HERS | ST |  |  | 321016 |  | 70569-1 | GENERAL |  | 2016-04-27 | 2022-11-01
71000988253 | 91000033978 | PHOTOELECTRIC CELL | HERS | ST |  |  | 261116 |  | 70552-1 | GENERAL |  | 2016-04-27
71000988261 | 91000033979 | PHOTOELECTRIC CELL | HERS | ST |  |  | 261116 |  | 70523-1 | GENERAL |  | 2016-04-27
71000988287 | 91000033980 | BELT, V | HERS | ST |  |  | 26111801 |  | AX-59 | DUNLOP |  | 2016-04-27 | 2022-11-05
71000988287 | 91000033981 | BELT, V | HERS | ST |  |  | 26111801 |  | AX-59 | GATES |  | 2016-04-27 | 2022-11-05
71000988311 | 91000033982 | SPACER, SLEEVE | HERS | ST |  |  | 31162419 |  | 10436121 | BYRON-JA |  | 2016-04-27
71000988329 | 91000033983 | TUBE, METALLIC | HERS | FT |  |  | 40171601 |  | 316L-1/8-028 | SWAGELOK |  | 2016-04-27
71000988451 | 91000033987 | AIR CLEANER | HERS | ST |  |  | 40161505 |  | RS-2863 | BALDWIN |  | 2016-04-27
71000988451 | 91000033988 | AIR CLEANER | HERS | ST |  |  | 40161505 |  | P527484 | DONALDSO |  | 2016-04-27
71000988451 | 91000033989 | AIR CLEANER | HERS | ST |  |  | 40161505 |  | P529493 | DONALDSO |  | 2016-04-27
71000988451 | 91000033990 | AIR CLEANER | HERS | ST |  |  | 40161505 |  | AF4878 | FLEETGUA |  | 2016-04-27
71000988451 | 91000033991 | AIR CLEANER | HERS | ST |  |  | 40161505 |  | HCA-2863 | FRANIG |  | 2016-04-27
71000988485 | 91000033992 | FILTER, FLUID | HERS | ST |  |  | 401615 |  | HCX-T45 | FRANIG |  | 2016-04-27
71000988485 | 91000033993 | FILTER, FLUID | HERS | ST |  |  | 401615 |  | PER-3802 | INSAFIL |  | 2016-04-27
71000988485 | 91000033994 | FILTER, FLUID | HERS | ST |  |  | 401615 |  | SL64-14-300 | MAZDA |  | 2016-04-27
71000988485 | 91000033995 | FILTER, FLUID | HERS | ST |  |  | 401615 |  | A-4048 | PARTMO |  | 2016-04-27
71000988493 | 91000033996 | FILTER, FLUID | HERS | ST |  |  | 401615 |  | B6 | BALDWIN |  | 2016-04-27
71000988493 | 91000033997 | FILTER, FLUID | HERS | ST |  |  | 401615 |  | LAR-2 | DRANT |  | 2016-04-27
71000988493 | 91000033998 | FILTER, FLUID | HERS | ST |  |  | 401615 |  | LAR-2 | FLEETGUA |  | 2016-04-27
71000988493 | 91000034000 | FILTER, FLUID | HERS | ST |  |  | 401615 |  | HCX-2 | FRANIG |  | 2016-04-27
71000988493 | 91000034001 | FILTER, FLUID | HERS | ST |  |  | 401615 |  | 95608738 | GMC |  | 2016-04-27
71000988493 | 91000034002 | FILTER, FLUID | HERS | ST |  |  | 401615 |  | PER-40 | INSAFIL |  | 2016-04-27
71000988493 | 91000034003 | FILTER, FLUID | HERS | ST |  |  | 401615 |  | HCX2 | PARTMO |  | 2016-04-27
71000988501 | 91000034004 | FILTER, FLUID | HERS | ST |  |  | 401615 |  | HCX-596 | FRANIG |  | 2016-04-27
71000988501 | 91000034006 | FILTER, FLUID | HERS | ST |  |  | 401615 |  | SLO-13-850A | MAZDA |  | 2016-04-27
71000988501 | 91000034007 | FILTER, FLUID | HERS | ST |  |  | 401615 |  | SLO7-23570 | MAZDA |  | 2016-04-27
71000988535 | 91000034011 | AIR CLEANER | HERS | ST |  |  | 40161505 |  | AF2200 | INSAFIL |  | 2016-04-27
71000988535 | 91000034012 | AIR CLEANER | HERS | ST |  |  | 40161505 |  | FF-50754 | TECNIFIL |  | 2016-04-27
71000988584 | 91000034016 | CYLINDER, HYDRAULIC CLUTCH, SLAVE | HERS | ST |  |  | 261120 |  | UB39-41-920 | MAZDA |  | 2016-04-27
71000988592 | 91000034017 | LAMP, INCANDESCENT | HERS | ST |  |  | 39101612 |  | 9970-32-605 | MAZDA |  | 2016-04-27
71000988592 | 91000034018 | LAMP, INCANDESCENT | HERS | ST |  |  | 39101612 |  | 9970-32605 | MAZDA |  | 2016-04-27
71000988600 | 91000034019 | CUTOUT RELAY, ENGINE GENERATOR | HERS | ST |  |  | 261017 |  | LA20-67-740 | MAZDA |  | 2016-04-27
71000988634 | 91000034022 | HOLDER, FILTER | HERS | ST |  |  | 261017 |  | 094197 | TRAN-MEC |  | 2016-04-27
71000988642 | 91000034023 | BUSHING | HERS | ST |  |  | 311716 |  | 10436118 | BYRON-JA |  | 2016-04-27 | 2022-10-03
71000988659 | 91000034024 | BEARING, SLEEVE | HERS | ST |  |  | 311715 |  | 81907803 | BYRON-JA |  | 2016-04-27
71000988667 | 91500092663 | GASKET, SPIRAL WOUND | HERS | ST |  |  | 3118 |  | 8026654 | BYRON-JA |  | 2021-08-27 | 2022-11-01
71000988675 | 91000034025 | O-RING | HERS | ST |  |  | 311817 |  | F7001-200-260 | FORSHEDA |  | 2016-04-27 | 2022-11-01
71000988675 | 91500016275 | SEALER,SURFACE | HERS | ST |  |  | 31411703 |  | 568260GU-Q1 | FLOWSERV |  | 2017-02-17
71000988683 | 91000034026 | SEAL, PLAIN ENCASED | HERS | ST |  |  | 31411904 |  | S355621P | MONO-PU |  | 2016-04-27
71000988691 | 91000034027 | ROTOR AND SHAFT, PUMP ASSEMBLY | HERS | ST |  |  | 401615 |  | SF D72 2520 | MONO-PU |  | 2016-04-27
71000988741 | 91000034028 | O-RING | HERS | ST |  |  | 311817 |  | 568278-GS | BYRON-JA |  | 2016-04-27 | 2022-11-01
71000988741 | 91000034029 | O-RING | HERS | ST |  |  | 311817 |  | 4170-200-278 | FORSHEDA |  | 2016-04-27 | 2022-11-01
71000988741 | 91000034030 | O-RING | HERS | ST |  |  | 311817 |  | 2-278 BUN70 | PARKER-H |  | 2016-04-27 | 2022-11-01
71000988741 | 91000034031 | O-RING | HERS | ST |  |  | 311817 |  | 20A11CM278 | WORTH-PU |  | 2016-04-27 | 2022-11-01
71000988899 | 91000034037 | PUMP,VARIABLE VOLUME AXIAL PISTONS | HERS | ST |  |  | 201228 |  | PVP4830R211 | PARKER-E |  | 2016-04-27 | 2022-11-01
71000988907 | 91000034038 | SEAT | HERS | ST |  |  | 231531 |  | D-1500-758-9221 | J-CRANE |  | 2016-04-27
71000988915 | 91000034039 | MECHANICAL SEAL, PRIMARY RING | HERS | ST |  |  | 311632 |  | A8-1750-055-9051 | J-CRANE |  | 2016-04-27 | 2022-10-03
71000988923 | 91000034040 | RING, PUMPING | HERS | ST |  |  | 401615 |  | A9-1750-724-0550 | J-CRANE |  | 2016-04-27
71000988931 | 91000034041 | RING, MATING | HERS | ST |  |  | 31411703 |  | D-1750-797-9221 | J-CRANE |  | 2016-04-27 | 2022-11-04
71000988931 | 91000034042 | RING, MATING | HERS | ST |  |  | 31411703 |  | D1750 797 9225 | J-CRANE |  | 2016-04-27 | 2022-11-04
71000988949 | 91000034043 | MECHANICAL SEAL, PRIMARY RING | HERS | ST |  |  | 311632 |  | C48 2000 001 9048 | J-CRANE |  | 2016-04-27 | 2022-10-03
71000988949 | 91000034044 | MECHANICAL SEAL, PRIMARY RING | HERS | ST |  |  | 311632 |  | C48-2000-001-9048 | J-CRANE |  | 2016-04-27 | 2022-10-03
71000988956 | 91000034045 | SPRING | HERS | ST |  |  | 311619 |  | 0893 | J-CRANE |  | 2016-04-27
71000988964 | 91000034046 | SLEEVE, SHAFT, PUMP | HERS | ST |  |  | 401615 |  | H-2001-584-0500 | J-CRANE |  | 2016-04-27
71000988972 | 91000034047 | FACE, MECHANICAL SEAL | HERS | ST |  |  | 31411704 |  | H-1751-665-0200 | J-CRANE |  | 2016-04-27 | 2022-10-03
71000988980 | 91000034048 | FACE, MECHANICAL SEAL | HERS | ST |  |  | 31411704 |  | H-1501-220-7820 | J-CRANE |  | 2016-04-27 | 2022-10-03
71000988998 | 91000034049 | SCREW, CAP, SOCKET HEAD | HERS | ST |  |  | 31161532 |  | 2131-2424-000-0550 | J-CRANE |  | 2016-04-27
71000989012 | 91000034050 | GAUGE, PRESSURE | HERS | ST |  |  | 411119 |  | MIX7D60H21/D201MM | BOURDON |  | 2016-04-27 | 2022-11-01
71000989020 | 91000034051 | POLARIZER, POTTED ASSY | HERS | ST |  |  | 261017 |  | 794A009B-1 | ABB-PRO |  | 2016-04-27
71000989103 | 91000034052 | KEYBOARD, DATA ENTRY | HERS | ST |  |  | 311632 |  | P0903CW | FOXBORO |  | 2016-04-27
71000989301 | 91000034053 | COLLAR, RETAINING | HERS | ST |  |  | 31163210 |  | D-1187-654-0550 | J-CRANE |  | 2016-04-27
71000989319 | 91000034054 | SPACER, RING | HERS | ST |  |  | 31162419 |  | H-0000-155-0500 | J-CRANE |  | 2016-04-27
71000989327 | 91000034055 | SEAT | HERS | ST |  |  | 231531 |  | D-1126-149-9221 | J-CRANE |  | 2016-04-27
71000989335 | 91000034056 | RING, PUMPING | HERS | ST |  |  | 401615 |  | A9-1375-415-0550 | J-CRANE |  | 2016-04-27
71000989343 | 91000034057 | SEAT | HERS | ST |  |  | 231531 |  | D-1375-861-9225 | J-CRANE |  | 2016-04-27
71000989350 | 91000034058 | MECHANICAL SEAL, PRIMARY RING | HERS | ST |  |  | 311632 |  | C48-1625-001-9048 | J-CRANE |  | 2016-04-27 | 2022-10-03
71000989368 | 91000034059 | SLEEVE, SHAFT, PUMP | HERS | ST |  |  | 401615 |  | H-1625-839-0550 | J-CRANE |  | 2016-04-27
71000989376 | 91000034060 | FACE, MECHANICAL SEAL | HERS | ST |  |  | 31411704 |  | H-1375-830-0550 | J-CRANE |  | 2016-04-27 | 2022-10-03
71000989384 | 91000034061 | FACE, MECHANICAL SEAL | HERS | ST |  |  | 31411704 |  | H-1125-488-0550 | J-CRANE |  | 2016-04-27 | 2022-10-03
71000989400 | 91000034062 | COLLAR, RETAINING | HERS | ST |  |  | 31163210 |  | D-0812-184-0550 | J-CRANE |  | 2016-04-27
71000989533 | 91000034064 | SEAT | HERS | ST |  |  | 231531 |  | D-2125-427-9205 | J-CRANE |  | 2016-04-27
71000989541 | 91000034065 | MECHANICAL SEAL, PRIMARY RING | HERS | ST |  |  | 311632 |  | A8-2375-020-9221 | J-CRANE |  | 2016-04-27 | 2022-10-03
71000989558 | 91000034066 | SLEEVE, SHAFT, PUMP | HERS | ST |  |  | 401615 |  | H-2375-190-0550 | J-CRANE |  | 2016-04-27
71000989566 | 91000034067 | FACE, MECHANICAL SEAL | HERS | ST |  |  | 31411704 |  | H-2125-244-7854 | J-CRANE |  | 2016-04-27 | 2022-10-03
71000989574 | 91000034068 | SCREW | HERS | ST |  |  | 31161505 |  | 1525-2006-000-0550 | J-CRANE |  | 2016-04-27 | 2022-10-03
71000989582 | 91000034069 | COLLAR, RETAINING | HERS | ST |  |  | 31163210 |  | H-1875-295-0550 | J-CRANE |  | 2016-04-27
71000989590 | 91000034070 | PLUG, MACHINE THREAD | HERS | ST |  |  | 40141616 |  | D-0500-795-0550 | J-CRANE |  | 2016-04-27
71000989608 | 91000034071 | BELLOWS, PRESSURE | HERS | ST |  |  | 3118 |  | 816767-38 | J-CRANE |  | 2016-04-27 | 2022-11-01
71000989616 | 91000034072 | SLEEVE, SHAFT, PUMP | HERS | ST |  |  | 401615 |  | HJC-2125-163-0550 | J-CRANE |  | 2016-04-27
71000989624 | 91000034073 | FACE, MECHANICAL SEAL | HERS | ST |  |  | 31411704 |  | F-2127-068-7831 | J-CRANE |  | 2016-04-27 | 2022-10-03
71000989632 | 91000034074 | GASKET | HERS | ST |  |  | 3118 |  | 4000-4375-012-8588 | J-CRANE |  | 2016-04-27 | 2022-11-01
71000989640 | 91000034075 | O-RING | HERS | ST |  |  | 311817 |  | 0000-138-9561 | J-CRANE |  | 2016-04-27 | 2022-11-01
71000989665 | 91000034076 | O-RING | HERS | ST |  |  | 311817 |  | 0000-141-9561 | J-CRANE |  | 2016-04-27 | 2022-11-01
71000989699 | 91000034077 | GASKET | HERS | ST |  |  | 3118 |  | D-1877-467-7510 | J-CRANE |  | 2016-04-27 | 2022-11-01
71000989715 | 91000034078 | O-RING | HERS | ST |  |  | 311817 |  | 0000-225-9561 | J-CRANE |  | 2016-04-27 | 2022-11-01
71000989764 | 91000034080 | SCREW, CAP, SOCKET HEAD | HERS | SET |  |  | 31161532 |  | 2108-3204-000-0225 | J-CRANE |  | 2016-04-27
71000989772 | 91000034081 | RING, RETAINING | HERS | ST |  |  | 31163202 |  | D-1877-468-0562 | J-CRANE |  | 2016-04-27
71000989806 | 91000034082 | O-RING | HERS | ST |  |  | 311817 |  | 0000-150-9561 | J-CRANE |  | 2016-04-27 | 2022-11-01
71000989830 | 91000034083 | SEAT | HERS | ST |  |  | 231531 |  | H-1875-622-9221 | J-CRANE |  | 2016-04-27
71000989848 | 91000034084 | SEAT | HERS | ST |  |  | 231531 |  | D-2250-867-9200 | J-CRANE |  | 2016-04-27
71000989855 | 91000034085 | CLIP, RETAINING | HERS | ST |  |  | 31163229 |  | D-0000-065-1400 | J-CRANE |  | 2016-04-27
71000989863 | 91000034086 | SLEEVE, SHAFT, PUMP | HERS | ST |  |  | 401615 |  | F-2501-725-0550 | J-CRANE |  | 2016-04-27
71000989871 | 91000034087 | FACE, MECHANICAL SEAL | HERS | ST |  |  | 31411704 |  | F-2251-590-7820 | J-CRANE |  | 2016-04-27 | 2022-10-03
71000989889 | 91000034088 | SEAL, PLAIN ENCASED | HERS | ST |  |  | 31411904 |  | 12339 | CR |  | 2016-04-27
71000989897 | 91000034089 | PUMP UNIT, ROTARY | HERS | ST |  |  | 40151503 |  | SNH80ER42 U6.7-W12 | ALLWEILE |  | 2016-04-27
71000990127 | 91000034093 | CYLINDER | HERS | ST |  |  | 231531 |  | 478191 | MSA |  | 2016-04-27
71000990135 | 91000034094 | CYLINDER | HERS | ST |  |  | 231531 |  | 711060 | MSA |  | 2016-04-27
71000990168 | 91000034095 | PRINTED CIRCUIT BOARD | HERS | ST |  |  | 321016 |  | 19231-60010 | AGILENT |  | 2016-04-27 | 2022-11-01
71000990176 | 91000034096 | PRINTED CIRCUIT BOARD | HERS | ST |  |  | 321016 |  | 19232-60020 | AGILENT |  | 2016-04-27 | 2022-11-01
71000990184 | 91000034097 | KEYBOARD, DATA ENTRY | HERS | ST |  |  | 311632 |  | 05890-61367 | AGILENT |  | 2016-04-27
71000990192 | 91000034098 | PRINTED CIRCUIT BOARD | HERS | ST |  |  | 321016 |  | 19238-60010 | AGILENT |  | 2016-04-27 | 2022-11-01
71000990218 | 91000034100 | PHOTOELECTRIC CELL | HERS | ST |  |  | 261116 |  | 19245-60025 | AGILENT |  | 2016-04-27
71000990226 | 91000034101 | PHOTOELECTRIC CELL | HERS | ST |  |  | 261116 |  | 19245-60050 | AGILENT |  | 2016-04-27
71000990259 | 91000034104 | PLUNGER, HYDRAULIC RAM | HERS | ST |  |  | 261019 |  | B21911-16 | AQUADYNE |  | 2016-04-27
71000990366 | 91000034109 | O-RING | HERS | ST |  |  | 311817 |  | 4170-200-152 | FORSHEDA |  | 2016-04-27 | 2022-11-01
71000990416 | 91000034116 | O-RING | HERS | ST |  |  | 311817 |  | S29145-00 | AQUADYNE |  | 2016-04-27 | 2022-11-01
71000990481 | 91000034121 | GAUGE, PRESSURE | HERS | ST |  |  | 411119 |  | 60*1379SSL04L0/20000 | ASHCROFT |  | 2016-04-27 | 2022-11-01
71000990481 | 91000034122 | GAUGE, PRESSURE | HERS | ST |  |  | 411119 |  | MIX7D60HD1 | BOURDON |  | 2016-04-27 | 2022-11-01
71000990481 | 91000034123 | GAUGE, PRESSURE | HERS | ST |  |  | 411119 |  | MIX7D62H1D | BOURDON |  | 2016-04-27 | 2022-11-01
71000990481 | 91000034124 | GAUGE, PRESSURE | HERS | ST |  |  | 411119 |  | 232.34.6/0-200000 | WIKA |  | 2016-04-27 | 2022-11-01
71000990556 | 91000034126 | POSITIONER, VALVE | HERS | ST |  |  | 40141616 |  | DVC-6010 | FISHER-C |  | 2016-04-27
71000990556 | 91500078340 | POSITIONER, VALVE | HERS | ST |  |  | 40141616 |  | DVC-3793-4346221/MTG-225-593929 | FISHER-C |  | 2020-10-21
71000990648 | 91000034127 | ROLLER SET, BEARING | HERS | ST |  |  | 31171505 |  | S25263-03 | AQUADYNE |  | 2016-04-27
71000990655 | 91000034128 | BEARING, ROLLER, NEEDLE | HERS | ST |  |  | 31171505 |  | SJ9567 | RBC |  | 2016-04-27
71000990655 | 91000034129 | BEARING, ROLLER, NEEDLE | HERS | ST |  |  | 31171505 |  | HJ526828 | TORRING |  | 2016-04-27
71000990663 | 91000034130 | PIN, WRIST | HERS | ST |  |  | 311632 |  | A18721-05 | AQUADYNE |  | 2016-04-27 | 2022-11-04
71000990697 | 91000034132 | SERVOVALVE, HYDRAULIC | HERS | ST |  |  | 261017 |  | BD30AAEVG30 | PARKER-E |  | 2016-04-27
71000990705 | 91000034133 | FILTER, FLUID | HERS | ST |  |  | 401615 |  | 9949-0014 | TRI-SEN |  | 2016-04-27
71000990754 | 91000034138 | O-RING SET | HERS | KIT |  |  | 31401503 |  | RKORP311UC24DB2 | SUNDYNE |  | 2016-04-27
71000990762 | 91000034139 | O-RING SET | HERS | KIT |  |  | 31401503 |  | RKORP311UC63DB1 | SUNDYNE |  | 2016-04-27
71000990770 | 91000034140 | O-RING SET | HERS | KIT |  |  | 31401503 |  | RKORP311UA24DB2 | SUNDYNE |  | 2016-04-27
71000990788 | 91000034141 | O-RING SET | HERS | KIT |  |  | 31401503 |  | RKORP802UA24DB2 | SUNDYNE |  | 2016-04-27
71000990796 | 91000034142 | O-RING SET | HERS | KIT |  |  | 31401503 |  | RKORP801UC64DB1 | SUNDYNE |  | 2016-04-27
71000990804 | 91000034143 | O-RING SET | HERS | KIT |  |  | 31401503 |  | RKORP801UK47DB1 | SUNDYNE |  | 2016-04-27
71000990812 | 91000034144 | O-RING SET | HERS | KIT |  |  | 31401503 |  | RKORP801UC63DB1 | SUNDYNE |  | 2016-04-27
71000990838 | 91000034145 | O-RING SET | HERS | KIT |  |  | 31401503 |  | RKORP801UA64DB2 | SUNDYNE |  | 2016-04-27
71000990846 | 91000034146 | O-RING SET | HERS | KIT |  |  | 31401503 |  | RKORP801UC64DB2 | SUNDYNE |  | 2016-04-27
71000991059 | 91000034147 | CABLE, INSTRUMENTATION | HERS | M |  |  | 26121642 |  | 1753-68F32-202 | DEKORON |  | 2016-04-27
71000991059 | 91000034148 | CABLE, INSTRUMENTATION | HERS | M |  |  | 26121642 |  | REYW(ST)YWSWAYWFL 1X2XAWG 16/7 | KERPEN |  | 2016-04-27
71000991067 | 91000034149 | ADAPTER, ELECTRICAL CONDUIT | HERS | ST |  |  | 39131713 |  | TMCX6550 | APPLETON |  | 2016-04-27
71000991067 | 91000034150 | ADAPTER, ELECTRICAL CONDUIT | HERS | ST |  |  | 39131713 |  | TMCX165 | CROUSEHI |  | 2016-04-27
71000991067 | 91000034151 | ADAPTER, ELECTRICAL CONDUIT | HERS | ST |  |  | 39131713 |  | JMCX-50-71 | GEDNEY |  | 2016-04-27
71000991067 | 91000034152 | ADAPTER, ELECTRICAL CONDUIT | HERS | ST |  |  | 39131713 |  | JMCX6550 | GEDNEY |  | 2016-04-27
71000991133 | 91000034155 | TRANSDUCER, ELECTRICAL | HERS | ST |  |  | 261017 |  | 9934-0017 | TRI-SEN |  | 2016-04-27
71000991158 | 91000034156 | DISK DRIVE UNIT | HERS | ST |  |  | 251717 |  | 3-1561-057 | DANIEL |  | 2016-04-27
71000991182 | 91000034157 | IMPELLER, PUMP, CENTRIFUGAL | HERS | ST |  |  | 40151730 |  | 2X12A3HX1 | IDP |  | 2016-04-27
71000991216 | 91000034158 | RING, WEARING | HERS | ST |  |  | 40151725 |  | 525DYX1 | IDP |  | 2016-04-27 | 2022-10-01
71000991224 | 91000034159 | RING, WEARING | HERS | ST |  |  | 40151725 |  | 593D6CX1-204 | IDP |  | 2016-04-27 | 2022-10-01
71000991265 | 91000034160 | GASKET, SPIRAL WOUND | HERS | ST |  |  | 3118 |  | 1294D363AX1 | IDP |  | 2016-04-27 | 2022-11-01
71000991273 | 91500093403 | HOUSING, BEARING UNIT | HERS | ST |  |  | 31171519 |  | SDM80936 | NUOVO-PI |  | 2021-09-08
71000991513 | 91000034165 | INSTALLATION KIT | HERS | ST |  |  | 20111702 |  | 667A/40 | FISHER-C |  | 2016-04-27
71000991547 | 91000034166 | THERMOWELL | HERS | ST |  |  | 41112216 |  | DWG-M-14305-F | FOSTER-W |  | 2016-04-27
71000991562 | 91500089476 | TRANSMITTER, PRESSURE | HERS | ST |  |  | 41112410 |  | 3051S2CD3A2B12A1AB4M5T1 | ROSE-INC |  | 2021-07-02
71000991588 | 91000034167 | ELECTRONIC MODULE, STANDARDIZED | HERS | ST |  |  | 321517 |  | CM400YH | FOXBORO |  | 2016-04-27
71000991604 | 91000034168 | NIPPLE, TUBE | HERS | ST |  |  | 401717 |  | SS-2-HLN-1.50 | SWAGELOK |  | 2016-04-27 | 2022-11-01
71000991612 | 91000034169 | NIPPLE, TUBE | HERS | ST |  |  | 401717 |  | SS-2-HLN-2.50 | SWAGELOK |  | 2016-04-27 | 2022-11-01
71000991661 | 91000034170 | GAUGE, PRESSURE | HERS | ST |  |  | 411119 |  | 60-1379SSL-04L-0/200+50200TD | ASHCROFT |  | 2016-04-27 | 2022-11-01
71000991661 | 91000034171 | GAUGE, PRESSURE | HERS | ST |  |  | 411119 |  | 60-1379SSL-04L-0/200+50200TM | ASHCROFT |  | 2016-04-27 | 2022-11-01
71000991661 | 91000034172 | GAUGE, PRESSURE | HERS | ST |  |  | 411119 |  | MIX7D60H23/D201MM | BOURDON |  | 2016-04-27 | 2022-11-01
71000991679 | 91000034173 | GAUGE, PRESSURE | HERS | ST |  |  | 411119 |  | MIX7D60H26/D201MM | BOURDON |  | 2016-04-27 | 2022-11-01
71000991679 | 91500033723 | GAUGE, PRESSURE | HERS | ST |  |  | 411119 |  | 60-1009SL-04L XSG 400# | ASHCROFT |  | 2018-04-26 | 2022-11-01
71000991687 | 91000034174 | GAUGE, PRESSURE | HERS | ST |  |  | 411119 |  | MIX7D60H27/D201MM | BOURDON |  | 2016-04-27 | 2022-11-01
71000991687 | 91500033724 | GAUGE, PRESSURE | HERS | ST |  |  | 411119 |  | 60-1009SL-04L-600-XLJ-XSG | ASHCROFT |  | 2018-04-26 | 2022-11-01
71000991729 | 91000034175 | PRINTED CIRCUIT BOARD | HERS | ST |  |  | 321016 |  | P0400YD | FOXBORO |  | 2016-04-27 | 2022-11-01
71000991745 | 91000034176 | PRINTED CIRCUIT BOARD | HERS | ST |  |  | 321016 |  | DM900HU | FOXBORO |  | 2016-04-27 | 2022-11-01
71000991745 | 91000034177 | PRINTED CIRCUIT BOARD | HERS | ST |  |  | 321016 |  | ITEM 426 | FOXBORO |  | 2016-04-27 | 2022-11-01
71000991745 | 91000034178 | PRINTED CIRCUIT BOARD | HERS | ST |  |  | 321016 |  | P0900HU FBM26 | FOXBORO |  | 2016-04-27 | 2022-11-01
71000991745 | 91000034179 | PRINTED CIRCUIT BOARD | HERS | ST |  |  | 321016 |  | PO900 HU | FOXBORO |  | 2016-04-27 | 2022-11-01
71000991786 | 91000034180 | RELAY | HERS | ST |  |  | 391223 |  | MY4N-24/PYF14A | HIMA |  | 2016-04-27 | 2022-11-01
71000991786 | 91000034181 | RELAY | HERS | ST |  |  | 391223 |  | MY4H-24/PYF14A | OMRON |  | 2016-04-27 | 2022-11-01
71000991828 | 91000034182 | RING, MATING | HERS | ST |  |  | 31411703 |  | D-2502-249-9221 | J-CRANE |  | 2016-04-27 | 2022-11-04
71000991836 | 91000034183 | MECHANICAL SEAL, PRIMARY RING | HERS | ST |  |  | 311632 |  | C48-2750-003-9048 | J-CRANE |  | 2016-04-27 | 2022-10-03
71000991844 | 91000034184 | SLEEVE, SHAFT, PUMP | HERS | ST |  |  | 401615 |  | HJC-2265-116-0550 | J-CRANE |  | 2016-04-27
71000991851 | 91000034185 | GASKET | HERS | ST |  |  | 3118 |  | EJC-4405-103-7500 | J-CRANE |  | 2016-04-27 | 2022-11-01
71000991877 | 91000034186 | BUSHING, HALF SLEEVE | HERS | ST |  |  | 311716 |  | DB-1371-250-9398 | J-CRANE |  | 2016-04-27 | 2022-11-01
71000991901 | 91000034187 | COLLAR, RETAINING | HERS | ST |  |  | 31163210 |  | CJC-2500-104-0550 | J-CRANE |  | 2016-04-27
71000991919 | 91000034188 | SCREW | HERS | SET |  |  | 31161505 |  | 2112-4008-000-0540 | J-CRANE |  | 2016-04-27 | 2022-10-03
71000991927 | 91000034189 | SCREW | HERS | SET |  |  | 31161505 |  | 2112-4006-000-0540 | J-CRANE |  | 2016-04-27 | 2022-10-03
71000991935 | 91000034190 | SEAT | HERS | ST |  |  | 231531 |  | D-1753-391-9221 | J-CRANE |  | 2016-04-27
71000991943 | 91000034191 | O-RING | HERS | ST |  |  | 311817 |  | F7001-200-129 | FORSHEDA |  | 2016-04-27 | 2022-11-01
71000991943 | 91000034192 | O-RING | HERS | ST |  |  | 311817 |  | 2-129 VIT70 | PARKER-H |  | 2016-04-27 | 2022-11-01
71000991950 | 91000034193 | SLEEVE, SHAFT, PUMP | HERS | ST |  |  | 401615 |  | HJC-1562-115-0550 | J-CRANE |  | 2016-04-27
71000991968 | 91000034194 | GASKET | HERS | ST |  |  | 3118 |  | EJC-2875-101-7500 | J-CRANE |  | 2016-04-27 | 2022-11-01
71000991984 | 91000034195 | BUSHING | HERS | ST |  |  | 311716 |  | DB-1371-175-9398 | J-CRANE |  | 2016-04-27 | 2022-10-03
71000992008 | 91000034196 | SPACER, RING | HERS | SET |  |  | 31162419 |  | CV-0000-100-1867 | J-CRANE |  | 2016-04-27
71000992024 | 91000034197 | SCREW | HERS | SET |  |  | 31161505 |  | 2112-4008-000-0550 | J-CRANE |  | 2016-04-27 | 2022-10-03
71000992032 | 91000034198 | SCREW | HERS | SET |  |  | 31161505 |  | 2112-4006-000-0550 | J-CRANE |  | 2016-04-27 | 2022-10-03
71000992040 | 91000034199 | SEAT | HERS | ST |  |  | 231531 |  | D-2250-694-9205 | J-CRANE |  | 2016-04-27
71000992057 | 91000034200 | BELLOWS, PRESSURE | HERS | ST |  |  | 3118 |  | A1715-2250-222-9998 | J-CRANE |  | 2016-04-27 | 2022-11-01
71000992065 | 91000034201 | COLLAR, RETAINING | HERS | ST |  |  | 31163210 |  | C715-2250-043-0550 | J-CRANE |  | 2016-04-27
71000992073 | 91000034202 | GASKET | HERS | ST |  |  | 3118 |  | EJC-3140-104-7776 | J-CRANE |  | 2016-04-27 | 2022-11-01
71000992099 | 91000034203 | SLEEVE, SHAFT, PUMP | HERS | ST |  |  | 401615 |  | HJC-2000-118-0550 | J-CRANE |  | 2016-04-27
71000992107 | 91000034204 | COLLAR, RETAINING | HERS | ST |  |  | 31163210 |  | CJC-2000-103-0550 | J-CRANE |  | 2016-04-27
71000992123 | 91000034205 | FACE, MECHANICAL SEAL | HERS | ST |  |  | 311632 |  | A15-2000-160-7776 | J-CRANE |  | 2016-04-27 | 2022-10-03
71000992131 | 91000034206 | GEAR ASSEMBLY, SPEED DECREASER | HERS | ST |  |  | 311717 |  | 2593DRCT | WESTECH |  | 2016-04-27
71000992149 | 91000034207 | GEAR ASSEMBLY, SPEED DECREASER | HERS | ST |  |  | 311717 |  | QVRC2-CUN-8 | BROOK-HA |  | 2016-04-27
71000992156 | 91000034208 | SEAT | HERS | ST |  |  | 231531 |  | D-1377-325-9221 | J-CRANE |  | 2016-04-27
71000992164 | 91000034209 | SPRING, HELICAL, COMPRESSION | HERS | SET |  |  | 31161904 |  | 0772 | J-CRANE |  | 2016-04-27
71000992172 | 91000034210 | SLEEVE, SHAFT, PUMP | HERS | ST |  |  | 401615 |  | HJC-1187-117-0550 | J-CRANE |  | 2016-04-27
71000992180 | 91000034211 | GASKET | HERS | ST |  |  | 3118 |  | EJC-2495-102-7500 | J-CRANE |  | 2016-04-27 | 2022-11-01
71000992206 | 91000034212 | BUSHING, HALF SLEEVE | HERS | ST |  |  | 311716 |  | DB-1371-137-9398 | J-CRANE |  | 2016-04-27 | 2022-11-01
71000992222 | 91000034213 | SPACER, RING | HERS | SET |  |  | 31162419 |  | CV-0000-102-1867 | J-CRANE |  | 2016-04-27
71000992255 | 91000034214 | BEARING, ROLLER, TAPERED | HERS | ST |  |  | 31171505 |  | 2684/2631 | TIMKEN |  | 2016-04-27
71000992271 | 91000034215 | TRANSMITTER, PRESSURE | HERS | ST |  |  | 41112410 |  | 3051S2CA1A2F12A1AM5T1 | ROSEMOUN |  | 2016-04-27
71000992289 | 91000034216 | TEE, PIPE TO TUBE | HERS | ST |  |  | 27112009 |  | SS-2-T | SWAGELOK |  | 2016-04-27 | 2022-11-01
71000992297 | 91000034217 | TEE, PIPE TO TUBE | HERS | ST |  |  | 27112009 |  | SS-2-BT | SWAGELOK |  | 2016-04-27 | 2022-11-01
71000992339 | 91000034218 | DEFLECTOR, DIRT AND LIQUID | HERS | ST |  |  | 41113110 |  | 02 22023 7124 0004 | GABBIONE |  | 2016-04-27
71000992388 | 91000034221 | CONNECTING ROD, PISTON | HERS | ST |  |  | 26101711 |  | 30427538 (CCN) | IR-COMP |  | 2016-04-27
71000992388 | 91000034222 | CONNECTING ROD, PISTON | HERS | ST |  |  | 26101711 |  | ML60081CG2 | IR-COMP |  | 2016-04-27
71000992644 | 91000034226 | TUBING, NONMETALLIC | HERS | FT |  |  | 411165 |  | PFA-T2-030-500 | SWAGELOK |  | 2016-04-27
71000992669 | 91000034227 | REPAIR KIT | HERS | ST |  |  | 231531 |  | E7042UD | JOHNS-YO |  | 2016-04-27
71000992677 | 91000034228 | REPAIR KIT | HERS | ST |  |  | 231531 |  | K9119EN | JOHNS-YO |  | 2016-04-27
71000992727 | 91000034230 | FILTER | HERS | ST |  |  | 401615 |  | E7042AY | JOHNS-YO |  | 2016-04-27
71000992792 | 91000034233 | REGULATOR,REDUCING PRESSURE | HERS | ST |  |  | 391216 |  | M1132KD | JOHNS-YO |  | 2016-04-27 | 2022-11-01
71000992826 | 91000034235 | DISPLAY UNIT | HERS | ST |  |  | 411165 |  | K9290YT | JOHNS-YO |  | 2016-04-27
71000992842 | 91000034236 | BATTERY, STORAGE | HERS | ST |  |  | 261117 |  | HNN9361A | MOTOROLA |  | 2016-04-27
71000992867 | 91000034237 | SHAFT, TURBINE | HERS | ST |  |  | 261017 |  | 624763-4 | ELLIOT |  | 2016-04-27 | 2022-11-04
71000992867 | 91000034238 | SHAFT, TURBINE | HERS | ST |  |  | 261017 |  | C-8085 | GCB-DWG |  | 2016-04-27 | 2022-11-04
71000993097 | 91000034239 | CUP & CONE, TAPERED ROLLER BEARING | HERS | ST |  |  | 411165 |  | L225849/L225810 | TIMKEN |  | 2016-04-27
71000993105 | 91000034240 | SEAL, PLAIN ENCASED | HERS | ST |  |  | 31411904 |  | 67515 | CR |  | 2016-04-27
71000993113 | 91000034241 | TIMER, SEQUENTIAL | HERS | ST |  |  | 261017 |  | KYE-80 DU | LANDIS |  | 2016-04-27
71000993113 | 91000034242 | TIMER, SEQUENTIAL | HERS | ST |  |  | 261017 |  | TAP-21P | LUMINEX |  | 2016-04-27
71000993113 | 91000034243 | TIMER, SEQUENTIAL | HERS | ST |  |  | 261017 |  | TAP-D21 | LUMINEX |  | 2016-04-27
71000993121 | 91000034244 | TIMER, SEQUENTIAL | HERS | ST |  |  | 261017 |  | TAP-D22P | LUMINEX |  | 2016-04-27
71000993121 | 91000034245 | TIMER, SEQUENTIAL | HERS | ST |  |  | 261017 |  | TAP-MC220 | LUMINEX |  | 2016-04-27
71000993576 | 91000034246 | PUMP, RECIPROCATING | HERS | ST |  |  | 40151509 |  | 008967-103 | ABB-PRO |  | 2016-04-27
71000993592 | 91000034248 | BODY, VALVE | HERS | ST |  |  | 40141616 |  | 009875-1 | ABB-PRO |  | 2016-04-27
71000993618 | 91000034250 | DIAPHRAGM, PUMP | HERS | ST |  |  | 40141737 |  | 009875-3 | ABB-PRO |  | 2016-04-27 | 2022-10-03
71000993626 | 91000034251 | DISK, VALVE | HERS | ST |  |  | 40141616 |  | 009875-4 | ABB-PRO |  | 2016-04-27
71000993634 | 91000034252 | GASKET | HERS | ST |  |  | 3118 |  | 009875-5 | ABB-PRO |  | 2016-04-27 | 2022-11-01
71000993642 | 91000034253 | WASHER | HERS | ST |  |  | 311618 |  | 009875-6 | ABB-PRO |  | 2016-04-27
71000993659 | 91000034254 | TRANSDUCER PRESSURE | HERS | ST |  |  | 261017 |  | 025-28678-006 | YORK |  | 2016-04-27
71000993667 | 91000034255 | TRANSDUCER PRESSURE | HERS | ST |  |  | 261017 |  | 025-28678-07 | YORK |  | 2016-04-27
71000993691 | 91000034256 | FILTER | HERS | ST |  |  | 401615 |  | 026-32839-000 | YORK |  | 2016-04-27
71000993709 | 91000034257 | FILTER, FLUID | HERS | ST |  |  | 401615 |  | 026-32841-000 | YORK |  | 2016-04-27
71000993717 | 91000034258 | FILTER ELEMENT, FLUID | HERS | ST |  |  | 401615 |  | 026-32831-000 | YORK |  | 2016-04-27
71000993717 | 91500007120 | FILTER ELEMENT, FLUID | HERS | ST |  |  | 401615 |  | 36450438000 | YORK |  | 2016-10-18
71000993725 | 91000034259 | SEAL ASSEMBLY, SHAFT, SPRING LOADED | HERS | ST |  |  | 31411701 |  | 029-20957-001 | YORK |  | 2016-04-27
71000993733 | 91000034260 | SERVICE KIT, POTENTIOMETER | HERS | ST |  |  | 411136 |  | 015-02352-016 | YORK |  | 2016-04-27
71000993741 | 91000034261 | O-RING | HERS | ST |  |  | 311817 |  | 028-12709-000 | YORK |  | 2016-04-27 | 2022-11-01
71000993758 | 91000034262 | CONTROL | HERS | ST |  |  | 261017 |  | 025-30464-000 | YORK |  | 2016-04-27
71000993766 | 91000034263 | HEATER | HERS | ST |  |  | 401018 |  | 025-29119-000 | YORK |  | 2016-04-27
71000993774 | 91000034264 | SWITCH, THERMOSTATIC | HERS | ST |  |  | 39122229 |  | 024-25509-000 | YORK |  | 2016-04-27
71000993782 | 91000034265 | O-RING | HERS | ST |  |  | 311817 |  | 026-32000-000 | YORK |  | 2016-04-27 | 2022-11-01
71000993790 | 91000034266 | PARTS KIT, VACUUM PUMP | HERS | ST |  |  | 401615 |  | 326-33850-000 | YORK |  | 2016-04-27
71000993840 | 91000034268 | RELAY | HERS | ST |  |  | 391223 |  | 031-00932-002 | YORK |  | 2016-04-27 | 2022-11-01
71000993915 | 91000034269 | TRANSFORMER, CURRENT | HERS | ST |  |  | 391210 |  | 025-26292-000 | YORK |  | 2016-04-27 | 2022-11-01
71000993964 | 91000034270 | RELAY | HERS | ST |  |  | 391223 |  | 024-23962-000 | YORK |  | 2016-04-27 | 2022-11-01
71000993972 | 91000034271 | TRANSFORMER, CURRENT | HERS | ST |  |  | 391210 |  | 025-27911-000 | YORK |  | 2016-04-27 | 2022-11-01
71000993980 | 91000034272 | SWITCH, ROCKER | HERS | ST |  |  | 261017 |  | 024-23143-000 | YORK |  | 2016-04-27
71000994012 | 91000034273 | PUMP,HYDRAULIC RAM,HAND DRIVEN | HERS | ST |  |  | 40151503 |  | 070-10654-000 | YORK |  | 2016-04-27
71000994020 | 91000034274 | SWITCH, PRESSURE | HERS | ST |  |  | 411124 |  | 025-30919-000 | YORK |  | 2016-04-27
71000994046 | 91000034275 | MODULE, PROGRAMMABLE LOGIC CONTROLLER | HERS | ST |  |  | 411122 |  | 031-00772-000 | YORK |  | 2016-04-27 | 2022-11-04
71000994061 | 91000034277 | HOUSING, LIQUID PUMP | HERS | ST |  |  | 401615 |  | 9949-0016 | TRI-SEN |  | 2016-04-27
71000994079 | 91000034278 | SPEED SENSOR, TURBINE ENGINE | HERS | ST |  |  | 41115406 |  | 7131-0004 | TRI-SEN |  | 2016-04-27
71000994202 | 91000034279 | PIPE, METALLIC | HERS | JT |  |  | 401716 |  | A106 GR.B | ICP |  | 2016-04-27 | 2022-11-01
71000994467 | 91000034280 | CARTRIDGE | HERS | ST |  |  | 44103103 |  | 45 | BURNDY |  | 2016-04-27 | 2022-10-03
71000994467 | 91000034281 | CARTRIDGE | HERS | ST |  |  | 44103103 |  | IG045P | TECNOWEL |  | 2016-04-27 | 2022-10-03
71000994525 | 91000034282 | TERMINAL, LUG | HERS | ST |  |  | 39121405 |  | YRA26U | BURNDY |  | 2016-04-27
71000994533 | 91000034283 | TERMINAL, LUG | HERS | ST |  |  | 39121405 |  | YDS2W DHBG243 | BURNDY |  | 2016-04-27
71000994533 | 91000034284 | TERMINAL, LUG | HERS | ST |  |  | 39121405 |  | YRA4CU-1 | BURNDY |  | 2016-04-27
71000995258 | 91000034285 | SEALING FITTING, ELECTRICAL CONDUIT | HERS | ST |  |  | 39131707 |  | EYS-10 | CROUSEHI |  | 2016-04-27
71000995258 | 91000034286 | SEALING FITTING, ELECTRICAL CONDUIT | HERS | ST |  |  | 39131707 |  | EYS10 | CROUSEHI |  | 2016-04-27
71000995258 | 91000034287 | SEALING FITTING, ELECTRICAL CONDUIT | HERS | ST |  |  | 39131707 |  | EYS101 | CROUSEHI |  | 2016-04-27
71000995258 | 91000034288 | SEALING FITTING, ELECTRICAL CONDUIT | HERS | ST |  |  | 39131707 |  | EYS101 | T&B |  | 2016-04-27
71000995274 | 91000034289 | UNION, ELECTRICAL CONDUIT | HERS | ST |  |  | 39131707 |  | UNY300R | APPLETON |  | 2016-04-27
71000995274 | 91000034290 | UNION, ELECTRICAL CONDUIT | HERS | ST |  |  | 39131707 |  | UNY 805 | CROUSEHI |  | 2016-04-27
71000995274 | 91000034291 | UNION, ELECTRICAL CONDUIT | HERS | ST |  |  | 39131707 |  | UNY805 | CROUSEHI |  | 2016-04-27
71000995274 | 91000034292 | UNION, ELECTRICAL CONDUIT | HERS | ST |  |  | 39131707 |  | UNY300 | GEDNEY |  | 2016-04-27
71000995274 | 91000034293 | UNION, ELECTRICAL CONDUIT | HERS | ST |  |  | 39131707 |  | XUFMH 3" | ILURAM |  | 2016-04-27
71000995274 | 91000034294 | UNION, ELECTRICAL CONDUIT | HERS | ST |  |  | 39131707 |  | XUFMH8 | ILURAM |  | 2016-04-27
71000995274 | 91000034295 | UNION, ELECTRICAL CONDUIT | HERS | ST |  |  | 39131707 |  | UNY805 | T&B |  | 2016-04-27
71000995274 | 91000034296 | UNION, ELECTRICAL CONDUIT | HERS | ST |  |  | 39131707 |  | SX2UNY300 | TECNA |  | 2016-04-27
71000995282 | 91000034297 | UNION, ELECTRICAL CONDUIT | HERS | ST |  |  | 39131707 |  | UNY1005 | CROUSEHI |  | 2016-04-27
71000995282 | 91000034298 | UNION, ELECTRICAL CONDUIT | HERS | ST |  |  | 39131707 |  | XUFMH9 | ILURAM |  | 2016-04-27
71000995282 | 91000034299 | UNION, ELECTRICAL CONDUIT | HERS | ST |  |  | 39131707 |  | UNY1005 | T&B |  | 2016-04-27
71000995324 | 91500035102 | NIPPLE, ELECTRICAL CONDUIT | HERS | ST |  |  | 39131713 |  | NPL75200 | CROUSEHI |  | 2018-06-01
71000995373 | 91000034300 | UNION, ELECTRICAL CONDUIT | HERS | ST |  |  | 39131707 |  | XUFFH5 | ILURAM |  | 2016-04-27
71000995381 | 91000034301 | UNION, ELECTRICAL CONDUIT | HERS | ST |  |  | 39131707 |  | XUFFH6 | ILURAM |  | 2016-04-27
71000995399 | 91000034302 | UNION, ELECTRICAL CONDUIT | HERS | ST |  |  | 39131707 |  | XUFFH8 | ILURAM |  | 2016-04-27
71000995407 | 91000034303 | UNION, ELECTRICAL CONDUIT | HERS | ST |  |  | 39131707 |  | XUFFH9 | ILURAM |  | 2016-04-27
71000995415 | 91000034304 | ELBOW, ELECTRICAL CONDUIT | HERS | ST |  |  | 391317 |  | ILR-XCF-2 | ILURAM |  | 2016-04-27 | 2022-11-01
71000995548 | 91000034305 | STRAINER BODY, SEDIMENT | HERS | ST |  |  | 401615 |  | NO AVAILABLE | SPIRAX |  | 2016-04-27
71000995837 | 91000034307 | ADAPTER, STRAIGHT, PIPE TO TUBE | HERS | ST |  |  | 401717 |  | G8CF8-316 | HOKE |  | 2016-04-27 | 2022-11-01
71000995837 | 91000034308 | ADAPTER, STRAIGHT, PIPE TO TUBE | HERS | ST |  |  | 401717 |  | CFC-8-8N-S316 | HY-LOK |  | 2016-04-27 | 2022-11-01
71000995837 | 91000034309 | ADAPTER, STRAIGHT, PIPE TO TUBE | HERS | ST |  |  | 401717 |  | SS-810-7-8 | SWAGELOK |  | 2016-04-27 | 2022-11-01
71000995845 | 91000034310 | TUBE, METALLIC | HERS | FT |  |  | 40171601 |  | 316L-1/2-035 | SWAGELOK |  | 2016-04-27
71000995860 | 91000034311 | FIXTURE, LIGHTING | HERS | ST |  |  | 411165 |  | KPAH1775GMT | APPLETON |  | 2016-04-27
71000995860 | 91000034312 | FIXTURE, LIGHTING | HERS | ST |  |  | 411165 |  | VMVM2A175GPMT | CROUSEHI |  | 2016-04-27
71000995860 | 91000034313 | FIXTURE, LIGHTING | HERS | ST |  |  | 411165 |  | DMP175MAGG8 | GEDNEY |  | 2016-04-27
71000995860 | 91000034314 | FIXTURE, LIGHTING | HERS | ST |  |  | 411165 |  | VMP175MAGG-8 | GEDNEY |  | 2016-04-27
71000995928 | 91000034315 | ADAPTER, STRAIGHT, PIPE TO TUBE | HERS | ST |  |  | 401717 |  | 6CF8316 | HOKE |  | 2016-04-27 | 2022-11-01
71000995928 | 91000034316 | ADAPTER, STRAIGHT, PIPE TO TUBE | HERS | ST |  |  | 401717 |  | CFC-6-8N-S316 | HY-LOK |  | 2016-04-27 | 2022-11-01
71000995928 | 91000034317 | ADAPTER, STRAIGHT, PIPE TO TUBE | HERS | ST |  |  | 401717 |  | SS-600-7-8 | SWAGELOK |  | 2016-04-27 | 2022-11-01
71000995936 | 91000034318 | ADAPTER, STRAIGHT, PIPE TO TUBE | HERS | ST |  |  | 401717 |  | 6CM8316 | HOKE |  | 2016-04-27 | 2022-11-01
71000995936 | 91000034319 | ADAPTER, STRAIGHT, PIPE TO TUBE | HERS | ST |  |  | 401717 |  | CMC-6-8N-S316 | HY-LOK |  | 2016-04-27 | 2022-11-01
71000995936 | 91000034320 | ADAPTER, STRAIGHT, PIPE TO TUBE | HERS | ST |  |  | 401717 |  | SS-600-1-8 | SWAGELOK |  | 2016-04-27 | 2022-11-01
71000995944 | 91000034321 | SLEEVE, SHAFT, PUMP | HERS | ST |  |  | 401615 |  | 109561 | J-CRANE |  | 2016-04-27
71000995951 | 91000034322 | ADAPTER, STRAIGHT, PIPE TO TUBE | HERS | ST |  |  | 401717 |  | B-600-7-8 | SWAGELOK |  | 2016-04-27 | 2022-11-01
71000996017 | 91000034323 | BONDNUT, ELECTRICAL CONDUIT | HERS | ST |  |  | 39131713 |  | GLL-3 | CROUSEHI |  | 2016-04-27
71000996025 | 91000034324 | BONDNUT, ELECTRICAL CONDUIT | HERS | ST |  |  | 39131713 |  | GLL-5 | CROUSEHI |  | 2016-04-27
71000996025 | 91000034325 | BONDNUT, ELECTRICAL CONDUIT | HERS | ST |  |  | 39131713 |  | GLL5 | CROUSEHI |  | 2016-04-27
71000996066 | 91000034326 | GASKET | HERS | ST |  |  | 3118 |  | 2584AGASKETY019 | IDP |  | 2016-04-27 | 2022-11-01
71000996199 | 91000034327 | COUPLING, HOSE | HERS | ST |  |  | 40141734 |  | LT400 | CROUSEHI |  | 2016-04-27
71000996231 | 91000034328 | CUP & CONE, TAPERED ROLLER BEARING | HERS | ST |  |  | 411165 |  | JH211749/JH211710 | TIMKEN |  | 2016-04-27
71000996249 | 91000034329 | BEARING, ROLLER, CYLINDRICAL | HERS | ST |  |  | 311715 |  | MA5211EL | BOWER |  | 2016-04-27 | 2022-10-07
71000996447 | 91000034330 | IMPELLER, PUMP, CENTRIFUGAL | HERS | ST |  |  | 40151730 |  | SDM37650 | NUOVO-PI |  | 2016-04-27
71000996462 | 91000034331 | BELT, V | HERS | ST |  |  | 26111801 |  | PF-B48 | FENNER |  | 2016-04-27 | 2022-11-05
71000996462 | 91000034332 | BELT, V | HERS | ST |  |  | 26111801 |  | B48 | GATES |  | 2016-04-27 | 2022-11-05
71000996470 | 91000034333 | BELT, V | HERS | ST |  |  | 26111801 |  | PF-A63 | FENNER |  | 2016-04-27 | 2022-11-05
71000996470 | 91000034334 | BELT, V | HERS | ST |  |  | 26111801 |  | A63 | GATES |  | 2016-04-27 | 2022-11-05
71000996488 | 91000034335 | BELT, V | HERS | ST |  |  | 26111801 |  | C96 | DAYCO |  | 2016-04-27 | 2022-11-05
71000996488 | 91000034336 | BELT, V | HERS | ST |  |  | 26111801 |  | CP 96 | DAYCO |  | 2016-04-27 | 2022-11-05
71000996488 | 91000034337 | BELT, V | HERS | ST |  |  | 26111801 |  | C96 | DUNLOP |  | 2016-04-27 | 2022-11-05
71000996488 | 91000034338 | BELT, V | HERS | ST |  |  | 26111801 |  | 67096 | GATES |  | 2016-04-27 | 2022-11-05
71000996488 | 91000034339 | BELT, V | HERS | ST |  |  | 26111801 |  | C-96 | GATES |  | 2016-04-27 | 2022-11-05
71000996488 | 91000034340 | BELT, V | HERS | ST |  |  | 26111801 |  | 78096 | GOODYEAR |  | 2016-04-27 | 2022-11-05
71000996488 | 91000034341 | BELT, V | HERS | ST |  |  | 26111801 |  | C-96 | GOODYEAR |  | 2016-04-27 | 2022-11-05
71000996488 | 91000034342 | BELT, V | HERS | ST |  |  | 26111801 |  | C96 | GOODYEAR |  | 2016-04-27 | 2022-11-05
71000996488 | 91500056181 | BELT, V | HERS | ST |  |  | 26111801 |  | C96 | CARLISLE |  | 2019-08-29 | 2022-11-05
71000996504 | 91000034343 | BELT, V | HERS | ST |  |  | 26111801 |  | C94 | DUNLOP |  | 2016-04-27 | 2022-11-05
71000997130 | 91000034348 | DEFLECTOR | HERS | ST |  |  | 261216 |  | 69918555 | IDP |  | 2016-04-27 | 2022-10-03
71000997221 | 91000034350 | NOZZLE, SPRAY, FLUID-EMULSION | HERS | SET |  |  | 231531 |  | A16303-10/03/02 | AQUADYNE |  | 2016-04-27 | 2022-11-01
71000997304 | 91000034351 | FILTER BODY, FLUID | HERS | ST |  |  | 401615 |  | TFL-8-6AL1 | TEC-FILT |  | 2016-04-27
71000997312 | 91000034352 | SUPPORT | HERS | ST |  |  | 311625 |  | 63477231 | TEC-FILT |  | 2016-04-27
71000997486 | 91000034353 | COUPLING, SHAFT, FLEXIBLE | HERS | ST |  |  | 31163013 |  | P2320J292 | FSELLIOT |  | 2016-04-27
71000997635 | 91000034355 | COUPLING, SHAFT, FLEXIBLE | HERS | ST |  |  | 31163013 |  | SERIE 71, SIZE 175, HUB 3-1/2 | THOMASRE |  | 2016-04-27
71000997700 | 91000034358 | CABLE GLAND | HERS | ST |  |  | 261017 |  | TMCX-8875 | APPLETON |  | 2016-04-27
71000997700 | 91000034359 | CABLE GLAND | HERS | ST |  |  | 261017 |  | TMCX285 | CROUSEHI |  | 2016-04-27 | 2019-08-29
71000997809 | 91000034361 | INDUCER, PUMP, CENTRIFUGAL | HERS | ST |  |  | 40151725 |  | 959433-00 | WORTH-PU |  | 2016-04-27
71000997908 | 91000034362 | HOUSING, BEARING UNIT | HERS | ST |  |  | 31171519 |  | 110651000 | GOULDS |  | 2016-04-27 | 2022-10-03
71000997916 | 91000034363 | COVER, STUFFING BOX | HERS | ST |  |  | 31261502 |  | R100-535 1203 | GOULDS |  | 2016-04-27
71000998070 | 91000034364 | HOUSING, BEARING UNIT | HERS | ST |  |  | 31171519 |  | B5-119-DEC151 | L.L.MACH |  | 2016-04-27 | 2022-10-03
71000998096 | 91000034366 | THERMOCOUPLE, INMERSION | HERS | ST |  |  | 41112206 |  | NOT AVAIBLE | TERMOCUP |  | 2016-04-27
71000998278 | 91000034368 | HOUSING, BEARING UNIT | HERS | ST |  |  | 31171519 |  | SSNLD528TS-MS2 | SKF |  | 2016-04-27
71000998278 | 91500023960 | HOUSING, BEARING UNIT | HERS | ST |  |  | 31171519 |  | SSNLD 528 | SKF |  | 2017-06-08
71000998435 | 91000034369 | BEARING, ROLLER, TAPERED | HERS | ST |  |  | 31171505 |  | 52400+52638 | TIMKEN |  | 2016-04-27
71000998443 | 91000034370 | BEARING, ROLLER, TAPERED | HERS | ST |  |  | 31171505 |  | 52375+52637 | TIMKEN |  | 2016-04-27
71000998922 | 91000034371 | VALVE, SAMPLING, HYDRAULIC | HERS | ST |  |  | 401416 |  | SV-700 | STRAHMAN |  | 2016-04-27
71000999037 | 91000034372 | TERMINAL, LUG | HERS | ST |  |  | 39121405 |  | D-06-1103 | F3M |  | 2016-04-27
71000999169 | 91000034373 | CIRCUIT BREAKER | HERS | ST |  |  | 391215 |  | SRPE60A50/SELA36AI0060 | GE-ELEC |  | 2016-04-27 | 2022-11-01
71000999177 | 91000034374 | CIRCUIT BREAKER | HERS | ST |  |  | 391215 |  | TEC36100 | GE |  | 2016-04-27 | 2022-11-01
71000999177 | 91000034375 | CIRCUIT BREAKER | HERS | ST |  |  | 391215 |  | SRPE100A100/SELA36AI0100/SAST1 | GE-ELEC |  | 2016-04-27 | 2022-11-01
71000999177 | 91000034376 | CIRCUIT BREAKER | HERS | ST |  |  | 391215 |  | HFD 3100 | WESTING |  | 2016-04-27 | 2022-11-01
71000999185 | 91000034377 | CIRCUIT BREAKER | HERS | ST |  |  | 391215 |  | SELA36AI0150WL | GE |  | 2016-04-27 | 2022-11-01
71000999185 | 91000034378 | CIRCUIT BREAKER | HERS | ST |  |  | 391215 |  | TEC36150 | GE |  | 2016-04-27 | 2022-11-01
71000999193 | 91000034379 | CIRCUIT BREAKER | HERS | ST |  |  | 391215 |  | SRPE250A225/SFLA36AI0250/SAST1 | GE-ELEC |  | 2016-04-27 | 2022-11-01
71000999201 | 91000034380 | CIRCUIT BREAKER | HERS | ST |  |  | 391215 |  | SRPE400A400/SGLA36AI0400/SAST1 | GE-ELEC |  | 2016-04-27 | 2022-11-01
71000999219 | 91000034382 | CIRCUIT BREAKER | HERS | ST |  |  | 391215 |  | HMCP070M2C | WESTING |  | 2016-04-27 | 2022-11-01
71000999227 | 91000034383 | CIRCUIT BREAKER | HERS | ST |  |  | 391215 |  | HMCP250L5 | WESTING |  | 2016-04-27 | 2022-11-01
71000999235 | 91000034384 | CIRCUIT BREAKER | HERS | ST |  |  | 391215 |  | HMCP400X5 | WESTING |  | 2016-04-27 | 2022-11-01
71000999243 | 91000034385 | CIRCUIT BREAKER | HERS | ST |  |  | 391215 |  | 28104 | MERLIN-G |  | 2016-04-27 | 2022-11-01
71000999243 | 91000034386 | CIRCUIT BREAKER | HERS | ST |  |  | 391215 |  | NS80H-MA6.3A | MERLIN-G |  | 2016-04-27 | 2022-11-01
71000999243 | 91000034387 | CIRCUIT BREAKER | HERS | ST |  |  | 391215 |  | 28104 | SCHNEIDE |  | 2016-04-27 | 2022-11-01
71000999250 | 91000034388 | CIRCUIT BREAKER | HERS | ST |  |  | 391215 |  | 28102 | MERLIN-G |  | 2016-04-27 | 2022-11-01
71000999250 | 91000034389 | CIRCUIT BREAKER | HERS | ST |  |  | 391215 |  | NS80H-MA25A | MERLIN-G |  | 2016-04-27 | 2022-11-01
71000999268 | 91000034390 | CIRCUIT BREAKER | HERS | ST |  |  | 391215 |  | 28101 | MERLIN-G |  | 2016-04-27 | 2022-11-01
71000999268 | 91000034391 | CIRCUIT BREAKER | HERS | ST |  |  | 391215 |  | NS80H-MA50A | MERLIN-G |  | 2016-04-27 | 2022-11-01
71000999268 | 91000034392 | CIRCUIT BREAKER | HERS | ST |  |  | 391215 |  | 28101 | SCHNEIDE |  | 2016-04-27 | 2022-11-01
71000999276 | 91000034393 | CIRCUIT BREAKER | HERS | ST |  |  | 391215 |  | 28100 | MERLIN-G |  | 2016-04-27 | 2022-11-01
71000999276 | 91000034394 | CIRCUIT BREAKER | HERS | ST |  |  | 391215 |  | NS80H-MA80A | MERLIN-G |  | 2016-04-27 | 2022-11-01
71000999284 | 91000034395 | CIRCUIT BREAKER | HERS | ST |  |  | 391215 |  | 29004 | MERLIN-G |  | 2016-04-27 | 2022-11-01
71000999284 | 91000034396 | CIRCUIT BREAKER | HERS | ST |  |  | 391215 |  | 29004/29120 + 29386 | MERLIN-G |  | 2016-04-27 | 2022-11-01
71000999300 | 91000034397 | CIRCUIT BREAKER | HERS | ST |  |  | 391215 |  | 31404/500+29386 | MERLIN-G |  | 2016-04-27 | 2022-11-01
71000999318 | 91000034398 | CIRCUIT BREAKER | HERS | ST |  |  | 391215 |  | 32750 + 29386 | MERLIN-G |  | 2016-04-27 | 2022-11-01
71000999813 | 91000034399 | IMPELLER, PUMP, CENTRIFUGAL | HERS | ST |  |  | 40151730 |  | 0D0426A031182-58106 | GOULDS |  | 2016-04-27
71000999839 | 91000034400 | RING, WEARING | HERS | ST |  |  | 31163210 |  | C00288A10 1232-58065 | GOULDS |  | 2016-04-27
71000999847 | 91000034401 | RING, WEARING | HERS | ST |  |  | 40151727 |  | C00288A66 1299-58307 | GOULDS |  | 2016-04-27 | 2022-10-01
71000999854 | 91000034402 | RING, WEARING | HERS | ST |  |  | 31163210 |  | C00288A08 1232-58324 | GOULDS |  | 2016-04-27
71000999870 | 91000034403 | ELEMENT ASSEMBLY, HAIRPIN | HERS | ST |  |  | 401617 |  | 0B00040A01 | GOULDS |  | 2016-04-27 | 2022-11-04
71001000017 | 91000034404 | IMPELLER, PUMP, CENTRIFUGAL | HERS | ST |  |  | 40151730 |  | 0D00261A031182-58106 | GOULDS |  | 2016-04-27
71001000041 | 91000034405 | IMPELLER. | HERS | ST |  |  | 40151730 |  | 0D00443A011000C | GOULDS |  | 2016-04-27
71001000066 | 91000034406 | SLEEVE, SHAFT, PUMP | HERS | ST |  |  | 401615 |  | C00448A 2229 | GOULDS |  | 2016-04-27
71001000074 | 91000034407 | RING, WEARING | HERS | ST |  |  | 31163210 |  | C00297A03 1001-57555 | GOULDS |  | 2016-04-27
71001000082 | 91000034408 | BUSHING | HERS | ST |  |  | 311716 |  | B00129A02 1001-58417 | GOULDS |  | 2016-04-27
71001000298 | 91000034409 | COUPLING, SHAFT, FLEXIBLE | HERS | ST |  |  | 31163013 |  | 033998 | TRAN-MEC |  | 2016-04-27
71001000314 | 91000034410 | IMPELLER, PUMP, CENTRIFUGAL | HERS | ST |  |  | 40151730 |  | 0B00638H 1222 | GOULDS |  | 2016-04-27
71001000322 | 91000034411 | RING, OIL CONTROL | HERS | ST |  |  | 311632 |  | B03803H10 1618 | GOULDS |  | 2016-04-27
71001000348 | 91000034413 | DEFLECTOR, DIRT AND LIQUID | HERS | ST |  |  | 41113110 |  | A17097H16-1618 | GOULDS |  | 2016-04-27
71001000355 | 91000034414 | NUT, PLAIN, ROUND | HERS | ST |  |  | 311617 |  | A27998H 6698 | GOULDS |  | 2016-04-27
71001000371 | 91000034416 | NUT, PLAIN, ROUND | HERS | ST |  |  | 311617 |  | A27999H 6698 | GOULDS |  | 2016-04-27
71001000389 | 91000034417 | RING, WEARING | HERS | ST |  |  | 31163210 |  | A00695H 2446 | GOULDS |  | 2016-04-27
71001000397 | 91000034418 | RING, WEARING | HERS | ST |  |  | 31163210 |  | A21445H2245 | GOULDS |  | 2016-04-27
71001000405 | 91000034419 | SPACER, RING | HERS | ST |  |  | 31162419 |  | A29971H16 2210 | GOULDS |  | 2016-04-27
71001000439 | 91000034420 | IMPELLER, PUMP, CENTRIFUGAL | HERS | ST |  |  | 40151730 |  | 0D00482A079436-58053 | GOULDS |  | 2016-04-27
71001000454 | 91000034421 | DEFLECTOR, DIRT AND LIQUID | HERS | ST |  |  | 41113110 |  | 0B00181A021179 | GOULDS |  | 2016-04-27
71001000462 | 91000034422 | BUSHING | HERS | ST |  |  | 311716 |  | B00129A05 2229 | GOULDS |  | 2016-04-27
71001000470 | 91000034423 | RING, WEARING | HERS | ST |  |  | 40151725 |  | C00333A24 6983 | GOULDS |  | 2016-04-27 | 2022-10-01
71001000504 | 91000034424 | LOCKWASHER | HERS | ST |  |  | 31161801 |  | B10585 3-3211 | GOULDS |  | 2016-04-27
71001000512 | 91000034425 | RING, WEARING | HERS | ST |  |  | 31163210 |  | C00333A62 6983 | GOULDS |  | 2016-04-27
71001000520 | 91000034426 | RING, WEARING | HERS | ST |  |  | 31163210 |  | C000333A21 6983 | GOULDS |  | 2016-04-27
71001000546 | 91000034427 | IMPELLER, PUMP, CENTRIFUGAL | HERS | ST |  |  | 40151730 |  | 0D00467A119436-58030 | GOULDS |  | 2016-04-27
71001000553 | 91000034428 | RING, WEARING | HERS | ST |  |  | 31163210 |  | C00333A12 6983 | GOULDS |  | 2016-04-27
71001000579 | 91000034429 | RING, WEARING | HERS | ST |  |  | 31163210 |  | C00333A57 6983 | GOULDS |  | 2016-04-27
71001000587 | 91000034430 | IMPELLER, PUMP, CENTRIFUGAL | HERS | ST |  |  | 40151730 |  | 0D01001A031182-58076 | GOULDS |  | 2016-04-27
71001000595 | 91000034431 | BUSHING | HERS | ST |  |  | 311716 |  | B00129A05 2244 | GOULDS |  | 2016-04-27
71001000603 | 91000034432 | RING, WEARING | HERS | ST |  |  | 40151727 |  | C00288A46 1232-56479 | GOULDS |  | 2016-04-27 | 2022-10-01
71001000629 | 91000034433 | RING, WEARING | HERS | ST |  |  | 40151727 |  | C00288A62 1299-56480 | GOULDS |  | 2016-04-27 | 2022-10-01
71001000660 | 91000034435 | SHAFT ASSEMBLY, STRAIGHT | HERS | ST |  |  | 261120 |  | D-06607001-2238 | GOULDS |  | 2016-04-27
71001000678 | 91000034436 | IMPELLER, PUMP, CENTRIFUGAL | HERS | ST |  |  | 40151730 |  | 0B01017A151182-63168 | GOULDS |  | 2016-04-27
71001000694 | 91000034437 | BUSHING | HERS | ST |  |  | 311716 |  | B02079A05 2244 | GOULDS |  | 2016-04-27
71001000702 | 91000034438 | RING, WEARING | HERS | ST |  |  | 31163210 |  | C00353A62 1232-58325 | GOULDS |  | 2016-04-27
71001000710 | 91000034439 | RING, WEARING | HERS | ST |  |  | 31163210 |  | C00460A11 1299-58333 | GOULDS |  | 2016-04-27
71001000728 | 91000034440 | IMPELLER, PUMP, CENTRIFUGAL | HERS | ST |  |  | 40151730 |  | 0C02635A 6929-63956 | GOULDS |  | 2016-04-27
71001000736 | 91000034441 | SHAFT ASSEMBLY, STRAIGHT | HERS | ST |  |  | 261120 |  | R104-733 2229 | GOULDS |  | 2016-04-27
71001000736 | 91000034442 | SHAFT ASSEMBLY, STRAIGHT | HERS | ST |  |  | 261120 |  | R104-733-2229 | GOULDS |  | 2016-04-27
71001000744 | 91000034443 | LOCKNUT, BEARING | HERS | ST |  |  | 31161716 |  | N-09 | SKF |  | 2016-04-27
71001000769 | 91000034444 | O-RING | HERS | ST |  |  | 311817 |  | C02495A285308 | GOULDS |  | 2016-04-27 | 2022-11-01
71001000777 | 91000034445 | O-RING | HERS | ST |  |  | 311817 |  | C02495A3765326 | GOULDS |  | 2016-04-27 | 2022-11-01
71001000785 | 91000034446 | O-RING | HERS | ST |  |  | 311817 |  | F7001-200-122 | FORSHEDA |  | 2016-04-27 | 2022-11-01
71001000785 | 91000034447 | O-RING | HERS | ST |  |  | 311817 |  | 2-122 VITON | PARKER-H |  | 2016-04-27 | 2022-11-01
71001000793 | 91000034448 | O-RING | HERS | ST |  |  | 311817 |  | F7001-200-133 | FORSHEDA |  | 2016-04-27 | 2022-11-01
71001000801 | 91000034450 | O-RING | HERS | ST |  |  | 311817 |  | MVVR1750333 | DURAMETA |  | 2016-04-27 | 2022-11-01
71001000801 | 91000034451 | O-RING | HERS | ST |  |  | 311817 |  | F7001-200-132 | FORSHEDA |  | 2016-04-27 | 2022-11-01
71001000819 | 91000034453 | O-RING | HERS | ST |  |  | 311817 |  | F7001-200-147 | FORSHEDA |  | 2016-04-27 | 2022-11-01
71001000819 | 91000034454 | O-RING | HERS | ST |  |  | 311817 |  | C02495A147 | GOULDS |  | 2016-04-27 | 2022-11-01
71001000819 | 91000034455 | O-RING | HERS | ST |  |  | 311817 |  | 0000-147-9549 | J-CRANE |  | 2016-04-27 | 2022-11-01
71001000819 | 91000034456 | O-RING | HERS | ST |  |  | 311817 |  | 147 VITON | PARKER-H |  | 2016-04-27 | 2022-11-01
71001000827 | 91000034457 | RING, WEARING | HERS | ST |  |  | 31163210 |  | 62029012 | IDP |  | 2016-04-27
71001001270 | 91000034460 | SEMICONDUCTOR DEVICE, DIODE | HERS | ST |  |  | 321115 |  | 03-619411-00 | SOLIDSTA |  | 2016-04-27
71001001296 | 91000034461 | CIRCUIT BREAKER | HERS | ST |  |  | 391215 |  | 03-710801-00 | SOLIDSTA |  | 2016-04-27 | 2022-11-01
71001001346 | 91000034462 | PRINTED CIRCUIT BOARD | HERS | ST |  |  | 321016 |  | 80-212901-90 | SOLIDSTA |  | 2016-04-27 | 2022-11-01
71001001361 | 91000034463 | PRINTED CIRCUIT BOARD | HERS | ST |  |  | 321016 |  | 80-215901-90 | SOLIDSTA |  | 2016-04-27 | 2022-11-01
71001001379 | 91000034464 | PRINTED CIRCUIT BOARD | HERS | ST |  |  | 321016 |  | 80-221401-90 | SOLIDSTA |  | 2016-04-27 | 2022-11-01
71001001387 | 91000034465 | FAN, TUBEAXIAL | HERS | ST |  |  | 411115 |  | 03-471002-00 | SOLIDSTA |  | 2016-04-27 | 2022-11-04
71001001395 | 91000034466 | FAN, VENTILATING | HERS | ST |  |  | 261017 |  | 03-471009-00 | SOLIDSTA |  | 2016-04-27
71001001403 | 91000034467 | SEMICONDUCTOR DEVICE, DIODE | HERS | ST |  |  | 321115 |  | 03-625107-00 | SOLIDSTA |  | 2016-04-27
71001001411 | 91000034468 | TRANSISTOR | HERS | ST |  |  | 321116 |  | 03-657002-00 | SOLIDSTA |  | 2016-04-27
71001001486 | 91000034469 | PRINTED CIRCUIT BOARD | HERS | ST |  |  | 321016 |  | 80-210500-90 | SOLIDSTA |  | 2016-04-27 | 2022-11-01
71001001494 | 91000034470 | PRINTED CIRCUIT BOARD | HERS | ST |  |  | 321016 |  | 80-216405-90 | SOLIDSTA |  | 2016-04-27 | 2022-11-01
71001001528 | 91000034471 | PRINTED CIRCUIT BOARD | HERS | ST |  |  | 321016 |  | 80-219600-90 | SOLIDSTA |  | 2016-04-27 | 2022-11-01
71001001536 | 91000034472 | PRINTED CIRCUIT BOARD | HERS | ST |  |  | 321016 |  | 80-219701-90 | SOLIDSTA |  | 2016-04-27 | 2022-11-01
71001001544 | 91000034473 | PRINTED CIRCUIT BOARD | HERS | ST |  |  | 321016 |  | 80-219800-90 | SOLIDSTA |  | 2016-04-27 | 2022-11-01
71001001569 | 91000034474 | O-RING | HERS | ST |  |  | 311817 |  | F7001-200-151 | FORSHEDA |  | 2016-04-27 | 2022-11-01
71001001569 | 91000034475 | O-RING | HERS | ST |  |  | 311817 |  | 2-151 | PARKER-S |  | 2016-04-27 | 2022-11-01
71001001585 | 91000034477 | DEFLECTOR, DIRT AND LIQUID | HERS | ST |  |  | 261216 |  | 0B00181A011179 | GOULDS |  | 2016-04-27
71001001593 | 91000034478 | BUSHING | HERS | ST |  |  | 311716 |  | B02079A01 1001-58416 | GOULDS |  | 2016-04-27
71001001601 | 91000034479 | RING, WEARING | HERS | ST |  |  | 31163210 |  | A-21333 | GCB-DWG |  | 2016-04-27
71001001601 | 91000034480 | RING, WEARING | HERS | ST |  |  | 31163210 |  | C00352A62A 1001 | GOULDS |  | 2016-04-27
71001001619 | 91000034481 | RING, WEARING | HERS | ST |  |  | 40151727 |  | A-21334 | GCB-DWG |  | 2016-04-27 | 2022-10-01
71001001619 | 91000034482 | RING, WEARING | HERS | ST |  |  | 40151727 |  | C00461A11A1000 | GOULDS |  | 2016-04-27 | 2022-10-01
71001001627 | 91000034483 | RING, MATING | HERS | ST |  |  | 31411703 |  | D-1625-704-9221 | J-CRANE |  | 2016-04-27 | 2022-11-04
71001001635 | 91000034484 | MECHANICAL SEAL, PRIMARY RING | HERS | ST |  |  | 311632 |  | MW-1875-301-9051 | J-CRANE |  | 2016-04-27 | 2022-10-03
71001001643 | 91000034485 | RING, RETAINING | HERS | ST |  |  | 31163202 |  | MV-1875-317-0550 | J-CRANE |  | 2016-04-27
71001001650 | 91000034486 | DISC, THRUST | HERS | ST |  |  | 261017 |  | MO-1875-301-0550 | J-CRANE |  | 2016-04-27
71001001668 | 91000034487 | RETAINER, SEAL | HERS | ST |  |  | 314119 |  | MC.1875.301.0550 | J-CRANE |  | 2016-04-27 | 2022-11-01
71001001676 | 91000034488 | SLEEVE, SHAFT, PUMP | HERS | ST |  |  | 401615 |  | MS-1875-314-0550 | J-CRANE |  | 2016-04-27
71001001684 | 91000034489 | FACE, MECHANICAL SEAL | HERS | ST |  |  | 31411704 |  | MG-1875-330-0550 | J-CRANE |  | 2016-04-27 | 2022-10-03
71001001692 | 91000034490 | GASKET | HERS | ST |  |  | 3118 |  | D-2875-033-7500 | J-CRANE |  | 2016-04-27 | 2022-11-01
71001001726 | 91000034491 | SPACER, RING | HERS | ST |  |  | 31162419 |  | ME-1625-022-7534 | J-CRANE |  | 2016-04-27
71001001734 | 91000034492 | ADAPTER | HERS | ST |  |  | 231531 |  | MV-1875-316-0550 | J-CRANE |  | 2016-04-27
71001001791 | 91000034493 | MOULD, CABLE WELDING | HERS | ST |  |  | 261017 |  | PCC-2G1V | CADWELD |  | 2016-04-27 | 2022-11-05
71001001791 | 91000034494 | MOULD, CABLE WELDING | HERS | ST |  |  | 261017 |  | PCC2G1V | CADWELD |  | 2016-04-27 | 2022-11-05
71001001791 | 91000034495 | MOULD, CABLE WELDING | HERS | ST |  |  | 261017 |  | PCC-2G1V | THERMOWE |  | 2016-04-27 | 2022-11-05
71001001809 | 91000034496 | MOULD, CABLE WELDING | HERS | ST |  |  | 261017 |  | SSC-2G | CADWELD |  | 2016-04-27 | 2022-11-05
71001001833 | 91000034498 | GASKET, RING JOINT | HERS | ST |  |  | 31401503 |  | R16 | FLEXITAL |  | 2016-04-27
71001001841 | 91000034499 | GASKET, RING JOINT | HERS | ST |  |  | 31401503 |  | R24 | FLEXITAL |  | 2016-04-27
71001001858 | 91000034500 | GASKET, RING JOINT | HERS | ST |  |  | 31401503 |  | R35 | FLEXITAL |  | 2016-04-27
71001001866 | 91000034501 | GASKET, RING JOINT | HERS | ST |  |  | 31401503 |  | R39 | FLEXITAL |  | 2016-04-27
71001001866 | 91000034502 | GASKET, RING JOINT | HERS | ST |  |  | 31401503 |  | R39 | LAMONS |  | 2016-04-27
71001001874 | 91000034503 | GASKET, RING JOINT | HERS | ST |  |  | 31401503 |  | R46 | FLEXITAL |  | 2016-04-27
71001001882 | 91000034504 | GASKET, RING JOINT | HERS | ST |  |  | 31401503 |  | R50 | FLEXITAL |  | 2016-04-27
71001001890 | 91000034505 | GASKET, RING JOINT | HERS | ST |  |  | 31401503 |  | R79 | FLEXITAL |  | 2016-04-27
71001001924 | 91000034506 | RING, MATING | HERS | ST |  |  | 31411703 |  | D-1875-307-9221 | J-CRANE |  | 2016-04-27 | 2022-11-04
71001001932 | 91000034507 | O-RING | HERS | ST |  |  | 311817 |  | 0000-229-9548 | J-CRANE |  | 2016-04-27 | 2022-11-01
71001001940 | 91000034508 | MECHANICAL SEAL, PRIMARY RING | HERS | ST |  |  | 311632 |  | A8T-2125-028-9052 | J-CRANE |  | 2016-04-27 | 2022-10-03
71001001965 | 91000034509 | RETAINER, SEAL | HERS | ST |  |  | 314119 |  | A9T-2125-083-0550 | J-CRANE |  | 2016-04-27 | 2022-11-01
71001001973 | 91000034510 | SPRING, HELICAL, COMPRESSION | HERS | ST |  |  | 31161904 |  | 1368 | J-CRANE |  | 2016-04-27
71001001981 | 91000034511 | FACE, MECHANICAL SEAL | HERS | ST |  |  | 311632 |  | A-6515-027-7510 | J-CRANE |  | 2016-04-27 | 2022-10-03
71001001999 | 91000034512 | SLEEVE, SHAFT, PUMP | HERS | ST |  |  | 401615 |  | H-2126-227-0550 | J-CRANE |  | 2016-04-27
71001002021 | 91000034513 | FACE, MECHANICAL SEAL | HERS | ST |  |  | 31411704 |  | H-1876-238-7831 | J-CRANE |  | 2016-04-27 | 2022-10-03
71001002054 | 91000034514 | COLLAR, RETAINING | HERS | ST |  |  | 31163210 |  | D-1877-584-0550 | J-CRANE |  | 2016-04-27
71001002070 | 91000034515 | SPACER, RING | HERS | ST |  |  | 31162419 |  | H-0000-190-0500 | J-CRANE |  | 2016-04-27
71001002088 | 91000034516 | GAUGE, PRESSURE | HERS | ST |  |  | 411119 |  | 45-1279SS-04L-0/400 | ASHCROFT |  | 2016-04-27 | 2022-11-01
71001002088 | 91000034517 | GAUGE, PRESSURE | HERS | ST |  |  | 411119 |  | MPE6D60H26 | BOURDON |  | 2016-04-27 | 2022-11-01
71001002096 | 91000034518 | SCREW, CAP, SOCKET HEAD | HERS | ST |  |  | 31161532 |  | 2108-3204-000-0550 | J-CRANE |  | 2016-04-27
71001002112 | 91000034519 | SEAL ASSEMBLY, SHAFT, SPRING LOADED | HERS | ST |  |  | 31411701 |  | A8T-2125-213 | J-CRANE |  | 2016-04-27
71001002179 | 91000034520 | SEAT | HERS | ST |  |  | 231531 |  | A25-4120-024-9206 | J-CRANE |  | 2016-04-27
71001002187 | 91000034521 | PACKING, PREFORMED | HERS | ST |  |  | 31181701 |  | H-3500-480-7776 | J-CRANE |  | 2016-04-27
71001002195 | 91000034522 | MECHANICAL SEAL, PRIMARY RING | HERS | ST |  |  | 261017 |  | H28-4125-013-9028 | J-CRANE |  | 2016-04-27 | 2022-10-03
71001002203 | 91000034523 | RING, RETAINING | HERS | ST |  |  | 31163202 |  | A28-4125-058-9332 | J-CRANE |  | 2016-04-27
71001002211 | 91000034524 | RETAINER, SEAL | HERS | ST |  |  | 261017 |  | A28-4125-023-0620 | J-CRANE |  | 2016-04-27
71001002229 | 91000034525 | DISC, DRIVE MECHANICAL SEAL | HERS | ST |  |  | 261017 |  | H-4125-181-0620 | J-CRANE |  | 2016-04-27
71001002245 | 91000034526 | SPRING, HELICAL, COMPRESSION | HERS | ST |  |  | 31161904 |  | 5557 | J-CRANE |  | 2016-04-27
71001002260 | 91000034529 | SEALING FITTING, ELECTRICAL CONDUIT | HERS | ST |  |  | 39131707 |  | EYD-8 | CROUSEHI |  | 2016-04-27
71001002260 | 91000034530 | SEALING FITTING, ELECTRICAL CONDUIT | HERS | ST |  |  | 39131707 |  | EYD8 | CROUSEHI |  | 2016-04-27
71001002278 | 91000034531 | PLUG, PIPE, MAGNETIC | HERS | ST |  |  | 20111711 |  | PLG150 | APPLETON |  | 2016-04-27 | 2022-11-01
71001002278 | 91000034532 | PLUG, PIPE, MAGNETIC | HERS | ST |  |  | 20111711 |  | PLG5 | CROUSEHI |  | 2016-04-27 | 2022-11-01
71001002278 | 91000034533 | PLUG, PIPE, MAGNETIC | HERS | ST |  |  | 20111711 |  | PLG-150R | GEDNEY |  | 2016-04-27 | 2022-11-01
71001002278 | 91000034534 | PLUG, PIPE, MAGNETIC | HERS | ST |  |  | 20111711 |  | LX4 PLGE150 | TECNA |  | 2016-04-27 | 2022-11-01
71001002286 | 91000034535 | PLUG, PIPE, MAGNETIC | HERS | ST |  |  | 20111711 |  | PLG200 | APPLETON |  | 2016-04-27 | 2022-11-01
71001002286 | 91000034536 | PLUG, PIPE, MAGNETIC | HERS | ST |  |  | 20111711 |  | PLG6 | CROUSEHI |  | 2016-04-27 | 2022-11-01
71001002286 | 91000034537 | PLUG, PIPE, MAGNETIC | HERS | ST |  |  | 20111711 |  | PLG-200R | GEDNEY |  | 2016-04-27 | 2022-11-01
71001002286 | 91000034538 | PLUG, PIPE, MAGNETIC | HERS | ST |  |  | 20111711 |  | SX4PLGE200 | TECNA |  | 2016-04-27 | 2022-11-01
71001002302 | 91000034539 | PLUG, PIPE, MAGNETIC | HERS | ST |  |  | 20111711 |  | PLG400S | APPLETON |  | 2016-04-27 | 2022-11-01
71001002302 | 91000034540 | PLUG, PIPE, MAGNETIC | HERS | ST |  |  | 20111711 |  | PLG105 | CROUSEHI |  | 2016-04-27 | 2022-11-01
71001002302 | 91000034541 | PLUG, PIPE, MAGNETIC | HERS | ST |  |  | 20111711 |  | PLG400C | GEDNEY |  | 2016-04-27 | 2022-11-01
71001002328 | 91000034542 | CLAMP, SCREW | HERS | ST |  |  | 311629 |  | H-0000-130-0620 | J-CRANE |  | 2016-04-27
71001002336 | 91000034543 | CONTROL, ROTARY SWITCH | HERS | ST |  |  | 261017 |  | N2D75-12 | APPLETON |  | 2016-04-27
71001002351 | 91000034544 | SCREW, CAP, SOCKET HEAD | HERS | ST |  |  | 31161532 |  | 2104-4004-500-0232 | J-CRANE |  | 2016-04-27
71001002369 | 91000034545 | SLEEVE, SHAFT, PUMP | HERS | ST |  |  | 401615 |  | H28-4125-022-0620 | J-CRANE |  | 2016-04-27
71001002385 | 91000034546 | SLEEVE, SHAFT, PUMP | HERS | ST |  |  | 401615 |  | H28-3000-048-0620 | J-CRANE |  | 2016-04-27
71001002401 | 91000034547 | RING, RETAINING | HERS | ST |  |  | 31163202 |  | 9208-1122-315-1825 | J-CRANE |  | 2016-04-27
71001002419 | 91000034548 | PACKING, PREFORMED | HERS | ST |  |  | 31181701 |  | D-2875-713-7776 | J-CRANE |  | 2016-04-27
71001002427 | 91000034549 | COLLAR, RETAINING | HERS | ST |  |  | 31163210 |  | H-3000-726-0620 | J-CRANE |  | 2016-04-27
71001002435 | 91000034550 | SCREW, CAP, SOCKET HEAD | HERS | ST |  |  | 31161532 |  | 1131-1808-000-0232 | J-CRANE |  | 2016-04-27
71001002443 | 91000034551 | SCREW, CAP, SOCKET HEAD | HERS | ST |  |  | 31161532 |  | 2108-3210-000-0232 | J-CRANE |  | 2016-04-27
71001002450 | 91000034552 | GASKET | HERS | ST |  |  | 3118 |  | 4875-5250-006-9621 | J-CRANE |  | 2016-04-27 | 2022-11-01
71001002468 | 91000034553 | SPACER, RING | HERS | ST |  |  | 31162419 |  | H-3687-070-1861 | J-CRANE |  | 2016-04-27
71001002476 | 91000034554 | SCREW, CAP, SOCKET HEAD | HERS | ST |  |  | 31161532 |  | 2104-4006-000-0232 | J-CRANE |  | 2016-04-27
71001002492 | 91000034555 | NUT, SELF-LOCKING, HEXAGON | HERS | ST |  |  | 311617 |  | H-6000-147-0800 | J-CRANE |  | 2016-04-27
71001002500 | 91000034556 | SPACER, RING | HERS | ST |  |  | 31162419 |  | H-6000-146-1410 | J-CRANE |  | 2016-04-27
71001002518 | 91000034557 | SCREW, CAP, SOCKET HEAD | HERS | ST |  |  | 31161532 |  | 2104-4008-000-0232 | J-CRANE |  | 2016-04-27
71001002526 | 91000034558 | PIN, STRAIGHT. | HERS | ST |  |  | 311632 |  | D-0002-195-0620 | J-CRANE |  | 2016-04-27
71001002534 | 91000034559 | GASKET | HERS | ST |  |  | 3118 |  | 6000-6350-012-9621 | J-CRANE |  | 2016-04-27 | 2022-11-01
71001002542 | 91000034560 | SCREW, CAP, SOCKET HEAD | HERS | ST |  |  | 31161532 |  | 2108-3206-000-0232 | J-CRANE |  | 2016-04-27
71001002559 | 91000034561 | PACKING, PREFORMED | HERS | ST |  |  | 31181701 |  | D-5750-191-P237 | J-CRANE |  | 2016-04-27
71001002971 | 91000034562 | GASKET, HEAT EXCHANGER | HERS | ST |  |  | 3118 |  | A-2649 | GCB-DWG |  | 2016-04-27 | 2022-11-01
71001002989 | 91000034563 | VALVE & STEM ASSEMBLY | HERS | ST |  |  | 261017 |  | 618234-108 | ELLIOT |  | 2016-04-27
71001002997 | 91000034564 | SEAT, VALVE | HERS | ST |  |  | 40141646 |  | 676183-4 | ELLIOT |  | 2016-04-27
71001003011 | 91000034565 | SHAFT, TURBINE | HERS | ST |  |  | 261017 |  | 676041-2 | ELLIOT |  | 2016-04-27 | 2022-11-04
71001003011 | 91000034566 | SHAFT, TURBINE | HERS | ST |  |  | 261017 |  | B-12397 | GCB-DWG |  | 2016-04-27 | 2022-11-04
71001003029 | 91000034567 | RING, CARBON | HERS | ST |  |  | 261017 |  | 634159-44 | ELLIOT |  | 2016-04-27 | 2022-11-04
71001003037 | 91000034568 | SPRING | HERS | ST |  |  | 311619 |  | 646602-1 | ELLIOT |  | 2016-04-27
71001003045 | 91000034569 | SPRING | HERS | ST |  |  | 311619 |  | 693447-1 | ELLIOT |  | 2016-04-27
71001003060 | 91000034570 | GASKET | HERS | ST |  |  | 3118 |  | 9791D1BT82 | DRESSER |  | 2016-04-27 | 2022-11-01
71001003078 | 91000034571 | NUT | HERS | ST |  |  | 311617 |  | 30565402 (CCN) | IR-COMP |  | 2016-04-27
71001003078 | 91000034572 | NUT | HERS | ST |  |  | 311617 |  | 5299B1P2 | IR-COMP |  | 2016-04-27
71001003086 | 91000034573 | PLATE-OIL, STOP | HERS | ST |  |  | 251717 |  | 30252266 (CCN) | IR-COMP |  | 2016-04-27
71001003086 | 91000034574 | PLATE-OIL, STOP | HERS | ST |  |  | 251717 |  | 7927C1 | IR-COMP |  | 2016-04-27
71001003441 | 91000034575 | CUP & CONE, TAPERED ROLLER BEARING | HERS | ST |  |  | 411165 |  | X30311+Y30311 | TIMKEN |  | 2016-04-27
71001003466 | 91000034576 | O-RING | HERS | ST |  |  | 311817 |  | 900-231-9503 | J-CRANE |  | 2016-04-27 | 2022-11-01
71001003474 | 91000034577 | DISK | HERS | ST |  |  | 201117 |  | A8-3125-058-7500 | J-CRANE |  | 2016-04-27
71001003482 | 91000034579 | O-RING | HERS | ST |  |  | 311817 |  | 0000-235-9503 | J-CRANE |  | 2016-04-27 | 2022-11-01
71001003482 | 91500039676 | O-RING | HERS | ST |  |  | 311817 |  | 4079-235-568 | DUPONT |  | 2018-10-01 | 2022-11-01
71001003581 | 91000034580 | SCREW, CAP, SOCKET HEAD | HERS | ST |  |  | 31161532 |  | C565026-56-S05 | J-CRANE |  | 2016-04-27
71001003599 | 91000034581 | RING, RETAINING | HERS | ST |  |  | 31163202 |  | C593994-44 | J-CRANE |  | 2016-04-27
71001003623 | 91000034582 | LOCKWASHER | HERS | ST |  |  | 31161801 |  | A570371-B54 | J-CRANE |  | 2016-04-27
71001003656 | 91000034584 | O-RING | HERS | ST |  |  | 311817 |  | 900-227-9503 | FORSHEDA |  | 2016-04-27 | 2022-11-01
71001003656 | 91500039677 | O-RING | HERS | ST |  |  | 311817 |  | 4079-227-568 | DUPONT |  | 2018-10-01 | 2022-11-01
71001003680 | 91000034586 | SCREW, CAP, SOCKET HEAD | HERS | ST |  |  | 31161532 |  | C565023-13-S20 | J-CRANE |  | 2016-04-27
71001003706 | 91000034587 | O-RING | HERS | ST |  |  | 311817 |  | 900-144-9503 | J-CRANE |  | 2016-04-27 | 2022-11-01
71001003722 | 91000034588 | FACE, MECHANICAL SEAL | HERS | ST |  |  | 31411704 |  | D599779-S20 | J-CRANE |  | 2016-04-27 | 2022-10-03
71001003755 | 91000034589 | RING, MATING | HERS | ST |  |  | 31411703 |  | CS-H97-40 | J-CRANE |  | 2016-04-27 | 2022-11-04
71001003763 | 91000034590 | SPACER, RING | HERS | ST |  |  | 31162419 |  | C557382-42 | J-CRANE |  | 2016-04-27
71001003771 | 91000034591 | SCREW, CAP, SOCKET HEAD | HERS | ST |  |  | 31161532 |  | C565026-30-S05 | J-CRANE |  | 2016-04-27
71001003789 | 91000034592 | RING, COMPRESSION | HERS | ST |  |  | 311632 |  | C557381-42 | J-CRANE |  | 2016-04-27
71001003797 | 91000034593 | FACE, MECHANICAL SEAL | HERS | ST |  |  | 31411703 |  | EM-2375-037 | J-CRANE |  | 2016-04-27 | 2022-10-03
71001004167 | 91000034595 | O-RING | HERS | ST |  |  | 311817 |  | 504001-002 | SMITH-ME |  | 2016-04-27 | 2022-11-01
71001004175 | 91000034596 | BLADE | HERS | ST |  |  | 411165 |  | 008898-001 | SMITH-ME |  | 2016-04-27
71001004183 | 91000034597 | BLADE | HERS | ST |  |  | 411165 |  | 008899-001 | SMITH-ME |  | 2016-04-27
71001004191 | 91000034598 | BEARING, BALL, THRUST | HERS | SET |  |  | 31171504 |  | 516108-001 | SMITH-ME |  | 2016-04-27 | 2022-10-01
71001004191 | 91500005984 | BEARING, BALL, THRUST | HERS | SET |  |  | 31171504 |  | 516108001P | SMITH-ME |  | 2016-09-23 | 2022-10-01
71001004209 | 91000034599 | BEARING ANGULAR CONTACT | HERS | ST |  |  | 311715 |  | 009589-001 | SMITH-ME |  | 2016-04-27 | 2022-10-01
71001004241 | 91000034600 | BODY | HERS | ST |  |  | 411165 |  | 512071-001 | SMITH-ME |  | 2016-04-27
71001004258 | 91000034601 | THRUST PLATE, TRANSMISSION GEAR | HERS | ST |  |  | 411165 |  | 512049-001 | SMITH-ME |  | 2016-04-27
71001004266 | 91000034602 | GEARSHAFT, BEVEL | HERS | ST |  |  | 311717 |  | 512062-001 | SMITH-ME |  | 2016-04-27
71001004266 | 91000034603 | GEARSHAFT, BEVEL | HERS | ST |  |  | 311717 |  | 512282-003 | SMITH-ME |  | 2016-04-27
71001004274 | 91000034604 | ROLLER, BEARING | HERS | SET |  |  | 31171505 |  | 514750-001 | SMITH-ME |  | 2016-04-27
71001004316 | 91000034605 | GASKET, HEAT EXCHANGER | HERS | ST |  |  | 3118 |  | DWG.B-1963 | GCB-DWG |  | 2016-04-27 | 2022-11-01
71001004365 | 91000034609 | METER, FLOW RATE INDICATING | HERS | ST |  |  | 41112501 |  | 517002-091 | SMITH-ME |  | 2016-04-27
71001004415 | 91000034611 | GASKET, SPIRAL WOUND | HERS | ST |  |  | 3118 |  | A-3762 | GCB-DWG |  | 2016-04-27 | 2022-11-01
71001004423 | 91000034612 | PLUG, PIPE, MAGNETIC | HERS | ST |  |  | 20111711 |  | B565714-05-S11 | J-CRANE |  | 2016-04-27 | 2022-11-01
71001004431 | 91000034613 | SCREW, CAP, SOCKET HEAD | HERS | ST |  |  | 31161532 |  | C565026-56-E36 | J-CRANE |  | 2016-04-27
71001004449 | 91000034614 | RING, PUMPING AXIAL FLOW | HERS | ST |  |  | 401615 |  | B599828-S11 | J-CRANE |  | 2016-04-27
71001004456 | 91000034615 | SLEEVE, SHAFT, PUMP | HERS | ST |  |  | 401615 |  | 987288-01 | J-CRANE |  | 2016-04-27
71001004464 | 91000034616 | FACE, MECHANICAL SEAL | HERS | ST |  |  | 31411704 |  | D599830-S11 | J-CRANE |  | 2016-04-27 | 2022-10-03
71001004472 | 91000034617 | PACKING | HERS | ST |  |  | 261017 |  | C556180-054 | J-CRANE |  | 2016-04-27 | 2022-10-03
71001004480 | 91000034618 | FACE, MECHANICAL SEAL | HERS | ST |  |  | 31411704 |  | D599831-S11 | J-CRANE |  | 2016-04-27 | 2022-10-03
71001004506 | 91000034620 | TRANSMITTER, PRESSURE | HERS | ST |  |  | 41112410 |  | 7MF4033-1DC10-1NC6-Z-A02-B13 | SIEMENS |  | 2016-04-27
71001004506 | 91000034621 | TRANSMITTER, PRESSURE | HERS | ST |  |  | 41112410 |  | 541E7-TN232-P9-M2A-KD-PK | SOR |  | 2016-04-27
71001004506 | 91500083665 | TRANSMITTER, PRESSURE | HERS | ST |  |  | 41112410 |  | 7MF0300-1QE21-5DM2-ZA01+C11+C12+D42+E48+ | SIEMENS |  | 2021-03-10 | 2021-03-10
71001004514 | 91000034622 | TRANSMITTER, PRESSURE | HERS | ST |  |  | 41112410 |  | 7MF4033-1EC10-1NC6-Z-A02-B13 | SIEMENS |  | 2016-04-27
71001004514 | 91500083609 | TRANSMITTER, PRESSURE | HERS | ST |  |  | 41112410 |  | 7MF0300-1TE21-5DM2-ZA01+C11+C12+D42+E48+ | SIEMENS |  | 2021-03-10 | 2021-03-10
71001004522 | 91000034623 | TRANSMITTER, PRESSURE | HERS | ST |  |  | 41112410 |  | 7MF0340-1BL21-5DM2-Z A02+D42+E48+H02 | SIEMENS |  | 2016-04-27 | 2020-06-03
71001004530 | 91000034624 | TRANSMITTER, PRESSURE | HERS | ST |  |  | 41112410 |  | 7MF4433-1CC221NC6-Z A02A40B13 | SIEMENS |  | 2016-04-27
71001004548 | 91000034625 | TRANSMITTER, PRESSURE | HERS | ST |  |  | 41112410 |  | 7MF4433-1DC22-1NC6-Z-A02A40B13 | SIEMENS |  | 2016-04-27
71001004548 | 91000034626 | TRANSMITTER, PRESSURE | HERS | ST |  |  | 41112410 |  | 543E7-TN101-P9-M1A-KD-PK | SOR |  | 2016-04-27
71001004555 | 91000034627 | TRANSMITTER, PRESSURE | HERS | ST |  |  | 41112410 |  | 7MF4433-1EC22-1NC6Z-A02A40B13 | SIEMENS |  | 2016-04-27
71001004555 | 91000034628 | TRANSMITTER, PRESSURE | HERS | ST |  |  | 41112410 |  | 543E7-TN241-P9-M1A-KD-PK | SOR |  | 2016-04-27
71001004589 | 91000034629 | SLEEVE, SHAFT, PUMP | HERS | ST |  |  | 401615 |  | 987273-01 | J-CRANE |  | 2016-04-27
71001004597 | 91000034630 | RING, COMPRESSION | HERS | ST |  |  | 311632 |  | C588414-36-S11 | J-CRANE |  | 2016-04-27
71001004605 | 91000034631 | SEAT | HERS | ST |  |  | 231531 |  | 931108-36 | J-CRANE |  | 2016-04-27
71001004621 | 91000034632 | BELLOWS, PRESSURE | HERS | ST |  |  | 3118 |  | 903328-36 | J-CRANE |  | 2016-04-27 | 2022-11-01
71001004639 | 91000034633 | FACE, MECHANICAL SEAL | HERS | ST |  |  | 31411704 |  | D599753-S11 | J-CRANE |  | 2016-04-27 | 2022-10-03
71001004647 | 91000034634 | FACE, MECHANICAL SEAL | HERS | ST |  |  | 31411704 |  | D599718-S11 | J-CRANE |  | 2016-04-27 | 2022-10-03
71001004654 | 91000034635 | PACKING, PREFORMED | HERS | ST |  |  | 31181701 |  | C556180-039 | J-CRANE |  | 2016-04-27
71001004662 | 91000034636 | SEAT | HERS | ST |  |  | 231531 |  | 931318-34 | J-CRANE |  | 2016-04-27
71001004688 | 91000034637 | BELLOWS, PRESSURE | HERS | ST |  |  | 3118 |  | 900049-34 | J-CRANE |  | 2016-04-27 | 2022-11-01
71001004696 | 91000034638 | CABLE ASSEMBLY, CONTROL | HERS | M |  |  | 26121603 |  | 1S35-20363 | DEKORON |  | 2016-04-27
71001004704 | 91000034639 | CABLE, INSTRUMENTATION | HERS | M |  |  | 26121642 |  | 1S52-68303 | DEKORON |  | 2016-04-27
71001004704 | 91000034640 | CABLE, INSTRUMENTATION | HERS | M |  |  | 26121642 |  | 1S52-68603 | DEKORON |  | 2016-04-27
71001004712 | 91000034641 | CABLE, INSTRUMENTATION | HERS | M |  |  | 26121642 |  | 1118A | BELDEN |  | 2016-04-27
71001004712 | 91000034642 | CABLE, INSTRUMENTATION | HERS | M |  |  | 26121642 |  | 1C52-67000 | DEKORON |  | 2016-04-27
71001004712 | 91000034643 | CABLE, INSTRUMENTATION | HERS | M |  |  | 26121642 |  | 1C52-67000230 | DEKORON |  | 2016-04-27
71001004712 | 91000034644 | CABLE, INSTRUMENTATION | HERS | M |  |  | 26121642 |  | RE-YW4Y(ST)YW-FL 1X2XAWG 16/7 | KERPEN |  | 2016-04-27
71001004746 | 91000034645 | RING, COMPRESSION | HERS | ST |  |  | 311632 |  | C559931-42 | J-CRANE |  | 2016-04-27
71001004753 | 91000034646 | FACE, MECHANICAL SEAL | HERS | ST |  |  | 31411704 |  | 951699-01 | J-CRANE |  | 2016-04-27 | 2022-10-03
71001004795 | 91000034648 | WASHER, SEAL | HERS | ST |  |  | 311618 |  | A557457-S11 | J-CRANE |  | 2016-04-27
71001004803 | 91000034649 | BUSHING, FLOATING | HERS | ST |  |  | 311716 |  | C557498-30 | J-CRANE |  | 2016-04-27
71001004829 | 91000034650 | PACKING, PREFORMED | HERS | ST |  |  | 31181701 |  | C556180-029 | J-CRANE |  | 2016-04-27
71001004837 | 91000034651 | RING, MATING | HERS | ST |  |  | 31411703 |  | 930073-28 | J-CRANE |  | 2016-04-27 | 2022-11-04
71001004845 | 91000034652 | PACKING, PREFORMED | HERS | ST |  |  | 31181701 |  | VIT300-1.750 | J-CRANE |  | 2016-04-27
71001004852 | 91000034653 | RING, RETAINING | HERS | ST |  |  | 31163202 |  | C593994-32 | J-CRANE |  | 2016-04-27
71001004860 | 91000034654 | FOLLOWER, PACKING | HERS | ST |  |  | 23153139 |  | B595630-28-S11 | J-CRANE |  | 2016-04-27
71001004878 | 91000034655 | SLEEVE, ASSEMBLY | HERS | ST |  |  | 401615 |  | 987292-01 | J-CRANE |  | 2016-04-27
71001004886 | 91000034656 | RING, COMPRESSION | HERS | ST |  |  | 311632 |  | C588414-34-S34 | J-CRANE |  | 2016-04-27
71001004894 | 91000034657 | RING, MATING | HERS | ST |  |  | 31411703 |  | 931108-34 | J-CRANE |  | 2016-04-27 | 2022-11-04
71001004902 | 91000034658 | BELLOWS, STATIONARY ASSEMBLY. | HERS | ST |  |  | 3118 |  | 907610-34 | J-CRANE |  | 2016-04-27 | 2022-11-05
71001004928 | 91000034659 | RING, MATING | HERS | ST |  |  | 31411703 |  | 931318-32 | J-CRANE |  | 2016-04-27 | 2022-11-04
71001004936 | 91000034660 | SCREW, CAP, SOCKET HEAD | HERS | ST |  |  | 31161532 |  | C565026-86-S05 | J-CRANE |  | 2016-04-27
71001004944 | 91000034661 | SCREW | HERS | ST |  |  | 31161505 |  | C565021-14-S05 | J-CRANE |  | 2016-04-27 | 2022-10-03
71001004951 | 91000034662 | RING, COMPRESSION | HERS | ST |  |  | 311632 |  | C579327-32-S34 | J-CRANE |  | 2016-04-27
71001004969 | 91000034663 | BELLOWS, PRESSURE | HERS | ST |  |  | 3118 |  | 903986-32 | J-CRANE |  | 2016-04-27 | 2022-11-01
71001004977 | 91000034664 | RING, PUMPING | HERS | ST |  |  | 401615 |  | B599800-S11 | J-CRANE |  | 2016-04-27
71001004985 | 91000034665 | SCREW | HERS | ST |  |  | 31161505 |  | C565023-12-S05 | J-CRANE |  | 2016-04-27 | 2022-10-03
71001005008 | 91000034666 | ADAPTER | HERS | ST |  |  | 40141616 |  | B599797-S11 | J-CRANE |  | 2016-04-27 | 2022-10-01
71001005016 | 91000034667 | SLEEVE, SHAFT, PUMP | HERS | ST |  |  | 401615 |  | 599796-S11/A | J-CRANE |  | 2016-04-27
71001005024 | 91000034668 | PACKING | HERS | ST |  |  | 411165 |  | B569469-140 | J-CRANE |  | 2016-04-27 | 2022-10-03
71001005032 | 91000034669 | RING, MATING | HERS | ST |  |  | 31411703 |  | 930324-30 | J-CRANE |  | 2016-04-27 | 2022-11-04
71001005040 | 91000034670 | SCREW | HERS | ST |  |  | 31161505 |  | C565021-37-S30 | J-CRANE |  | 2016-04-27 | 2022-10-03
71001005057 | 91000034671 | FACE, MECHANICAL SEAL | HERS | ST |  |  | 31411703 |  | 907599-30 | J-CRANE |  | 2016-04-27 | 2022-10-03
71001005065 | 91000034672 | FACE, MECHANICAL SEAL | HERS | ST |  |  | 31411704 |  | D599799-S11 | J-CRANE |  | 2016-04-27 | 2022-10-03
71001005073 | 91000034673 | FACE, MECHANICAL SEAL | HERS | ST |  |  | 31411704 |  | D599798-S11 | J-CRANE |  | 2016-04-27 | 2022-10-03
71001005081 | 91000034674 | PACKING | HERS | ST |  |  | 261017 |  | C556180-030 | J-CRANE |  | 2016-04-27 | 2022-10-03
71001005099 | 91000034675 | SPACER, RING | HERS | ST |  |  | 31162419 |  | C557382-32 | J-CRANE |  | 2016-04-27
71001005107 | 91000034676 | SCREW | HERS | ST |  |  | 31161505 |  | C565021-29-S05 | J-CRANE |  | 2016-04-27 | 2022-10-03
71001005115 | 91000034677 | RING, COMPRESSION | HERS | ST |  |  | 311632 |  | C557381-32 | J-CRANE |  | 2016-04-27
71001005123 | 91000034678 | FACE, MECHANICAL SEAL | HERS | ST |  |  | 31411703 |  | 907602-32 | J-CRANE |  | 2016-04-27 | 2022-10-03
71001005156 | 91000034679 | IMPELLER, PUMP, CENTRIFUGAL | HERS | ST |  |  | 40151730 |  | 97-191-1000 | GOULDS |  | 2016-04-27
71001005164 | 91000034680 | BEARING, ROLLER, DOUBLE ROW, SELF-ALIGN | HERS | ST |  |  | 31171505 |  | 21307 CC/C3 | SKF |  | 2016-04-27
71001005180 | 91000034681 | SLEEVE, SHAFT, PUMP | HERS | ST |  |  | 401615 |  | 987295-01 | J-CRANE |  | 2016-04-27
71001005214 | 91000034684 | BELLOWS, PRESSURE | HERS | ST |  |  | 3118 |  | 903023-32 | J-CRANE |  | 2016-04-27 | 2022-11-01
71001005230 | 91000034685 | SLEEVE, SHAFT, PUMP | HERS | ST |  |  | 401615 |  | 599690-S11 | J-CRANE |  | 2016-04-27
71001005230 | 91000034686 | SLEEVE, SHAFT, PUMP | HERS | ST |  |  | 401615 |  | 987270-01 | J-CRANE |  | 2016-04-27
71001005255 | 91000034688 | SEAT | HERS | ST |  |  | 231531 |  | 930967-36 | J-CRANE |  | 2016-04-27
71001005263 | 91000034689 | HEAD, STATIONARY ASSEMBLY | HERS | ST |  |  | 31411703 |  | 902823-36 | J-CRANE |  | 2016-04-27 | 2022-11-04
71001005271 | 91000034690 | FACE, MECHANICAL SEAL | HERS | ST |  |  | 31411704 |  | D599691-S11 | J-CRANE |  | 2016-04-27 | 2022-10-03
71001005297 | 91000034691 | SEAT | HERS | ST |  |  | 231531 |  | 931319-32 | J-CRANE |  | 2016-04-27
71001005313 | 91000034692 | SCREW | HERS | ST |  |  | 31161505 |  | 565021-14-S30 | J-CRANE |  | 2016-04-27 | 2022-10-03
71001005313 | 91000034693 | SCREW | HERS | ST |  |  | 31161505 |  | C565021-14-S30 | J-CRANE |  | 2016-04-27 | 2022-10-03
71001005321 | 91000034694 | FACE, MECHANICAL SEAL | HERS | ST |  |  | 31411703 |  | 900000-32 | J-CRANE |  | 2016-04-27 | 2022-10-03
71001005339 | 91000034695 | TRANSMITTER, PRESSURE | HERS | ST |  |  | 41112410 |  | 7MF4433-1FC22-1NC6Z-A02A40B13 | SIEMENS |  | 2016-04-27
71001005339 | 91000034696 | TRANSMITTER, PRESSURE | HERS | ST |  |  | 41112410 |  | 543E7-TN642-P9-M1A-KD-PK | SOR |  | 2016-04-27
71001005347 | 91000034697 | SHAFT, TURBINE. | HERS | ST |  |  | 261017 |  | 625957-2 | ELLIOT |  | 2016-04-27
71001005438 | 91000034698 | SEAT | HERS | ST |  |  | 231531 |  | D-2001-015-9221 | J-CRANE |  | 2016-04-27
71001005453 | 91000034699 | MECHANICAL SEAL, PRIMARY RING | HERS | ST |  |  | 311632 |  | C48-2250-001-9051 | J-CRANE |  | 2016-04-27 | 2022-10-03
71001005461 | 91000034700 | MECHANICAL SEAL, PRIMARY RING | HERS | ST |  |  | 311632 |  | C48-2000-006-9051 | J-CRANE |  | 2016-04-27 | 2022-10-03
71001005479 | 91000034701 | RETAINER, SEAL | HERS | ST |  |  | 314119 |  | EM-2000-026-0550 | J-CRANE |  | 2016-04-27 | 2022-11-01
71001005487 | 91000034702 | SPRING, HELICAL, COMPRESSION | HERS | ST |  |  | 31161904 |  | 2035 | J-CRANE |  | 2016-04-27
71001005487 | 91000034703 | SPRING, HELICAL, COMPRESSION | HERS | ST |  |  | 31161904 |  | 2035-0690 | J-CRANE |  | 2016-04-27
71001005495 | 91000034704 | SPRING, HELICAL, COMPRESSION | HERS | ST |  |  | 31161904 |  | 0794-0690 | J-CRANE |  | 2016-04-27
71001005503 | 91000034705 | FACE, MECHANICAL SEAL | HERS | ST |  |  | 261017 |  | H-2000-669-0550 | J-CRANE |  | 2016-04-27 | 2022-10-03
71001005511 | 91000034706 | SLEEVE, SHAFT, PUMP | HERS | ST |  |  | 401615 |  | JCV-2250-059-0550 | J-CRANE |  | 2016-04-27
71001005529 | 91000034707 | ADAPTER, MECHANICAL PULLER | HERS | ST |  |  | 401615 |  | JV-2250-043-0550 | J-CRANE |  | 2016-04-27
71001005578 | 91000034708 | FACE, MECHANICAL SEAL | HERS | ST |  |  | 31411704 |  | JV-2250-044-0550 | J-CRANE |  | 2016-04-27 | 2022-10-03
71001005586 | 91500006075 | SPACER, RING | HERS | ST |  |  | 31162419 |  | H-0000-228-0550 | J-CRANE |  | 2016-09-29
71001005594 | 91000034709 | COLLAR, RETAINING | HERS | ST |  |  | 31163210 |  | JC-1500-034-0550 | J-CRANE |  | 2016-04-27
71001005602 | 91000034710 | RING, SEAT | HERS | ST |  |  | 311632 |  | D-2625-758-7776 | J-CRANE |  | 2016-04-27
71001005628 | 91000034711 | GASKET | HERS | ST |  |  | 3118 |  | D-3187-065-7776 | J-CRANE |  | 2016-04-27 | 2022-11-01
71001005636 | 91000034712 | BEARING, SLEEVE | HERS | ST |  |  | 311715 |  | D-2626-458-0550 | J-CRANE |  | 2016-04-27
71001005651 | 91000034713 | BUSHING, HALF SLEEVE | HERS | ST |  |  | 311716 |  | DB-1372-250-7854 | J-CRANE |  | 2016-04-27 | 2022-11-01
71001005669 | 91000034714 | SCREW, CAP, SOCKET HEAD | HERS | ST |  |  | 31161532 |  | 2225-2008-300-0550 | J-CRANE |  | 2016-04-27
71001005677 | 91000034715 | SPACER, RING | HERS | ST |  |  | 31162419 |  | H-0000-219-0550 | J-CRANE |  | 2016-04-27
71001005693 | 91000034716 | PACKING, PREFORMED | HERS | ST |  |  | 31181701 |  | 2125-2375-025-7776 | J-CRANE |  | 2016-04-27
71001005701 | 91000034717 | SCREW | HERS | ST |  |  | 31161505 |  | 1737-2410-000-0550 | J-CRANE |  | 2016-04-27 | 2022-10-03
71001005719 | 91000034718 | COLLAR, SHAFT | HERS | ST |  |  | 31163210 |  | H-2125-707-0550 | J-CRANE |  | 2016-04-27 | 2022-10-03
71001005727 | 91000034719 | SCREW, CAP, SOCKET HEAD | HERS | ST |  |  | 31161532 |  | 2225-2016-000-0550 | J-CRANE |  | 2016-04-27
71001005735 | 91000034720 | ADAPTER | HERS | ST |  |  | 401615 |  | H-2500-908-0550 | J-CRANE |  | 2016-04-27 | 2022-10-01
71001005743 | 91000034721 | PACKING, PREFORMED | HERS | ST |  |  | 31181701 |  | 2500-2687-025-7776 | J-CRANE |  | 2016-04-27
71001005750 | 91000034722 | SLEEVE, SHAFT, PUMP | HERS | ST |  |  | 401615 |  | H-2125-708-0550 | J-CRANE |  | 2016-04-27
71001005768 | 91000034723 | COLLAR, SHAFT | HERS | ST |  |  | 31163210 |  | H-2500-907-0550 | J-CRANE |  | 2016-04-27 | 2022-10-03
71001005834 | 91000034724 | PLATE, SEAL | HERS | ST |  |  | 261017 |  | W127869C | IR-COMP |  | 2016-04-27
71001005909 | 91000034725 | FERRULE, SWAGE, TUBE COUPLING | HERS | SET |  |  | 261017 |  | 1SCF316 | HOKE |  | 2016-04-27
71001005909 | 91000034726 | FERRULE, SWAGE, TUBE COUPLING | HERS | SET |  |  | 261017 |  | SS-100-SET-10 | SWAGELOK |  | 2016-04-27
71001005917 | 91500060983 | FERRULE, SWAGE, TUBE COUPLING | HERS | SET |  |  | 261017 |  | SS-200-SET-10 | SWAGELOK |  | 2019-11-18
71001005925 | 91000034727 | FERRULE, SWAGE, TUBE COUPLING | HERS | SET |  |  | 261017 |  | SS-400-SET-10 | SWAGELOK |  | 2016-04-27
71001005933 | 91000034728 | FERRULE, SWAGE, TUBE COUPLING | HERS | SET |  |  | 261017 |  | B-200 SETS-10 | SWAGELOK |  | 2016-04-27
71001005941 | 91500059009 | FERRULE, SWAGE, TUBE COUPLING | HERS | SET |  |  | 261017 |  | B-400-SET-10 | SWAGELOK |  | 2019-10-25
71001006329 | 91000034731 | VALVE, NEEDLE | HERS | ST |  |  | 40141602 |  | SS-16DKM4F4-2 | SWAGELOK |  | 2016-04-27
71001006337 | 91000034732 | CONNECTOR, QUICK-ACTING | HERS | ST |  |  | 39122001 |  | SS-QC4-D-4PF | SWAGELOK |  | 2016-04-27
71001006345 | 91000034733 | CONNECTOR, QUICK-ACTING | HERS | ST |  |  | 39122001 |  | HQC4-D-4M-316-201 | HOKE |  | 2016-04-27
71001006345 | 91000034734 | CONNECTOR, QUICK-ACTING | HERS | ST |  |  | 39122001 |  | SS-QC4-D-4PM | SWAGELOK |  | 2016-04-27
71001006352 | 91000034735 | CONNECTOR, QUICK-ACTING | HERS | ST |  |  | 39122001 |  | SS-QC4-D-400 | SWAGELOK |  | 2016-04-27
71001006360 | 91000034736 | CONNECTOR, QUICK-ACTING | HERS | ST |  |  | 39122001 |  | SS-QC4-B-4PF | SWAGELOK |  | 2016-04-27
71001006386 | 91500059030 | HOSE ASSEMBLY, NONMETALLIC | HERS | ST |  |  | 401420 |  | SS-8R4TA4TA4-60 | SWAGELOK |  | 2019-10-25
71001006410 | 91000034737 | VALVE, SOLENOID | HERS | ST |  |  | 40141605 |  | EF8262H263, 120/60-110/50 | ASCO |  | 2016-04-27
71001006428 | 91000034738 | VALVE, SOLENOID | HERS | ST |  |  | 40141605 |  | EF8262H208, 120/60-110/50 | ASCO |  | 2016-04-27
71001006485 | 91000034740 | FACE, MECHANICAL SEAL | HERS | ST |  |  | 31411704 |  | F-1875-247-0550 | J-CRANE |  | 2016-04-27 | 2022-10-03
71001006493 | 91000034741 | O-RING | HERS | ST |  |  | 311817 |  | F7001-200-156 | FORSHEDA |  | 2016-04-27 | 2022-11-01
71001006501 | 91000034742 | GEAR ASSEMBLY, SPEED DECREASER | HERS | ST |  |  | 311717 |  | 3-551-812795-HD | VIKING |  | 2016-04-27
71001006519 | 91000034743 | O-RING | HERS | ST |  |  | 311817 |  | F7001-200-452 | FORSHEDA |  | 2016-04-27 | 2022-11-01
71001006535 | 91000034746 | BELT, V | HERS | ST |  |  | 26111801 |  | PF-B53 | FENNER |  | 2016-04-27 | 2022-11-05
71001006535 | 91000034747 | BELT, V | HERS | ST |  |  | 26111801 |  | B-53 | GATES |  | 2016-04-27 | 2022-11-05
71001006535 | 91000034748 | BELT, V | HERS | ST |  |  | 26111801 |  | B53 | GOODYEAR |  | 2016-04-27 | 2022-11-05
71001006535 | 91000034749 | BELT, V | HERS | ST |  |  | 26111801 |  | PHG B53 | SKF |  | 2016-04-27 | 2022-11-05
71001006618 | 91000034753 | VANE SET, ROTARY | HERS | SET |  |  | 401416 |  | 096967 | BLACKMER |  | 2016-04-27
71001006626 | 91000034754 | PUSH ROD, VANE | HERS | SET |  |  | 26101747 |  | 126901 | BLACKMER |  | 2016-04-27
71001006634 | 91000034755 | SEAL ASSEMBLY, SHAFT, SPRING LOADED | HERS | ST |  |  | 31411701 |  | 337008 | BLACKMER |  | 2016-04-27
71001006642 | 91000034756 | O-RING | HERS | ST |  |  | 311817 |  | 702058 | BLACKMER |  | 2016-04-27 | 2022-11-01
71001006659 | 91000034757 | O-RING | HERS | ST |  |  | 311817 |  | 702059 | BLACKMER |  | 2016-04-27 | 2022-11-01
71001006667 | 91000034758 | O-RING | HERS | ST |  |  | 311817 |  | 702060 | BLACKMER |  | 2016-04-27 | 2022-11-01
71001006683 | 91000034759 | O-RING | HERS | ST |  |  | 311817 |  | 701991 | BLACKMER |  | 2016-04-27 | 2022-11-01
71001006691 | 91000034760 | KEY, MACHINE | HERS | ST |  |  | 311632 |  | 186902 | BLACKMER |  | 2016-04-27
71001006717 | 91000034761 | GUARD, VALVE | HERS | ST |  |  | 40141616 |  | 40-349057-18 | HOERBIGE |  | 2016-04-27
71001006725 | 91000034762 | PIN, STRAIGHT, HEADLESS | HERS | ST |  |  | 31163214 |  | 50-3.OX15H100 | HOERBIGE |  | 2016-04-27
71001006733 | 91000034763 | GUARD, VALVE | HERS | ST |  |  | 40141616 |  | 37-349093 | HOERBIGE |  | 2016-04-27
71001006741 | 91000034764 | SEAT, VALVE | HERS | ST |  |  | 40141646 |  | 46-349103 | HOERBIGE |  | 2016-04-27
71001006758 | 91000034765 | GUARD, VALVE | HERS | ST |  |  | 40141616 |  | 37-349104 | HOERBIGE |  | 2016-04-27
71001006782 | 91000034766 | GUARD, VALVE | HERS | ST |  |  | 40141616 |  | 37-349061 | HOERBIGE |  | 2016-04-27
71001006808 | 91000034767 | GUARD, MECHANICAL DRIVE | HERS | ST |  |  | 261017 |  | AMI-NC-551 | GCB-DWG |  | 2016-04-27 | 2022-11-04
71001006840 | 91000034768 | VALVE, NEEDLE | HERS | ST |  |  | 40141602 |  | SS-1RS4 | SWAGELOK |  | 2016-04-27
71001006857 | 91000034769 | CYLINDER, RECIPROCATING COMPRESSOR | HERS | ST |  |  | 40151803 |  | 12537791 | IR-COMP |  | 2016-04-27
71001007137 | 91000034770 | GASKET | HERS | ST |  |  | 3118 |  | 360-041-425 | SANDPIPE |  | 2016-04-27 | 2022-11-01
71001007145 | 91000034771 | PLUNGER, ACTUATOR | HERS | ST |  |  | 261019 |  | 620-004-114 | SANDPIPE |  | 2016-04-27
71001007152 | 91000034772 | GRATING, NONMETALLIC | HERS | ST |  |  | 314119 |  | 720-014-360 | SANDPIPE |  | 2016-04-27 | 2022-11-01
71001007160 | 91000034773 | SLEEVE AND SPOOL SET | HERS | ST |  |  | 20121115 |  | 031-018-000 | SANDPIPE |  | 2016-04-27
71001007178 | 91000034774 | BUMPER, NON METALLIC | HERS | ST |  |  | 261017 |  | 132-014-358 | SANDPIPE |  | 2016-04-27
71001007186 | 91000034775 | GASKET | HERS | ST |  |  | 3118 |  | 360-048-425 | SANDPIPE |  | 2016-04-27 | 2022-11-01
71001007194 | 91000034776 | O-RING | HERS | ST |  |  | 311817 |  | 560-020-360 | SANDPIPE |  | 2016-04-27 | 2022-11-01
71001007202 | 91000034777 | BUMPER, NON METALLIC | HERS | ST |  |  | 261017 |  | 132-012-360 | SANDPIPE |  | 2016-04-27
71001007210 | 91000034778 | O-RING | HERS | ST |  |  | 311817 |  | 560-045-360 | SANDPIPE |  | 2016-04-27 | 2022-11-01
71001007228 | 91000034779 | BOLT, MACHINE | HERS | ST |  |  | 31161504 |  | 170-065-110 | SANDPIPE |  | 2016-04-27
71001007236 | 91000034780 | GASKET | HERS | ST |  |  | 3118 |  | 360-046-425 | SANDPIPE |  | 2016-04-27 | 2022-11-01
71001007251 | 91000034781 | CAP, VALVE | HERS | ST |  |  | 40141616 |  | 15-2350-23 | WILDEN |  | 2016-04-27
71001007269 | 91000034782 | COLLAR, THRUST. | HERS | ST |  |  | 31163210 |  | 695484-1 | ELLIOT |  | 2016-04-27
71001007277 | 91000034783 | CABLE, INSTRUMENTATION | HERS | M |  |  | 26121642 |  | 1753-68F32 | DEKORON |  | 2016-04-27
71001007285 | 91000034784 | CABLE, INSTRUMENTATION | HERS | M |  |  | 26121642 |  | 1772-824A0 | DEKORON |  | 2016-04-27
71001007285 | 91000034785 | CABLE, INSTRUMENTATION | HERS | M |  |  | 26121642 |  | REYW(ST)YWSWAYW-FL24X2XAWG18/7 | KERPEN |  | 2016-04-27
71001007293 | 91000034786 | CABLE, INSTRUMENTATION | HERS | M |  |  | 26121642 |  | 1851-886RR | DEKORON |  | 2016-04-27
71001007301 | 91000034787 | CABLE, INSTRUMENTATION | HERS | M |  |  | 26121642 |  | 1871-024FOC | DEKORON |  | 2016-04-27
71001007343 | 91000034788 | CABLE, INSTRUMENTATION | HERS | M |  |  | 26121642 |  | 1C84-80800 | DEKORON |  | 2016-04-27
71001007392 | 91000034789 | TRANSMITTER, PRESSURE | HERS | ST |  |  | 41112410 |  | 7MF4433-1GC22-1NC6-Z-A02B13A40 | SIEMENS |  | 2016-04-27
71001007392 | 91500082283 | TRANSMITTER, PRESSURE | HERS | ST |  |  | 41112410 |  | 7MF0340-1PL21-5DM2-Z- A01+B13+C11+C12 | SIEMENS |  | 2021-02-08
71001007459 | 91000034791 | GASKET | HERS | ST |  |  | 3118 |  | 360-045-425 | SANDPIPE |  | 2016-04-27 | 2022-11-01
71001007467 | 91000034792 | GRATING, NONMETALLIC | HERS | ST |  |  | 314119 |  | 675-021-365 | SANDPIPE |  | 2016-04-27 | 2022-11-01
71001007475 | 91000034793 | REPAIR KIT, COMPRESSOR | HERS | KIT |  |  | 261017 |  | 2906 0104 00 | ATLAS |  | 2016-04-27
71001007483 | 91000034794 | INDICATOR, SIGHT, LIQUID | HERS | ST |  |  | 411119 |  | 1616 5108 00 | ATLAS |  | 2016-04-27 | 2022-11-01
71001007533 | 91000034795 | DEFLECTOR, DIRT AND LIQUID | HERS | ST |  |  | 41113110 |  | OB00181A021101-58019 | GOULDS |  | 2016-04-27
71001007541 | 91000034796 | DEFLECTOR, DIRT AND LIQUID | HERS | ST |  |  | 41113110 |  | 0B00181A011179 | GOULDS |  | 2016-04-27
71001007558 | 91000034797 | RING, WEARING | HERS | ST |  |  | 31163210 |  | C00288A50 1299-58063 | GOULDS |  | 2016-04-27
71001007574 | 91000034799 | RING, WEARING | HERS | ST |  |  | 31163210 |  | C00288A06 1232-58320 | GOULDS |  | 2016-04-27
71001007590 | 91000034800 | BAFFLE | HERS | ST |  |  | 261216 |  | T-12725 | TERRY |  | 2016-04-27 | 2022-10-07
71001007608 | 91000034801 | SPACER, RING | HERS | ST |  |  | 31162419 |  | T-97916 | TERRY |  | 2016-04-27
71001007624 | 91000034802 | SEAT | HERS | ST |  |  | 231531 |  | D-1877-213-7510 | J-CRANE |  | 2016-04-27
71001007632 | 91000034803 | MECHANICAL SEAL, PRIMARY RING | HERS | ST |  |  | 311632 |  | A9T-1875-100-9051 | J-CRANE |  | 2016-04-27 | 2022-10-03
71001007640 | 91000034804 | FACE, MECHANICAL SEAL | HERS | ST |  |  | 261017 |  | A9T-1875-187-7500 | J-CRANE |  | 2016-04-27 | 2022-10-03
71001007657 | 91000034805 | RING, RETAINING | HERS | ST |  |  | 31163202 |  | A9-1812-022-0550 | J-CRANE |  | 2016-04-27
71001007665 | 91000034806 | SLEEVE, SHAFT, PUMP | HERS | ST |  |  | 401615 |  | H-1875-894-0550 | J-CRANE |  | 2016-04-27
71001007673 | 91000034807 | O-RING | HERS | ST |  |  | 311817 |  | 000-129-3769 | J-CRANE |  | 2016-04-27 | 2022-11-01
71001007673 | 91500039678 | O-RING | HERS | ST |  |  | 311817 |  | 4079-129-568 | DUPONT |  | 2018-10-01 | 2022-11-01
71001007681 | 91000034808 | GASKET | HERS | ST |  |  | 3118 |  | D-2875-052-7500 | J-CRANE |  | 2016-04-27 | 2022-11-01
71001007699 | 91000034809 | FACE, MECHANICAL SEAL | HERS | ST |  |  | 31411704 |  | H-1875-895-7831 | J-CRANE |  | 2016-04-27 | 2022-10-03
71001007707 | 91000034810 | COLLAR, SHAFT | HERS | ST |  |  | 31163210 |  | D-1876-382-0550 | J-CRANE |  | 2016-04-27 | 2022-10-03
71001007715 | 91000034811 | SEAL ASSEMBLY, SHAFT, SPRING LOADED | HERS | ST |  |  | 31411701 |  | A9T-1875-207 | J-CRANE |  | 2016-04-27
71001007731 | 91000034812 | CAP, VALVE | HERS | ST |  |  | 40141616 |  | 15-2340-23 | WILDEN |  | 2016-04-27
71001007749 | 91000034813 | SCREEN, WINDOW, METAL | HERS | ST |  |  | 261017 |  | 20E | WILDEN |  | 2016-04-27
71001007756 | 91000034814 | RING, RETAINING | HERS | ST |  |  | 31163202 |  | S1T | WILDEN |  | 2016-04-27
71001007764 | 91000034815 | BUSHING | HERS | ST |  |  | 311716 |  | 30AP | WILDEN |  | 2016-04-27
71001007772 | 91000034816 | O-RING | HERS | ST |  |  | 311817 |  | 15-2600-52 | WILDEN |  | 2016-04-27 | 2022-11-01
71001007780 | 91000034817 | O-RING | HERS | ST |  |  | 311817 |  | 15-3200-52 | WILDEN |  | 2016-04-27 | 2022-11-01
71001007806 | 91000034818 | BALL, CHECK | HERS | ST |  |  | 31121304 |  | 1M | WILDEN |  | 2016-04-27
71001007814 | 91000034819 | SHAFT | HERS | ST |  |  | 26111512 |  | BMI-3000-1316 | GCB-DWG |  | 2016-04-27
71001007822 | 91000034820 | PISTON | HERS | ST |  |  | 26101736 |  | B2B | WILDEN |  | 2016-04-27
71001007830 | 91000034821 | DIAPHRAGM, PUMP | HERS | ST |  |  | 40141737 |  | VT5 | WILDEN |  | 2016-04-27 | 2022-10-03
71001007848 | 91000034822 | BALL, VALVE, PORTED | HERS | ST |  |  | 40141607 |  | VT55 | WILDEN |  | 2016-04-27 | 2022-10-01
71001007855 | 91000034823 | SEAT, VALVE | HERS | ST |  |  | 40141646 |  | VT56 | WILDEN |  | 2016-04-27
71001007905 | 91000034826 | BAFFLE, OIL | HERS | ST |  |  | 261017 |  | W33875-001 | WORTH-TU |  | 2016-04-27
71001007913 | 91000034827 | TRANSMITTER, PRESSURE | HERS | ST |  |  | 41112410 |  | SDT120-A1H00000-AN-SM-LPS2MB1C | HONEYWEL |  | 2016-04-27
71001007913 | 91000034828 | TRANSMITTER, PRESSURE | HERS | ST |  |  | 41112410 |  | STD820-A1HC4AS-1-A-CDE-11S-A-1 | HONEYWEL |  | 2016-04-27
71001007913 | 91500117111 | TRANSMITTER, PRESSURE | HERS | ST |  |  | 41112410 |  | STD820-A1HC4AS-1-A-CDE-11S-A-12A0-F1,FX | HONEYWEL |  | 2022-12-06 | 2022-12-06
71001007921 | 91000034829 | PLUG, VALVE | HERS | ST |  |  | 40141616 |  | 400089680163H | MASONEIL |  | 2016-04-27
71001007939 | 91000034830 | SEAT, VALVE | HERS | ST |  |  | 40141646 |  | 400123757999 | MASONEIL |  | 2016-04-27
71001007947 | 91000034831 | WASHER, SEAL | HERS | ST |  |  | 311618 |  | 400096863170H | MASONEIL |  | 2016-04-27
71001007962 | 91000034832 | SHAFT | HERS | ST |  |  | 26111512 |  | 400093627215H | MASONEIL |  | 2016-04-27
71001007970 | 91000034833 | PACKING | HERS | ST |  |  | 401615 |  | 400090182170 | MASONEIL |  | 2016-04-27 | 2022-10-03
71001007988 | 91000034834 | PACKING, PREFORMED | HERS | ST |  |  | 31181701 |  | 400107089999 | MASONEIL |  | 2016-04-27
71001007996 | 91000034835 | DIAPHRAGM, SPECIAL SHAPED | HERS | ST |  |  | 314118 |  | 409100005-716-0000 | MASONEIL |  | 2016-04-27 | 2022-11-01
71001008002 | 91000034836 | SHAFT | HERS | ST |  |  | 26111512 |  | B-15844 | GCB-DWG |  | 2016-04-27
71001008002 | 91000034837 | SHAFT | HERS | ST |  |  | 26111512 |  | DWG:577G2 ITEM 11 | OLMI |  | 2016-04-27
71001008028 | 91000034838 | BUSHING, TAPERED | HERS | ST |  |  | 311716 |  | DWG:577G2 ITEM 9 | OLMI |  | 2016-04-27
71001008044 | 91000034839 | PULLEY, GEARBELT | HERS | ST |  |  | 261017 |  | DWG:577G2 ITEM 7 | OLMI |  | 2016-04-27
71001008051 | 91000034840 | PULLEY, GEARBELT | HERS | ST |  |  | 261017 |  | DWG:577G2 ITEM 6 | OLMI |  | 2016-04-27
71001008085 | 91000034843 | PUMP,VARIABLE VOLUME AXIAL PISTONS | HERS | ST |  |  | 201228 |  | PAVC38R2 | PARKER-H |  | 2016-04-27 | 2022-11-01
71001008085 | 91500029956 | PUMP,VARIABLE VOLUME AXIAL PISTONS | HERS | ST |  |  | 201228 |  | PAVC38R4216 | PARKER-H |  | 2017-11-16 | 2022-11-01
71001008101 | 91000034844 | BEARING, ROLLER, CYLINDRICAL | HERS | ST |  |  | 31171505 |  | MA-5206-EL | BOWER |  | 2016-04-27
71001008101 | 91000034845 | BEARING, ROLLER, CYLINDRICAL | HERS | ST |  |  | 31171505 |  | MA5206EL | BOWER |  | 2016-04-27
71001008101 | 91000034846 | BEARING, ROLLER, CYLINDRICAL | HERS | ST |  |  | 31171505 |  | A5206TS | HYATT |  | 2016-04-27
71001008127 | 91000034847 | SHAFT, PUMP | HERS | ST |  |  | 40151732 |  | 10XA10X5-15 | IDP |  | 2016-04-27
71001008135 | 91000034848 | IMPELLER, PUMP, CENTRIFUGAL | HERS | ST |  |  | 40151730 |  | 2X10A3CX1 | IDP |  | 2016-04-27
71001008143 | 91000034849 | RING, WEARING | HERS | ST |  |  | 31163210 |  | 61195384 | IDP |  | 2016-04-27
71001008176 | 91000034850 | DEFLECTOR | HERS | ST |  |  | 261216 |  | 313B157AX1 | IDP |  | 2016-04-27 | 2022-10-03
71001008200 | 91000034851 | LOCKWASHER | HERS | ST |  |  | 31161801 |  | 241A | IDP |  | 2016-04-27
71001008218 | 91000034852 | LEVER | HERS | ST |  |  | 31162807 |  | 541555100 | COPPUS |  | 2016-04-27
71001008226 | 91000034853 | BEARING, ROLLER, THRUST | HERS | ST |  |  | 311715 |  | 654651-13 | ELLIOT |  | 2016-04-27 | 2022-10-07
71001008234 | 91000034854 | SHOE, THRUST BEARING | HERS | SET |  |  | 261017 |  | 654651-24 | ELLIOT |  | 2016-04-27
71001008242 | 91000034855 | BEARING, THRUST ASSY | HERS | ST |  |  | 311715 |  | 654650-13 | ELLIOT |  | 2016-04-27
71001008259 | 91000034856 | SHOE, THRUST BEARING | HERS | SET |  |  | 261017 |  | 654650-24 | ELLIOT |  | 2016-04-27
71001008267 | 91000034857 | BEARING, JOURNAL ASSY | HERS | ST |  |  | 311715 |  | 654652-19 | ELLIOT |  | 2016-04-27
71001008275 | 91000034858 | SHOE, BEARING JOURNAL | HERS | SET |  |  | 261017 |  | 654652-33 | ELLIOT |  | 2016-04-27
71001008283 | 91000034859 | ROTOR, ASSEMBLY | HERS | ST |  |  | 261017 |  | 655497-35 | ELLIOT |  | 2016-04-27
71001008291 | 91000034860 | SEAL RING, LABYRINTH | HERS | ST |  |  | 261017 |  | 655490-10 | ELLIOT |  | 2016-04-27
71001008291 | 91500107855 | SEAL RING, LABYRINTH | HERS | ST |  |  | 261017 |  | 1023106-10 | ELLIOT |  | 2022-06-03
71001008309 | 91000034861 | SEAL RING, LABYRINTH | HERS | ST |  |  | 261017 |  | BS0554-163 | ELLIOT |  | 2016-04-27
71001008317 | 91000034862 | SEAL RING, LABYRINTH | HERS | ST |  |  | 261017 |  | 651869-35 | ELLIOT |  | 2016-04-27
71001008317 | 91500107856 | SEAL RING, LABYRINTH | HERS | ST |  |  | 261017 |  | BS0554-167 | ELLIOT |  | 2022-06-03
71001008325 | 91000034863 | SEAL RING, LABYRINTH | HERS | ST |  |  | 261017 |  | 653490-77 | ELLIOT |  | 2016-04-27
71001008325 | 91500107857 | SEAL RING, LABYRINTH | HERS | ST |  |  | 261017 |  | ES0195-177 | ELLIOT |  | 2022-06-03
71001008333 | 91000034864 | HOUSING, BEARING UNIT | HERS | ST |  |  | 31171519 |  | 653282-211 | ELLIOT |  | 2016-04-27
71001008341 | 91000034865 | ASSEMBLY | HERS | ST |  |  | 261017 |  | 676339-12 | ELLIOT |  | 2016-04-27 | 2022-10-01
71001008358 | 91000034866 | HOUSING, BEARING UNIT | HERS | ST |  |  | 31171519 |  | 654797-GR2 | ELLIOT |  | 2016-04-27
71001008366 | 91000034867 | PACKING ASSEMBLY | HERS | ST |  |  | 314015 |  | 710961-GR1 | ELLIOT |  | 2016-04-27 | 2022-11-01
71001008374 | 91000034868 | PACKING ASSEMBLY | HERS | ST |  |  | 314015 |  | 710928-GR1 | ELLIOT |  | 2016-04-27 | 2022-11-01
71001008382 | 91000034869 | TRANSDUCER, MOTIONAL PICKUP | HERS | ST |  |  | 261017 |  | 655141-103 | ELLIOT |  | 2016-04-27
71001008390 | 91000034870 | PROBE SUBASSEMBLY | HERS | ST |  |  | 261017 |  | P7964A4430 | ELLIOT |  | 2016-04-27
71001008408 | 91000034871 | O-RING | HERS | ST |  |  | 311817 |  | P700A232 | ELLIOT |  | 2016-04-27 | 2022-11-01
71001008416 | 91000034872 | TRANSDUCER, MOTIONAL PICKUP | HERS | ST |  |  | 261017 |  | 655238-203 | ELLIOT |  | 2016-04-27
71001008424 | 91000034873 | TRANSDUCER, MOTIONAL PICKUP | HERS | ST |  |  | 261017 |  | P8405D050 | ELLIOT |  | 2016-04-27
71001008440 | 91000034874 | BEARING, SLEEVE | HERS | ST |  |  | 311715 |  | 676731-1 | ELLIOT |  | 2016-04-27
71001008465 | 91000034875 | PIN, STRAIGHT | HERS | ST |  |  | 31163214 |  | 682696-1 | ELLIOT |  | 2016-04-27
71001008473 | 91000034876 | PIN, SPRING | HERS | ST |  |  | 311632 |  | 696536-1 | ELLIOT |  | 2016-04-27
71001008481 | 91000034877 | PIN, ROLL | HERS | ST |  |  | 311632 |  | P36T274 | ELLIOT |  | 2016-04-27
71001008499 | 91000034878 | SPRING, DISC | HERS | ST |  |  | 261017 |  | 680498-1 | ELLIOT |  | 2016-04-27
71001008507 | 91000034879 | BEARING, SLEEVE | HERS | ST |  |  | 311715 |  | 676731-2 | ELLIOT |  | 2016-04-27
71001008515 | 91000034880 | PIN, ROLL | HERS | ST |  |  | 311632 |  | P36T8808 | ELLIOT |  | 2016-04-27
71001008523 | 91000034881 | SERVO-MOTOR ASSY | HERS | ST |  |  | 261017 |  | 658994-GR3 | ELLIOT |  | 2016-04-27
71001008531 | 91000034882 | PIN, ROLL | HERS | ST |  |  | 311632 |  | P36T150 | ELLIOT |  | 2016-04-27
71001008549 | 91000034883 | RING, PISTON | HERS | ST |  |  | 26101727 |  | P27R122 | ELLIOT |  | 2016-04-27
71001008556 | 91000034884 | BUSHING | HERS | ST |  |  | 311716 |  | 680501-1 | ELLIOT |  | 2016-04-27
71001008564 | 91000034885 | VALVE, PILOT | HERS | ST |  |  | 261017 |  | 673301-1 | ELLIOT |  | 2016-04-27
71001008606 | 91000034886 | BUSHING | HERS | ST |  |  | 311716 |  | 646101-8 | ELLIOT |  | 2016-04-27
71001008614 | 91000034887 | BEARING, PLAIN, ROD END | HERS | ST |  |  | 311715 |  | P1562R248 | ELLIOT |  | 2016-04-27
71001008622 | 91000034888 | SPRING | HERS | ST |  |  | 311619 |  | 646684-1 | ELLIOT |  | 2016-04-27
71001008630 | 91000034889 | BEARING, PLAIN, SPHERICAL | HERS | ST |  |  | 311715 |  | P1562R833 | ELLIOT |  | 2016-04-27
71001008648 | 91000034890 | CAM FOLLOWER, NEEDLE BEARING | HERS | ST |  |  | 23153139 |  | P1562R688 | ELLIOT |  | 2016-04-27
71001008655 | 91000034891 | PIN, ROLL | HERS | ST |  |  | 311632 |  | P36T398 | ELLIOT |  | 2016-04-27
71001008663 | 91000034892 | PIN, ROLL | HERS | ST |  |  | 311632 |  | P36T384 | ELLIOT |  | 2016-04-27
71001008721 | 91000034893 | ASSEMBLY | HERS | ST |  |  | 261017 |  | 672546-214 | ELLIOT |  | 2016-04-27 | 2022-10-01
71001008739 | 91000034894 | ROD-ACTUATING, PISTON | HERS | ST |  |  | 261017 |  | 693898-1 | ELLIOT |  | 2016-04-27
71001008754 | 91000034895 | SHAFT, PUMP | HERS | ST |  |  | 40151732 |  | 6039485 | BYRON-JA |  | 2016-04-27
71001008853 | 91000034896 | SHAFT, PUMP | HERS | ST |  |  | 40151732 |  | 6039527 | BYRON-JA |  | 2016-04-27
71001008929 | 91000034897 | TRANSDUCER, MOTIONAL PICKUP | HERS | ST |  |  | 411121 |  | 190501-07-00-01 | BENTLY |  | 2016-04-27 | 2022-11-01
71001008937 | 91000034898 | CONTROL-MONITOR | HERS | ST |  |  | 261017 |  | 1900/65A-A01-B02-C02-D01-E01 | BENTLY |  | 2016-04-27
71001008978 | 91000034899 | SHAFT, PUMP | HERS | ST |  |  | 40151732 |  | 6039645 | BYRON-JA |  | 2016-04-27
71001009018 | 91000034900 | BEARING | HERS | ST |  |  | 311715 |  | 8012033 | BYRON-JA |  | 2016-04-27
71001009026 | 91000034901 | RING, RETAINING | HERS | ST |  |  | 31163202 |  | 1003889 | BYRON-JA |  | 2016-04-27
71001009059 | 91000034902 | IMPELLER, PUMP, CENTRIFUGAL | HERS | ST |  |  | 40151730 |  | 297756JX | BYRON-JA |  | 2016-04-27
71001009083 | 91000034903 | RING, WEARING | HERS | ST |  |  | 31163210 |  | A-15592 | GCB-DWG |  | 2016-04-27
71001009083 | 91000034904 | RING, WEARING | HERS | ST |  |  | 31163210 |  | 4P1.15-03 | STI |  | 2016-04-27
71001009091 | 91000034905 | RING, WEARING | HERS | ST |  |  | 31163210 |  | 4P1.15-04 | STI |  | 2016-04-27
71001009109 | 91000034906 | FILTER ELEMENT, FLUID | HERS | ST |  |  | 401615 |  | 932633Q | PARKER |  | 2016-04-27
71001009117 | 91000034907 | FILTER ELEMENT, FLUID | HERS | ST |  |  | 401615 |  | 932340Q | PARKER |  | 2016-04-27
71001009133 | 91000034908 | BEARING, BALL, THRUST | HERS | ST |  |  | 31171504 |  | 7408 BCBM | SKF |  | 2016-04-27 | 2022-10-01
71001009133 | 91000034909 | BEARING, BALL, THRUST | HERS | ST |  |  | 31171504 |  | 7408BCBM | SKF |  | 2016-04-27 | 2022-10-01
71001009158 | 91000034910 | RING, WEARING | HERS | ST |  |  | 31163210 |  | 23005483-3015 | PATTERSO |  | 2016-04-27
71001009166 | 91000034911 | RING, WEARING | HERS | ST |  |  | 31163210 |  | 2300230-A01-3001 | PATTERSO |  | 2016-04-27
71001009174 | 91000034912 | PACKING, PREFORMED | HERS | ST |  |  | 31181701 |  | 73040006-0814 | PATTERSO |  | 2016-04-27
71001009182 | 91000034913 | SHAFT | HERS | ST |  |  | 26111512 |  | 23000070-1012 | PATTERSO |  | 2016-04-27
71001009208 | 91000034914 | SLEEVE, SHAFT, PUMP | HERS | ST |  |  | 401615 |  | 23000102-9023 | PATTERSO |  | 2016-04-27
71001009232 | 91000034915 | NUT, SLEEVE | HERS | ST |  |  | 311617 |  | 23000101-3015 | PATTERSO |  | 2016-04-27
71001009240 | 91000034916 | COLLAR, SHAFT | HERS | ST |  |  | 31163210 |  | 23000171-1005 | PATTERSO |  | 2016-04-27
71001009281 | 91000034917 | GASKET | HERS | ST |  |  | 3118 |  | 23000257-5007 | PATTERSO |  | 2016-04-27 | 2022-11-01
71001009299 | 91000034918 | RING, WEARING | HERS | ST |  |  | 31163210 |  | B-12218 | GCB-DWG |  | 2016-04-27
71001009299 | 91000034919 | RING, WEARING | HERS | ST |  |  | 31163210 |  | 23000041-3014 | PATTERSO |  | 2016-04-27
71001009307 | 91000034920 | RING, WEARING | HERS | ST |  |  | 31163210 |  | A-10610 | GCB-DWG |  | 2016-04-27
71001009307 | 91000034921 | RING, WEARING | HERS | ST |  |  | 31163210 |  | 23002248-3001 | PATTERSO |  | 2016-04-27
71001009315 | 91000034922 | PACKING, PREFORMED | HERS | ST |  |  | 31181701 |  | 23040007-0814 | PATTERSO |  | 2016-04-27
71001009315 | 91500111075 | PACKING, PREFORMED | HERS | ST |  |  | 31181701 |  | 73040007-0814 | PATTERSO |  | 2022-08-18
71001009323 | 91000034923 | SHAFT | HERS | ST |  |  | 26111512 |  | 23000035-2009 | PATTERSO |  | 2016-04-27
71001009349 | 91000034924 | SLEEVE, SHAFT, PUMP | HERS | ST |  |  | 401615 |  | B-12216 | GCB-DWG |  | 2016-04-27
71001009349 | 91000034925 | SLEEVE, SHAFT, PUMP | HERS | ST |  |  | 401615 |  | 23000213-3023 | PATTERSO |  | 2016-04-27
71001009398 | 91000034928 | RING, LANTERN | HERS | ST |  |  | 311632 |  | 23000217-3001 | PATTERSO |  | 2016-04-27
71001009398 | 91500111076 | RING, LANTERN | HERS | ST |  |  | 311632 |  | 23000217-5012 | PATTERSO |  | 2022-08-18
71001009406 | 91000034929 | DEFLECTOR, DIRT AND LIQUID | HERS | ST |  |  | 41113110 |  | 23000218-0510 | PATTERSO |  | 2016-04-27
71001009414 | 91000034930 | BUSHING, STUFFING BOX | HERS | ST |  |  | 311716 |  | 23000212-3001 | PATTERSO |  | 2016-04-27
71001009414 | 91500111077 | BUSHING, STUFFING BOX | HERS | ST |  |  | 311716 |  | 23000212-5012 | PATTERSO |  | 2022-08-18
71001009422 | 91000034931 | GASKET | HERS | ST |  |  | 3118 |  | 23001109-5007 | PATTERSO |  | 2016-04-27 | 2022-11-01
71001009448 | 91000034932 | IMPELLER, PUMP, CENTRIFUGAL | HERS | ST |  |  | 40151730 |  | 215937200221 | IDP |  | 2016-04-27
71001009455 | 91000034933 | BUSHING | HERS | ST |  |  | 311716 |  | 301112000214 | IDP |  | 2016-04-27
71001009471 | 91000034936 | COUPLING, SHAFT, FLEXIBLE | HERS | ST |  |  | 31163013 |  | 301111900501 | IDP |  | 2016-04-27
71001009489 | 91000034937 | SEAL, PLAIN ENCASED | HERS | ST |  |  | 31411904 |  | 433233505619 | IDP |  | 2016-04-27
71001009539 | 91000034938 | SEAL, PLAIN ENCASED | HERS | ST |  |  | 31411904 |  | 433132304619 | IDP |  | 2016-04-27
71001009547 | 91000034939 | SHAFT, PUMP | HERS | ST |  |  | 40151732 |  | B00017FPCR2227 | GOULDS |  | 2016-04-27
71001009620 | 91000034940 | HOLDER, PHOTOELECTRIC CELL | HERS | ST |  |  | 311632 |  | 5A-480V | FISH-PIE |  | 2016-04-27
71001009695 | 91000034944 | SHAFT, PUMP | HERS | ST |  |  | 40151732 |  | B-13775 | GCB-DWG |  | 2016-04-27
71001009695 | 91000034945 | SHAFT, PUMP | HERS | ST |  |  | 40151732 |  | DWG 8VR14-101/ITEM 7 | STI |  | 2016-04-27
71001009729 | 91000034948 | GASKET | HERS | ST |  |  | 3118 |  | 35/36 | STI |  | 2016-04-27 | 2022-11-01
71001009760 | 91000034950 | RING, RETAINING | HERS | ST |  |  | 31163202 |  | 19/20 | STI |  | 2016-04-27
71001009877 | 91000034956 | SCREW | HERS | ST |  |  | 31161505 |  | 2422533 | CONSOLID |  | 2016-04-27 | 2022-10-03
71001009885 | 91000034957 | RETAINER, SEAL | HERS | ST |  |  | 314119 |  | 4494001 | CONSOLID |  | 2016-04-27 | 2022-11-01
71001009893 | 91000034958 | O-RING | HERS | ST |  |  | 311817 |  | 31007012 | CONSOLID |  | 2016-04-27 | 2022-11-01
71001009927 | 91000034959 | RING, MATING | HERS | ST |  |  | 31411703 |  | D-2250-867-9221 | J-CRANE |  | 2016-04-27 | 2022-11-04
71001009943 | 91000034960 | SCREW, MACHINE | HERS | ST |  |  | 31161504 |  | 1125-2500-000-0550 | J-CRANE |  | 2016-04-27
71001009950 | 91000034961 | SLEEVE, SHAFT, PUMP | HERS | ST |  |  | 401615 |  | HJC-2255-148-0550 | J-CRANE |  | 2016-04-27
71001009968 | 91000034962 | GASKET | HERS | ST |  |  | 3118 |  | 1625-2125-031-7500 | J-CRANE |  | 2016-04-27 | 2022-11-01
71001009976 | 91000034963 | FACE, MECHANICAL SEAL | HERS | ST |  |  | 31411704 |  | BJC-2255-131-0550 | J-CRANE |  | 2016-04-27 | 2022-10-03
71001009984 | 91000034964 | FACE, MECHANICAL SEAL | HERS | ST |  |  | 31411703 |  | A8-2500-65 | J-CRANE |  | 2016-04-27 | 2022-10-03
71001009992 | 91000034965 | TRANSMITTER, PRESSURE | HERS | ST |  |  | 41112410 |  | 7MF4033-1FC10-1NC6-Z-A02-B13 | SIEMENS |  | 2016-04-27
71001009992 | 91500107527 | TRANSMITTER, PRESSURE | HERS | ST |  |  | 41112410 |  | 7MF0300-1VE21-5TM2-Z A01+E48+H02 | SIEMENS |  | 2022-05-26
71001010032 | 91000034966 | CHAMBER, PRECOMBUSTION | HERS | ST |  |  | 261116 |  | 2300 | MONO-PU |  | 2016-04-27
71001010057 | 91000034967 | SLEEVE, DRIVE, VALVE | HERS | ST |  |  | 40141616 |  | 38 | WILFLEY |  | 2016-04-27
71001010065 | 91000034968 | SEAT | HERS | ST |  |  | 231531 |  | D-1750-510-9205 | J-CRANE |  | 2016-04-27
71001010073 | 91000034969 | FACE, ROTATING | HERS | ST |  |  | 31411703 |  | A8-2000-670-9051 | J-CRANE |  | 2016-04-27
71001010081 | 91000034970 | SEAT | HERS | ST |  |  | 231531 |  | D-1500-596-9205 | J-CRANE |  | 2016-04-27
71001010099 | 91000034971 | FACE, ROTATING | HERS | ST |  |  | 31411703 |  | A8-1750-830-9051 | J-CRANE |  | 2016-04-27
71001010107 | 91000034972 | SCREW | HERS | ST |  |  | 31161505 |  | 1125-2008-000-0550 | J-CRANE |  | 2016-04-27 | 2022-10-03
71001010115 | 91000034973 | RETAINER, SEAL | HERS | ST |  |  | 314119 |  | A8-1750-738-0550 | J-CRANE |  | 2016-04-27 | 2022-11-01
71001010123 | 91000034974 | FACE, MECHANICAL SEAL | HERS | ST |  |  | 31411704 |  | H-2000-941-0550 | J-CRANE |  | 2016-04-27 | 2022-10-03
71001010131 | 91000034975 | GLAND, ADAPTOR ASSEMBLY | HERS | ST |  |  | 40101802 |  | H-2000-942-0550 | J-CRANE |  | 2016-04-27
71001010149 | 91000034976 | BACKING RING | HERS | ST |  |  | 391317 |  | A8-2000-249-7510 | J-CRANE |  | 2016-04-27 | 2022-11-04
71001010156 | 91000034977 | SEAL ASSEMBLY, SHAFT, SPRING LOADED | HERS | ST |  |  | 31411701 |  | A9-2000-699 | J-CRANE |  | 2016-04-27
71001010164 | 91000034978 | SEAL ASSEMBLY, SHAFT, SPRING LOADED | HERS | ST |  |  | 31411701 |  | A8-1750-833 | J-CRANE |  | 2016-04-27
71001010172 | 91000034979 | PIN, ROLL | HERS | ST |  |  | 311632 |  | 3212-0006-000-0660 | J-CRANE |  | 2016-04-27
71001010180 | 91000034980 | RING, OIL THROWER | HERS | ST |  |  | 261017 |  | 540693700 | COPPUS |  | 2016-04-27
71001010222 | 91000034981 | BEND, TUBE, RETURN | HERS | ST |  |  | 261017 |  | 401760303 | COPPUS |  | 2016-04-27 | 2022-10-07
71001010230 | 91000034982 | TOE PIECE, SHAFT | HERS | ST |  |  | 261017 |  | 231509800 | COPPUS |  | 2016-04-27
71001010255 | 91000034983 | LEVER | HERS | ST |  |  | 31162807 |  | 540430501 | COPPUS |  | 2016-04-27
71001010263 | 91000034984 | STUFFING BOX | HERS | ST |  |  | 311817 |  | 541538500 | COPPUS |  | 2016-04-27 | 2022-11-01
71001010271 | 91000034985 | CAP, END | HERS | ST |  |  | 261017 |  | 541538900 | COPPUS |  | 2016-04-27
71001010289 | 91000034986 | STUFFING BOX | HERS | ST |  |  | 311817 |  | 541541900 | COPPUS |  | 2016-04-27 | 2022-11-01
71001010297 | 91000034987 | PLATE, PARTITION | HERS | ST |  |  | 261017 |  | 540698200 | COPPUS |  | 2016-04-27
71001010305 | 91000034988 | PLATE, PARTITION | HERS | ST |  |  | 261017 |  | 231393504 | COPPUS |  | 2016-04-27
71001010313 | 91000034989 | BODY, VALVE | HERS | ST |  |  | 40141616 |  | 210323500 | COPPUS |  | 2016-04-27
71001010321 | 91000034990 | CAP | HERS | ST |  |  | 261017 |  | 531310601 | COPPUS |  | 2016-04-27
71001010339 | 91000034991 | BODY, VALVE | HERS | ST |  |  | 40141616 |  | 620739100 | COPPUS |  | 2016-04-27
71001010347 | 91000034992 | CAP, END | HERS | ST |  |  | 261017 |  | 541256200 | COPPUS |  | 2016-04-27
71001010354 | 91000034993 | CAP, END | HERS | ST |  |  | 261017 |  | 541256101 | COPPUS |  | 2016-04-27
71001010396 | 91000034997 | GLAND, HOUSING ASSEMBLY | HERS | ST |  |  | 261017 |  | 210531800P | COPPUS |  | 2016-04-27
71001010412 | 91000034998 | RELAY, SOLID STATE | HERS | ST |  |  | 391215 |  | BE1-50/51B-219 | BASLER |  | 2016-04-27
71001010420 | 91000034999 | RELAY, SOLID STATE | HERS | ST |  |  | 391215 |  | BE1-50/51B-214 | BASLER |  | 2016-04-27
71001010479 | 91000035003 | PIN, STRAIGHT. | HERS | ST |  |  | 311632 |  | 401690200 | COPPUS |  | 2016-04-27
71001010495 | 91000035004 | CHAIN, ROLLER | HERS | M |  |  | 311516 |  | DWG:N1/041 ITEM 2.3 | BERGEMAN |  | 2016-04-27
71001010495 | 91000035005 | CHAIN, ROLLER | HERS | M |  |  | 311516 |  | 2066-01 | STI |  | 2016-04-27
71001010511 | 91000035008 | SECTOR, STEAM TURBINE. | HERS | ST |  |  | 261017 |  | 221271000 | COPPUS |  | 2016-04-27
71001010529 | 91000035009 | SECTOR, STEAM TURBINE. | HERS | ST |  |  | 261017 |  | 221271100 | COPPUS |  | 2016-04-27
71001010537 | 91000035010 | NUT, PLAIN, ROUND | HERS | ST |  |  | 311617 |  | 401650102 | COPPUS |  | 2016-04-27
71001010552 | 91000035012 | LOCKWASHER | HERS | ST |  |  | 31161801 |  | 401610008 | COPPUS |  | 2016-04-27
71001010578 | 91500014381 | SHAFT | HERS | ST |  |  | 26111512 |  | 210853401 | COPPUS |  | 2016-12-13
71001010586 | 91000035013 | KEY, MACHINE | HERS | ST |  |  | 311632 |  | 401600004 | COPPUS |  | 2016-04-27
71001010594 | 91000035014 | HOUSING, GLAND | HERS | ST |  |  | 261017 |  | 210462600 | COPPUS |  | 2016-04-27
71001010602 | 91000035015 | DIAPHRAGM, ACTUATOR VALVE, SPECIAL SHAPE | HERS | ST |  |  | 314118 |  | CENTURY NO.4 | SAUNDERS |  | 2016-04-27 | 2022-11-04
71001010610 | 91000035016 | GRATING, NONMETALLIC | HERS | ST |  |  | 314119 |  | 541260903 | COPPUS |  | 2016-04-27 | 2022-11-01
71001010685 | 91000035017 | DIAPHRAGM, ACTUATOR VALVE, SPECIAL SHAPE | HERS | ST |  |  | 314118 |  | 010865003-779-0000 | MASONEIL |  | 2016-04-27 | 2022-11-04
71001010685 | 91000035018 | DIAPHRAGM, ACTUATOR VALVE, SPECIAL SHAPE | HERS | ST |  |  | 314118 |  | 010865003779 | MASONEIL |  | 2016-04-27 | 2022-11-04
71001010685 | 91000035019 | DIAPHRAGM, ACTUATOR VALVE, SPECIAL SHAPE | HERS | ST |  |  | 314118 |  | 010865003779H | MASONEIL |  | 2016-04-27 | 2022-11-04
71001010693 | 91000035020 | POSITIONER, VALVE | HERS | ST |  |  | 40141616 |  | 361153-110-999 | MASONEIL |  | 2016-04-27
71001010701 | 91000035021 | POSITIONER, VALVE | HERS | ST |  |  | 40141616 |  | 361153120-999-0000 | MASONEIL |  | 2016-04-27 | 2017-12-14
71001010768 | 91000035022 | GASKET | HERS | ST |  |  | 3118 |  | 540712300 | COPPUS |  | 2016-04-27 | 2022-11-01
71001010792 | 91000035023 | SHAFT, TOE PIECE | HERS | ST |  |  | 261017 |  | 541550700 | COPPUS |  | 2016-04-27
71001010800 | 91000035024 | SLEEVE, TRUNNION | HERS | ST |  |  | 261017 |  | 541113600 | COPPUS |  | 2016-04-27
71001010826 | 91000035025 | ADAPTER, MATING RING, ASSEMBLY | HERS | ST |  |  | 401615 |  | 990016-13 | J-CRANE |  | 2016-04-27 | 2022-11-04
71001010834 | 91000035026 | RING, SPACER | HERS | ST |  |  | 311632 |  | C557382-52 | J-CRANE |  | 2016-04-27
71001010842 | 91000035027 | PACKING | HERS | ST |  |  | 261017 |  | A574719-G26 | J-CRANE |  | 2016-04-27 | 2022-10-03
71001010859 | 91000035028 | FACE, MECHANICAL SEAL | HERS | ST |  |  | 31411704 |  | 951903-01 | J-CRANE |  | 2016-04-27 | 2022-10-03
71001010875 | 91000035029 | BEARING, BALL, THRUST | HERS | ST |  |  | 31171504 |  | 7405 BCBM | SKF |  | 2016-04-27 | 2022-10-01
71001010875 | 91000035030 | BEARING, BALL, THRUST | HERS | ST |  |  | 31171504 |  | 7405 BECBM | SKF |  | 2016-04-27 | 2022-10-01
71001010891 | 91000035031 | UNLOADER, COMPRESSOR | HERS | ST |  |  | 271117 |  | 50-814852 | HOERBIGE |  | 2016-04-27
71001010925 | 91000035032 | LEVER | HERS | ST |  |  | 31162807 |  | 540430400 | COPPUS |  | 2016-04-27
71001010933 | 91000035033 | VALVE & STEM ASSEMBLY | HERS | ST |  |  | 261017 |  | 220970802 | COPPUS |  | 2016-04-27
71001010941 | 91000035034 | VALVE & STEM ASSEMBLY | HERS | ST |  |  | 261017 |  | 220970803 | COPPUS |  | 2016-04-27
71001010958 | 91000035035 | CAP | HERS | ST |  |  | 261017 |  | 541538901 | COPPUS |  | 2016-04-27
71001010966 | 91000035036 | STUFFING BOX | HERS | ST |  |  | 311817 |  | 541538501 | COPPUS |  | 2016-04-27 | 2022-11-01
71001010974 | 91000035037 | STUFFING BOX | HERS | ST |  |  | 311817 |  | 541723001 | COPPUS |  | 2016-04-27 | 2022-11-01
71001010990 | 91000035038 | PLATE, PARTITION | HERS | ST |  |  | 261017 |  | 641126500 | COPPUS |  | 2016-04-27
71001011014 | 91000035040 | GASKET | HERS | ST |  |  | 3118 |  | 441544203 | COPPUS |  | 2016-04-27 | 2022-11-01
71001011022 | 91000035041 | HOUSING, BEARING UNIT | HERS | ST |  |  | 31171519 |  | 630892100 | COPPUS |  | 2016-04-27 | 2022-10-03
71001011030 | 91000035042 | HOUSING, BEARING UNIT | HERS | ST |  |  | 31171519 |  | 630953000 | COPPUS |  | 2016-04-27
71001011048 | 91000035043 | HOUSING, GLAND | HERS | ST |  |  | 261017 |  | 210529000K | COPPUS |  | 2016-04-27
71001011089 | 91000035045 | SHAFT, TOE PIECE | HERS | ST |  |  | 261017 |  | 541550800 | COPPUS |  | 2016-04-27
71001011154 | 91000035046 | STUFFING BOX | HERS | ST |  |  | 311817 |  | 541541901 | COPPUS |  | 2016-04-27 | 2022-11-01
71001011188 | 91000035048 | PLATE, PARTITION | HERS | ST |  |  | 261017 |  | 641129500 | COPPUS |  | 2016-04-27
71001011212 | 91000035051 | PARTS KIT, BUTTERFLY VALVE | HERS | ST |  |  | 40141636 |  | 644980-406 | SMITH-ME |  | 2016-04-27
71001011238 | 91000035052 | PARTS KIT, BUTTERFLY VALVE | HERS | ST |  |  | 40141636 |  | 644980-407 | SMITH-ME |  | 2016-04-27
71001011261 | 91000035054 | DIAPHRAGM, VALVE, FLAT | HERS | ST |  |  | 314118 |  | 507391-001 | SMITH-ME |  | 2016-04-27 | 2022-11-01
71001011261 | 91000035055 | DIAPHRAGM, VALVE, FLAT | HERS | ST |  |  | 314118 |  | 507391-008 | SMITH-ME |  | 2016-04-27 | 2022-11-01
71001011279 | 91000035056 | DIAPHRAGM, VALVE, FLAT | HERS | ST |  |  | 314118 |  | 507391-002 | SMITH-ME |  | 2016-04-27 | 2022-11-01
71001011303 | 91000035059 | SPRING, HELICAL, COMPRESSION | HERS | ST |  |  | 31161904 |  | 507756-001 | SMITH-ME |  | 2016-04-27
71001011311 | 91000035060 | SHAFT, PUMP | HERS | ST |  |  | 40151732 |  | 8023571 | BYRON-JA |  | 2016-04-27
71001011360 | 91000035062 | GASKET | HERS | ST |  |  | 3118 |  | 540712302 | COPPUS |  | 2016-04-27 | 2022-11-01
71001011378 | 91000035063 | GASKET | HERS | ST |  |  | 3118 |  | 218541112002 | COPPUS |  | 2016-04-27 | 2022-11-01
71001011378 | 91000035064 | GASKET | HERS | ST |  |  | 3118 |  | 541112002 | COPPUS |  | 2016-04-27 | 2022-11-01
71001011386 | 91000035065 | GASKET | HERS | ST |  |  | 3118 |  | 540584802 | COPPUS |  | 2016-04-27 | 2022-11-01
71001011394 | 91000035066 | VALVE & STEM ASSEMBLY | HERS | ST |  |  | 261017 |  | 220975401 | COPPUS |  | 2016-04-27
71001011402 | 91000035067 | VALVE & STEM ASSEMBLY | HERS | ST |  |  | 261017 |  | 220975402 | COPPUS |  | 2016-04-27
71001011436 | 91000035070 | VALVE & STEM ASSEMBLY | HERS | ST |  |  | 261017 |  | 221094604A | COPPUS |  | 2016-04-27
71001011444 | 91000035071 | STUFFING BOX | HERS | ST |  |  | 311817 |  | 541723000 | COPPUS |  | 2016-04-27 | 2022-11-01
71001011477 | 91000035072 | PLATE, PARTITION | HERS | ST |  |  | 261017 |  | 640690400 | COPPUS |  | 2016-04-27
71001011485 | 91000035073 | GASKET | HERS | ST |  |  | 3118 |  | 541566500 | COPPUS |  | 2016-04-27 | 2022-11-01
71001011493 | 91000035074 | GASKET | HERS | ST |  |  | 3118 |  | 541566901 | COPPUS |  | 2016-04-27 | 2022-11-01
71001011501 | 91000035075 | HOUSING, BEARING UNIT | HERS | ST |  |  | 31171519 |  | 620585200 | COPPUS |  | 2016-04-27
71001011527 | 91000035077 | HOUSING, BEARING UNIT | HERS | ST |  |  | 31171519 |  | 630869900 | COPPUS |  | 2016-04-27
71001011543 | 91000035079 | HOUSING, BEARING UNIT | HERS | ST |  |  | 31171519 |  | 630917800 | COPPUS |  | 2016-04-27
71001011543 | 91500082789 | HOUSING, BEARING UNIT | HERS | ST |  |  | 31171519 |  | 530917800 | COPPUS |  | 2021-02-15
71001011592 | 91000035081 | GASKET | HERS | ST |  |  | 3118 |  | 540712303 | COPPUS |  | 2016-04-27 | 2022-11-01
71001011600 | 91000035082 | GASKET | HERS | ST |  |  | 3118 |  | 541112003 | COPPUS |  | 2016-04-27 | 2022-11-01
71001011626 | 91000035084 | VALVE, THROTTLE | HERS | ST |  |  | 261017 |  | 220976105 | COPPUS |  | 2016-04-27
71001011642 | 91000035085 | DISPLAY UNIT | HERS | ST |  |  | 411165 |  | 3-1500-024 | DANIELFL |  | 2016-04-27
71001011659 | 91000035086 | TRANSDUCER PRESSURE | HERS | ST |  |  | 261017 |  | 646-317-32991 | FISHER-C |  | 2016-04-27
71001011659 | 91000035087 | TRANSDUCER PRESSURE | HERS | ST |  |  | 261017 |  | TYPE 646 | FISHER-C |  | 2016-04-27
71001011667 | 91000035088 | COUPLING, SHAFT, FLEXIBLE | HERS | SET |  |  | 31163013 |  | 98-4635 | KOP-FLEX |  | 2016-04-27
71001011816 | 91000035089 | SLEEVE, SHAFT, PUMP | HERS | ST |  |  | 401615 |  | 981086-01 | J-CRANE |  | 2016-04-27
71001011881 | 91000035092 | FACE, MECHANICAL SEAL | HERS | ST |  |  | 31411704 |  | 951381-01 | J-CRANE |  | 2016-04-27 | 2022-10-03
71001011949 | 91000035094 | SWITCH, PRESSURE | HERS | ST |  |  | 411124 |  | 22TA-K5-N1-C2A-TT-XX | SOR |  | 2016-04-27
71001011956 | 91000035095 | SWITCH, PRESSURE | HERS | ST |  |  | 411124 |  | 22TA-K4-N1-C2A-TT-XX | SOR |  | 2016-04-27
71001011972 | 91000035096 | CABLE, INSTRUMENTATION | HERS | FT |  |  | 26121642 |  | RE-YW(ST)YW-FL 1X2XAWG 16/7 | KERPEN |  | 2016-04-27
71001011998 | 91000035097 | BEARING, SLEEVE | HERS | ST |  |  | 311715 |  | B3630 1109 | GOULDS |  | 2016-04-27
71001012004 | 91000035098 | RING, WEARING | HERS | ST |  |  | 31163210 |  | ITEM 680 | GOULDS |  | 2016-04-27
71001012012 | 91000035099 | RING, WEARING | HERS | ST |  |  | 31163210 |  | ITEM 681 | GOULDS |  | 2016-04-27
71001012038 | 91000035101 | FACE, MECHANICAL SEAL | HERS | ST |  |  | 31411704 |  | C572987-S11 | J-CRANE |  | 2016-04-27 | 2022-10-03
71001012046 | 91000035102 | SLEEVE, SHAFT, PUMP | HERS | ST |  |  | 401615 |  | 572988-511 | J-CRANE |  | 2016-04-27
71001012046 | 91000035103 | SLEEVE, SHAFT, PUMP | HERS | ST |  |  | 401615 |  | 982052-01 | J-CRANE |  | 2016-04-27
71001012061 | 91000035104 | SHAFT | HERS | ST |  |  | 26111512 |  | DWG.577G1 POS.11 | OLMI |  | 2016-04-27
71001012079 | 91000035105 | SHAFT | HERS | ST |  |  | 26111512 |  | DWG.577G3 POS.11 | OLMI |  | 2016-04-27
71001012087 | 91000035106 | SHAFT | HERS | ST |  |  | 26111512 |  | DWG.577G4 POS.11 | OLMI |  | 2016-04-27
71001012145 | 91000035107 | PULLEY, GEARBELT | HERS | SET |  |  | 261017 |  | DWG:577G3 POS.7 | OLMI |  | 2016-04-27
71001012145 | 91000035108 | PULLEY, GEARBELT | HERS | SET |  |  | 261017 |  | DWG:577G3 POS.9 | OLMI |  | 2016-04-27
71001012152 | 91000035109 | PULLEY, GEARBELT | HERS | SET |  |  | 261216 |  | DWG.577G4 POS.7 | OLMI |  | 2016-04-27
71001012152 | 91000035110 | PULLEY, GEARBELT | HERS | SET |  |  | 261216 |  | DWG:577G4 POS.9 | OLMI |  | 2016-04-27
71001012160 | 91000035111 | PULLEY, GEARBELT | HERS | SET |  |  | 261017 |  | DWG.577G3/G4 POS.8 | OLMI |  | 2016-04-27
71001012160 | 91000035112 | PULLEY, GEARBELT | HERS | SET |  |  | 261017 |  | DWG:577G3 POS.6 | OLMI |  | 2016-04-27
71001012335 | 91000035115 | PARTS KIT, CENTRIFUGAL PUMP | HERS | ST |  |  | 40151701 |  | 102.101 | SULZER |  | 2016-04-27 | 2022-10-03
71001012343 | 91000035116 | COVER, STUFFING BOX | HERS | ST |  |  | 31261502 |  | 161.118 | SULZER |  | 2016-04-27
71001012350 | 91000035117 | SHAFT, PUMP | HERS | ST |  |  | 40151732 |  | 210.360 | SULZER |  | 2016-04-27
71001012368 | 91000035118 | SEAL RING, METAL | HERS | ST |  |  | 314119 |  | 502.203 | SULZER |  | 2016-04-27 | 2022-11-01
71001012376 | 91000035119 | IMPELLER, PUMP, CENTRIFUGAL | HERS | ST |  |  | 40151730 |  | 230.214 | SULZER |  | 2016-04-27
71001012400 | 91000035121 | ROLLER, BEARING | HERS | ST |  |  | 261017 |  | 1900-A-00326-0 | INPRO-SE |  | 2016-04-27 | 2022-10-03
71001012400 | 91000035122 | ROLLER, BEARING | HERS | ST |  |  | 261017 |  | 426.321 | SULZER |  | 2016-04-27 | 2022-10-03
71001012418 | 91000035123 | BUSHING | HERS | ST |  |  | 311716 |  | 456.211 | SULZER |  | 2016-04-27 | 2022-10-03
71001012426 | 91000035124 | SEAL RING, METAL | HERS | ST |  |  | 314119 |  | 502.204 | SULZER |  | 2016-04-27 | 2022-11-01
71001012434 | 91000035125 | RING, WEARING | HERS | ST |  |  | 31163210 |  | 503.207 | SULZER |  | 2016-04-27
71001012442 | 91000035126 | RING, WEARING | HERS | ST |  |  | 31163210 |  | 503.208 | SULZER |  | 2016-04-27
71001012459 | 91000035127 | GASKET | HERS | ST |  |  | 3118 |  | 592.329 | SULZER |  | 2016-04-27 | 2022-11-01
71001012467 | 91000035128 | GRATING, NONMETALLIC | HERS | ST |  |  | 314119 |  | 644.312 | SULZER |  | 2016-04-27 | 2022-11-01
71001012475 | 91000035129 | NUT, IMPELLER | HERS | ST |  |  | 311617 |  | 922.368 | SULZER |  | 2016-04-27
71001012483 | 91000035130 | BUSHING, FLOATING | HERS | ST |  |  | 311716 |  | C557498-48 | J-CRANE |  | 2016-04-27
71001012509 | 91000035132 | O-RING | HERS | ST |  |  | 311817 |  | 101 597 350 | BURGMANN |  | 2016-04-27 | 2022-11-01
71001012509 | 91000035133 | O-RING | HERS | ST |  |  | 311817 |  | 7 | BURGMANN |  | 2016-04-27 | 2022-11-01
71001012509 | 91000035134 | O-RING | HERS | ST |  |  | 311817 |  | F7001-200-249 | FORSHEDA |  | 2016-04-27 | 2022-11-01
71001012509 | 91000035135 | O-RING | HERS | ST |  |  | 311817 |  | 0000-249-9549 | J-CRANE |  | 2016-04-27 | 2022-11-01
71001012509 | 91000035136 | O-RING | HERS | ST |  |  | 311817 |  | 2-249 VIT75 | PARKER-H |  | 2016-04-27 | 2022-11-01
71001012525 | 91000035137 | SLEEVE, ASSEMBLY | HERS | ST |  |  | 401615 |  | 987227-01 | J-CRANE |  | 2016-04-27
71001012533 | 91000035138 | JUNCTION BOX | HERS | ST |  |  | 39122221 |  | EABX26+TB | CROUSEHI |  | 2016-04-27
71001012533 | 91000035139 | JUNCTION BOX | HERS | ST |  |  | 39122221 |  | TB-AG/AH | SOR |  | 2016-04-27
71001012541 | 91000035140 | SEAT | HERS | ST |  |  | 231531 |  | 930071-44 | J-CRANE |  | 2016-04-27
71001012558 | 91000035141 | FACE, MECHANICAL SEAL | HERS | ST |  |  | 31411703 |  | 900009-44 | J-CRANE |  | 2016-04-27 | 2022-10-03
71001012574 | 91000035142 | RING, MATING | HERS | ST |  |  | 31411703 |  | H-1375-872-9221 | J-CRANE |  | 2016-04-27 | 2022-11-04
71001012582 | 91000035143 | BELLOWS, PRESSURE | HERS | ST |  |  | 3118 |  | UC15-1500-001 | J-CRANE |  | 2016-04-27 | 2022-11-01
71001012608 | 91000035144 | RING, RETAINING | HERS | ST |  |  | 31163202 |  | 4US1-43XX-XX2-0550 | J-CRANE |  | 2016-04-27
71001012616 | 91000035145 | SLEEVE, SHAFT, PUMP | HERS | ST |  |  | 401615 |  | H-1375-907-0550 | J-CRANE |  | 2016-04-27
71001012624 | 91000035146 | COLLAR, SHAFT | HERS | ST |  |  | 31163210 |  | H-1375-888-0550 | J-CRANE |  | 2016-04-27 | 2022-10-03
71001012632 | 91000035147 | SCREW | HERS | ST |  |  | 31161505 |  | 1710-3206-000-0225 | J-CRANE |  | 2016-04-27 | 2022-10-03
71001012640 | 91000035148 | FACE, MECHANICAL SEAL | HERS | ST |  |  | 31411704 |  | H-1375-884-9398 | J-CRANE |  | 2016-04-27 | 2022-10-03
71001012657 | 91000035149 | SPACER, PLATE | HERS | ST |  |  | 231531 |  | D-0002-684-1629 | J-CRANE |  | 2016-04-27
71001012665 | 91000035150 | SCREW, CAP, SOCKET HEAD | HERS | ST |  |  | 31161532 |  | 2108-3206-000-0225 | J-CRANE |  | 2016-04-27
71001012673 | 91000035151 | SEAL ASSEMBLY, SHAFT, WELDED BELLOW | HERS | ST |  |  | 31411701 |  | UC15-1500-001+H-1375-872-9221 | J-CRANE |  | 2016-04-27 | 2022-11-04
71001012681 | 91000035152 | BOLT, CONNECTING ROD | HERS | ST |  |  | 311616 |  | 431551800 | COPPUS |  | 2016-04-27
71001012707 | 91000035154 | BOX, TRUNNION | HERS | ST |  |  | 261017 |  | 621183400 | COPPUS |  | 2016-04-27
71001012731 | 91000035156 | HOUSING, BEARING UNIT | HERS | ST |  |  | 31171519 |  | 630839001 | COPPUS |  | 2016-04-27
71001012814 | 91000035158 | SWITCH, PRESSURE | HERS | ST |  |  | 411124 |  | 1L-K45-N1-C2A-CG-TT-XX | SOR |  | 2016-04-27
71001012863 | 91500062988 | IMPELLER | HERS | ST |  |  | 31261502 |  | 68819846 | IDP |  | 2019-12-18
71001012889 | 91000035164 | DEFLECTOR | HERS | ST |  |  | 261216 |  | 0871A305AVSA002 | IDP |  | 2016-04-27 | 2022-10-03
71001012897 | 91000035165 | DEFLECTOR | HERS | ST |  |  | 261216 |  | 0871A09X162A001 | IDP |  | 2016-04-27 | 2022-10-03
71001012913 | 91000035167 | O-RING | HERS | ST |  |  | 311817 |  | 4170-200-039 | FORSHEDA |  | 2016-04-27 | 2022-11-01
71001012913 | 91000035168 | O-RING | HERS | ST |  |  | 311817 |  | 0000-039-9501 | J-CRANE |  | 2016-04-27 | 2022-11-01
71001012913 | 91000035169 | O-RING | HERS | ST |  |  | 311817 |  | 2-039 BUNA-N | PARKER-H |  | 2016-04-27 | 2022-11-01
71001012913 | 91000035170 | O-RING | HERS | ST |  |  | 311817 |  | 2-039-BUN70 | PARKER-H |  | 2016-04-27 | 2022-11-01
71001012913 | 91000035171 | O-RING | HERS | ST |  |  | 311817 |  | 2-039-NUN70 | PARKER-H |  | 2016-04-27 | 2022-11-01
71001012996 | 91000035176 | SLEEVE, ASSEMBLY | HERS | ST |  |  | 401615 |  | B-11506 | GCB-DWG |  | 2016-04-27
71001013002 | 91000035177 | GLAND | HERS | ST |  |  | 311632 |  | D590464-S11 | J-CRANE |  | 2016-04-27
71001013010 | 91000035178 | RING, COMPRESSION | HERS | ST |  |  | 311632 |  | C579165-30-S11 | J-CRANE |  | 2016-04-27
71001013028 | 91000035179 | RING, MATING | HERS | ST |  |  | 31411703 |  | 930967-30 | J-CRANE |  | 2016-04-27 | 2022-11-04
71001013036 | 91500046851 | RING, MATING | HERS | ST |  |  | 31411703 |  | 931177-28 | J-CRANE |  | 2019-02-27 | 2022-11-04
71001013044 | 91000035180 | BELLOWS, STATIONARY ASSEMBLY | HERS | ST |  |  | 3118 |  | 902823-30 | J-CRANE |  | 2016-04-27 | 2022-11-05
71001013051 | 91000035181 | BEARING ANGULAR CONTACT | HERS | ST |  |  | 311715 |  | 5209A2RS-C3 | SKF |  | 2016-04-27 | 2022-10-01
71001013101 | 91000035186 | CUP & CONE, TAPERED ROLLER BEARING | HERS | ST |  |  | 411165 |  | H913840/H913810 | TIMKEN |  | 2016-04-27
71001013119 | 91000035187 | O-RING | HERS | ST |  |  | 311817 |  | 19116000000093 | GABBIONE |  | 2016-04-27 | 2022-11-01
71001013143 | 91000035188 | IMPELLER, PUMP, CENTRIFUGAL | HERS | ST |  |  | 40151730 |  | 006534371090050 | GABBIONE |  | 2016-04-27
71001013143 | 91000035189 | IMPELLER, PUMP, CENTRIFUGAL | HERS | ST |  |  | 40151730 |  | 534371090050 | GABBIONE |  | 2016-04-27
71001013150 | 91000035190 | O-RING | HERS | ST |  |  | 311817 |  | 19116000000090 | GABBIONE |  | 2016-04-27 | 2022-11-01
71001013176 | 91000035191 | O-RING | HERS | ST |  |  | 311817 |  | 19116000000191 | GABBIONE |  | 2016-04-27 | 2022-11-01
71001013184 | 91000035192 | BRACKET | HERS | ST |  |  | 311625 |  | 501370210000 | GABBIONE |  | 2016-04-27
71001013192 | 91000035193 | LOCKWASHER | HERS | ST |  |  | 31161801 |  | 64625371760001 | GABBIONE |  | 2016-04-27
71001013200 | 91000035194 | NUT, IMPELLER | HERS | ST |  |  | 311617 |  | 63137170001 | GABBIONE |  | 2016-04-27
71001013226 | 91000035195 | GASKET | HERS | ST |  |  | 3118 |  | 144128700009305 | GABBIONE |  | 2016-04-27 | 2022-11-01
71001013259 | 91000035197 | RING, RETAINING | HERS | ST |  |  | 31163202 |  | 2147.205 | ENRAF |  | 2016-04-27
71001013267 | 91000035198 | PLUG DRUM | HERS | ST |  |  | 411165 |  | 0854.962 | ENRAF |  | 2016-04-27
71001013275 | 91000035199 | KEY BLANK | HERS | ST |  |  | 311632 |  | 6576.001 | ENRAF |  | 2016-04-27
71001013283 | 91000035200 | PRINTED CIRCUIT BOARD | HERS | ST |  |  | 321016 |  | 0854.612 | ENRAF |  | 2016-04-27 | 2022-11-01
71001013309 | 91000035202 | FID | HERS | ST |  |  | 271117 |  | 0854.151 | ENRAF |  | 2016-04-27
71001013333 | 91000035203 | BEARING, BALL DEEP GROOVE | HERS | ST |  |  | 311715 |  | 608 | FAG |  | 2016-04-27 | 2022-11-05
71001013333 | 91000035204 | BEARING, BALL DEEP GROOVE | HERS | ST |  |  | 311715 |  | 608 | NSK |  | 2016-04-27 | 2022-11-05
71001013333 | 91000035205 | BEARING, BALL DEEP GROOVE | HERS | ST |  |  | 311715 |  | 608 | SKF |  | 2016-04-27 | 2022-11-05
71001013341 | 91000035206 | O-RING | HERS | ST |  |  | 311817 |  | 2132.970 | ENRAF |  | 2016-04-27 | 2022-11-01
71001013358 | 91000035207 | O-RING | HERS | ST |  |  | 311817 |  | 2132.617 | ENRAF |  | 2016-04-27 | 2022-11-01
71001013366 | 91000035208 | O-RING | HERS | ST |  |  | 311817 |  | 2132.972 | ENRAF |  | 2016-04-27 | 2022-11-01
71001013374 | 91000035209 | ROLLER SET, BEARING | HERS | ST |  |  | 31171505 |  | S0854953 | ENRAF |  | 2016-04-27
71001013382 | 91000035210 | O-RING | HERS | ST |  |  | 311817 |  | 2132.975 | ENRAF |  | 2016-04-27 | 2022-11-01
71001013390 | 91000035211 | NUT, IMPELLER | HERS | ST |  |  | 311617 |  | 94625371770000 | GABBIONE |  | 2016-04-27
71001013408 | 91000035212 | IMPELLER, PUMP, CENTRIFUGAL | HERS | ST |  |  | 40151730 |  | 006501370520053 | GABBIONE |  | 2016-04-27
71001013408 | 91000035213 | IMPELLER, PUMP, CENTRIFUGAL | HERS | ST |  |  | 40151730 |  | 501370520053 | GABBIONE |  | 2016-04-27
71001013457 | 91500093769 | RING, WEARING | HERS | ST |  |  | 31163210 |  | 8723462 | PACIF-PU |  | 2021-09-15
71001013507 | 91000035214 | COLLAR, SHAFT | HERS | ST |  |  | 31163210 |  | D-2625-437-0550 | J-CRANE |  | 2016-04-27
71001013523 | 91000035215 | FACE, MECHANICAL SEAL | HERS | ST |  |  | 31411704 |  | SFO-2875-097-7820 | J-CRANE |  | 2016-04-27 | 2022-10-03
71001013531 | 91000035216 | RING, SPACER | HERS | ST |  |  | 311632 |  | D-2875-104-7341 | J-CRANE |  | 2016-04-27
71001013648 | 91000035217 | PACKING | HERS | ST |  |  | 261017 |  | C556180-056 | J-CRANE |  | 2016-04-27 | 2022-10-03
71001013663 | 91000035218 | SCREW, DRIVE | HERS | ST |  |  | 31161532 |  | 66669284 | WORTH-PU |  | 2016-04-27
71001013671 | 91000035219 | SPACER, SLEEVE | HERS | ST |  |  | 31162419 |  | BRN160391 | WORTH-PU |  | 2016-04-27
71001013713 | 91000035220 | FOLLOWER, PACKING | HERS | ST |  |  | 23153139 |  | B599301-S20 | J-CRANE |  | 2016-04-27
71001013747 | 91000035221 | PRINTED CIRCUIT BOARD | HERS | ST |  |  | 321016 |  | 2547-080 | ENRAF |  | 2016-04-27 | 2022-11-01
71001013788 | 91000035222 | SHAFT, TURBINE. | HERS | ST |  |  | 261017 |  | B-13004 | CIB-DWG |  | 2016-04-27
71001013788 | 91000035223 | SHAFT, TURBINE. | HERS | ST |  |  | 261017 |  | W 146311-001 | TURBODYN |  | 2016-04-27
71001013796 | 91500027211 | SEAL ASSEMBLY, PACKING RING | HERS | ST |  |  | 43211510 |  | 101L-K3-N1-C1A-CG-XX | SOR |  | 2017-08-17
71001013804 | 91000035224 | SHIM | HERS | ST |  |  | 31162815 |  | 01900-2021 | TAPCO |  | 2016-04-27
71001013812 | 91000035225 | HANDWHEEL | HERS | ST |  |  | 39121431 |  | 01902-0017 | TAPCO |  | 2016-04-27
71001013853 | 91000035226 | STEM, FLUID VALVE | HERS | ST |  |  | 40141616 |  | 01903-0174 | TAPCO |  | 2016-04-27
71001013879 | 91000035227 | ADAPTER | HERS | ST |  |  | 231531 |  | 01903-0175 | TRITEN |  | 2016-04-27
71001013887 | 91000035228 | COLLAR, RETAINING | HERS | ST |  |  | 31163210 |  | 10009-0029 | TRITEN |  | 2016-04-27
71001013937 | 91000035230 | SHIM | HERS | ST |  |  | 31162815 |  | 01900-2020 | TAPCO |  | 2016-04-27
71001013945 | 91000035231 | SHIM | HERS | ST |  |  | 31162815 |  | 01900-2019 | TAPCO |  | 2016-04-27
71001013960 | 91000035232 | LEVER | HERS | ST |  |  | 31162807 |  | 01900-2002 | TAPCO |  | 2016-04-27
71001013978 | 91000035233 | RING, GUIDE, ASSEMBLY | HERS | ST |  |  | 311632 |  | 01900-2003 | TAPCO |  | 2016-04-27 | 2022-11-04
71001013986 | 91000035234 | BEARING, SLEEVE | HERS | ST |  |  | 311632 |  | 01900-2006 | TAPCO |  | 2016-04-27 | 2022-10-07
71001013994 | 91000035235 | FLANGE, OUTER | HERS | ST |  |  | 40141616 |  | 01900-2007 | TAPCO |  | 2016-04-27 | 2022-11-04
71001014000 | 91000035237 | BEARING, THRUST ASSY | HERS | ST |  |  | 311715 |  | NTHA 4876 | TORRING |  | 2016-04-27
71001014018 | 91000035238 | CIRCUIT, INTEGRATED | HERS | ST |  |  | 321016 |  | 0181.201 | ENRAF |  | 2016-04-27 | 2022-11-04
71001014026 | 91000035239 | TERMINAL, DATA PROCESSING | HERS | ST |  |  | 261017 |  | U847CF | ENRAF |  | 2016-04-27
71001014059 | 91000035240 | CAGE, VALVE | HERS | ST |  |  | 201427 |  | 01900-2008 | TAPCO |  | 2016-04-27
71001014067 | 91000035241 | NUT | HERS | SET |  |  | 311617 |  | 01900-2009 | TAPCO |  | 2016-04-27
71001014075 | 91000035242 | GEAR, WORM. | HERS | ST |  |  | 311717 |  | 01900-2010 | TAPCO |  | 2016-04-27
71001014083 | 91000035243 | PLATE, RETAINING, GEAR | HERS | ST |  |  | 411165 |  | 01900-2011 | TAPCO |  | 2016-04-27
71001014091 | 91000035244 | FLANGE, BLIND | HERS | ST |  |  | 261017 |  | 01900-2012 | TAPCO |  | 2016-04-27 | 2022-10-03
71001014117 | 91000035246 | CUP & CONE, TAPERED ROLLER BEARING | HERS | SET |  |  | 411165 |  | M84249+M84210 | TIMKEN |  | 2016-04-27
71001014125 | 91000035247 | SHAFT, DRIVE, FLEXIBLE | HERS | ST |  |  | 261120 |  | 01900-2013 | TAPCO |  | 2016-04-27
71001014133 | 91000035248 | SPACER, SLEEVE | HERS | ST |  |  | 31162419 |  | 01900-2014 | TAPCO |  | 2016-04-27
71001014141 | 91000035249 | GEAR, WORM | HERS | ST |  |  | 311717 |  | 04301-0365 | TAPCO |  | 2016-04-27
71001014166 | 91000035252 | ROLLER, BEARING | HERS | ST |  |  | 31171505 |  | CR-8-1 | TORRING |  | 2016-04-27
71001014174 | 91000035253 | BEARING, SLEEVE | HERS | ST |  |  | 311715 |  | 04301-0368 | TAPCO |  | 2016-04-27
71001014182 | 91000035254 | IMPELLER, PUMP, CENTRIFUGAL | HERS | ST |  |  | 40151730 |  | 20034270000 | WORTH-PU |  | 2016-04-27
71001014216 | 91500093564 | BUSHING | HERS | ST |  |  | 311716 |  | 69999999 | WORTH-PU |  | 2021-09-11
71001014224 | 91000035255 | NUT, SLEEVE | HERS | ST |  |  | 311617 |  | B-12229 | GCB-DWG |  | 2016-04-27
71001014257 | 91000035257 | GEAR SET, BEVEL MATCHED | HERS | SET |  |  | 311717 |  | 252-0136-200 | MILROY-U |  | 2016-04-27
71001014265 | 91000035258 | RING, MATING | HERS | ST |  |  | 31411703 |  | D2000-624-9221 | J-CRANE |  | 2016-04-27 | 2022-11-04
71001014273 | 91000035259 | MECHANICAL SEAL, PRIMARY RING | HERS | ST |  |  | 311632 |  | C48-2250-005-9048 | J-CRANE |  | 2016-04-27 | 2022-10-03
71001014281 | 91000035260 | RING, MATING | HERS | ST |  |  | 31411703 |  | D-2250-864-9221 | J-CRANE |  | 2016-04-27 | 2022-11-04
71001014299 | 91000035261 | FACE, MECHANICAL SEAL | HERS | ST |  |  | 31411704 |  | H-2001-611-0550 | J-CRANE |  | 2016-04-27 | 2022-10-03
71001014307 | 91500092207 | FACE, MECHANICAL SEAL | HERS | ST |  |  | 31411703 |  | A48-2500-001 | J-CRANE |  | 2021-08-24 | 2022-10-03
71001014315 | 91000035263 | SEAL ASSEMBLY, SHAFT, SPRING LOADED | HERS | ST |  |  | 31411701 |  | A48-2250-014 | J-CRANE |  | 2016-04-27
71001014448 | 91000035264 | BEARING, BALL DEEP GROOVE | HERS | ST |  |  | 311715 |  | 6218 C3 | SKF |  | 2016-04-27 | 2022-11-05
71001014448 | 91000035265 | BEARING, BALL DEEP GROOVE | HERS | ST |  |  | 311715 |  | 6218J C3 | SKF |  | 2016-04-27 | 2022-11-05
71001014471 | 91000035266 | REPAIR KIT | HERS | KIT |  |  | 401615 |  | RPM-0011-031 | MILROY-U |  | 2016-04-27 | 2022-10-03
71001014497 | 91000035268 | PISTON | HERS | ST |  |  | 26101736 |  | 212-0128-100 | MILROY-U |  | 2016-04-27
71001014505 | 91000035269 | RETAINER, SEAL | HERS | ST |  |  | 314119 |  | A9-2250-507-0550 | J-CRANE |  | 2016-04-27 | 2022-11-01
71001014513 | 91000035270 | SPRING, HELICAL, COMPRESSION | HERS | SET |  |  | 31161904 |  | 7446 | J-CRANE |  | 2016-04-27
71001014521 | 91000035271 | DISC, DRIVE MECHANICAL SEAL | HERS | ST |  |  | 251717 |  | H-2250-652-0550 | J-CRANE |  | 2016-04-27
71001014539 | 91000035272 | KEY, DRIVE | HERS | ST |  |  | 311632 |  | 0187-0187-025-0650 | J-CRANE |  | 2016-04-27
71001014547 | 91000035273 | MECHANICAL SEAL, PRIMARY RING | HERS | ST |  |  | 311632 |  | C48-2500-001-9048 | J-CRANE |  | 2016-04-27 | 2022-10-03
71001014562 | 91000035274 | ADAPTER, MATING RING, ASSEMBLY | HERS | ST |  |  | 401615 |  | H-2251-581-0550 | J-CRANE |  | 2016-04-27 | 2022-11-04
71001014570 | 91000035275 | SLEEVE, SHAFT, PUMP | HERS | ST |  |  | 401615 |  | H-2501-549-0550 | J-CRANE |  | 2016-04-27
71001014604 | 91000035276 | COLLAR, SHAFT | HERS | ST |  |  | 31163210 |  | H-1750-171-0550 | J-CRANE |  | 2016-04-27 | 2022-10-03
71001014612 | 91000035277 | BEARING, SLEEVE | HERS | ST |  |  | 311715 |  | H-1751-533-0550 | J-CRANE |  | 2016-04-27
71001014620 | 91000035278 | LEVER-VALVE | HERS | ST |  |  | 261017 |  | W 190342-001 | TURBODYN |  | 2016-04-27
71001014638 | 91000035279 | LEVER-VALVE | HERS | ST |  |  | 261017 |  | W 160470-001 | TURBODYN |  | 2016-04-27
71001014646 | 91000035280 | LEVER | HERS | ST |  |  | 31162807 |  | W 190488-001 | TURBODYN |  | 2016-04-27
71001014653 | 91000035281 | GASKET | HERS | ST |  |  | 3118 |  | 188521-002 | DRESSER |  | 2016-04-27 | 2022-11-01
71001014661 | 91000035282 | BUSHING | HERS | ST |  |  | 311716 |  | W 131145-002 | DRESSER |  | 2016-04-27